## Объектная смета
Smeta.ru (495) 974-1589 | [8 empty] | 1982.871
Учебный корпус
(Наименование стройки)
|  | ОБЪЕКТНЫЙ СМЕТНЫЙ РАСЧЕТ № | 1
(объектная смета)
на строительство |  | Учебный корпус
|  |  | 2001 |  |  | 2011
Сметная стоимость, тыс.руб. |  |  | 72742.1402 | тыс.руб. |  | 358618.7514 | тыс.руб.
Средства на оплату труда |  |  | 5264.65 | тыс.руб. |  | 25954.7245 | тыс.руб.
Расчетный измеритель единичной стоимости |  |  |  | 0
Составлен(а) в базовом уровне цен на |  |  | 2001 |  | г.
№ | Номера |  | Сметная стоимость, тыс. руб. |  |  |  |  | Сред-
п/п | сметных | Наименование работ и затрат | строи- | монтаж- | оборудо- | прочих | Всего | ства на
| расчетов |  | тельных | ных | вания, | затрат |  | оплату
| (смет) |  | работ | работ | мебели, |  |  | труда
инвента-
ря
1 | 2 | 3 | 4 | 5 | 6 | 7 | 8 | 9
1 | 01-01 | Учебный корпус СМР | 38388.5094 |  |  |  | 38388.509 | 2246.5 | 190.3042 | 17.8305
2 | 01-02 | Учебный корпус Монтаж |  | 8061.59 |  |  | 8061.59 | 471.77
3 | 01-03 | Учебный корпус прочие работы | 7101.87 |  | 5023.56 |  | 12125.43 | 2546.38
|  | Итого | 45490 | 8061.59 | 5023.56 |  | 58583.529 | 5264.65
|  | Временные ЗиС 1.2% | 545.88 | 96.7391 | 0 | 0 | 642.6191
|  | Итого с временным ЗиС | 46035.88 | 8158.3291 | 5023.56 | 0 | 59217.7691
|  | Зимнее удорожание 2.5%х0.9 | 1035.8073 | 183.5624 | 0 | 0 | 1219.3697
|  | Итого с зимним удорожанием | 47071.6873 | 8341.8915 | 5023.56 | 0 | 60437.1388
|  | Резерв 2% | 941.4337 | 166.8378 | 100.4712 | 0 | 1208.7428
|  | Итого с резервом | 48013.121 | 8508.7293 | 5124.0312 | 0 | 61645.8816
|  | НДС 18% | 8642.3618 | 1531.5713 | 922.3256 | 0 | 11096.2587
|  | Итого с НДС | 56655.4828 | 10040.3006 | 6046.3568 | 0 | 72742.1402
|  | ИТОГО в базисном уровне цен |  |  |  |  | 72742.1402 | 5264.65
|  | ИТОГО в текущем уровне цен х4.93 |  |  |  |  | 358618.7514 | 25954.7245
Главный инженер проекта
[подпись(инициалы,фамилия)]
Начальник ______________________ отдела
| (наименование) |  | [подпись(инициалы,фамилия)]
Составил
[должность,подпись(инициалы,фамилия)]
Проверил:
[должность,подпись(инициалы,фамилия)]

## Смета по ФЕР
Smeta.ru (495) 974-1589
Форма № 1
(Наименование стройки)
ЛОКАЛЬНАЯ СМЕТА № 01-01-01
(локальный сметный расчет)
Учебный корпус
на | Строительно-монтажные работы
(наименование работ и затрат, наименование объекта)
Основание: чертежи № 2,3
[7 empty] | 2001 |  | 2011
[5 empty] | Сметная стоимость |  | 38388.51 | тыс.руб | 189255.35
[5 empty] | Средства на оплату труда |  | 2246.51 | тыс.руб | 11075.29
Составлен(а) в базовом уровне цен на 2001 г. |  |  |  |  | г.
[5 empty] | Цена | Коэффициенты |  |  |  | Справочно
№ | Шифр |  | Единица | Кол-во | на ед. |  | пункт |  | ВСЕГО | ЗТР, всего
п/п | расценки | Наименование работ и затрат | изме- | единиц | изм. | попра- | коэффиц. | перес- | затрат, | чел.-час
| и коды |  | рения |  | руб. | вочные | пересчета | чета | руб. | Ст-ть ед.
| ресурсов | [8 empty] | с начислен.
1 | 2 | 3 | 4 | 5 | 6 | 7 | 8 | 9 | 10 | 11
|  | Локальная смета | на строительно-монтажные работы
|  | Раздел | 1. Работы 0-го цикла
1 | 01-01-012-3 | Разработка грунта с погрузкой на автомобили-самосвалы экскаваторами с ковшом вместимостью 2,5 (1,5-3) м3, группа грунтов 3 | 1000 м3 | 96.6 |  |  | 01-01-012-3
|  | ЗП |  |  | 76.38 | 0 |  | 1 | 7378.31
|  | ЭМ |  |  | 3314.84 | 0 |  | 1 | 320213.54
|  | в т.ч. ЗПМ |  |  | 382.34 | 0 |  | 1 | (36,934)
|  | МР |  |  | 3.25 | 0 |  | 1 | 313.95
| 408-0032 | Щебень из природного камня для строительных работ марка 200, фракция 40-70 мм | м3 | 2.898 | 70.9 | 0 |  | 1 | 205.47
|  | НР от ФОТ | % | 95 |  |  |  |  | 42096.73
|  | СП от ФОТ | % | 50 |  |  |  |  | 22156.18
|  | ЗТР | чел-ч | 8.63 |  | 0 |  |  |  | 833.658
[8 empty] | 392364.18 |  | 4061.74
3 | 01-01-001-3 | Разработка грунта в отвал экскаваторами "драглайн" одноковшовыми электрическими шагающим при работе на гидроэнергетическом строительстве с ковшом вместимостью 15 м3, группа грунтов 3 | 1000 м3 | 39.6 |  |  | 01-01-001-3
|  | ЗП |  |  | 24.35 | 0 |  | 1 | 964.26
|  | ЭМ |  |  | 4239.79 | 0 |  | 1 | 167895.68
|  | в т.ч. ЗПМ |  |  | 186.88 | 0 |  | 1 | (7,400)
|  | НР от ФОТ | % | 95 |  |  |  |  | 7946.47
|  | СП от ФОТ | % | 50 |  |  |  |  | 4182.36
|  | ЗТР | чел-ч | 2.59 |  | 0 |  |  |  | 102.564
[8 empty] | 180988.77 |  | 4570.42
5 | 06-01-001-1 | Устройство бетонной подготовки | 100 м3 | 16.65 |  |  | 06-01-001-1
|  | ЗП |  |  | 1271.63 | 0 |  | 1 | 21172.64
|  | ЭМ |  |  | 921.89 | 0 |  | 1 | 15349.47
|  | в т.ч. ЗПМ |  |  | 140.13 | 0 |  | 1 | (2,333)
|  | МР |  |  | 55594.27 | 0 |  | 1 | 925644.6
|  | НР от ФОТ | % | 105 |  |  |  |  | 24681.09
|  | СП от ФОТ | % | 65 |  |  |  |  | 15278.77
|  | ЗТР | чел-ч | 163.03 |  | 0 |  |  |  | 2714.4495
[8 empty] | 1002126.57 |  | 60187.78
6 | 08-01-003-3 | Гидроизоляция стен, фундаментов горизонтальная оклеечная в 2 слоя | 100 м2 | 55.5 |  |  | 08-01-003-3
|  | ЗП |  |  | 171.45 | 0 |  | 1 | 9515.48
|  | ЭМ |  |  | 155.08 | 0 |  | 1 | 8606.94
|  | в т.ч. ЗПМ |  |  | 7.41 | 0 |  | 1 | (411)
|  | МР |  |  | 3922.95 | 0 |  | 1 | 217723.73
|  | НР от ФОТ | % | 122 |  |  |  |  | 12110.62
|  | СП от ФОТ | % | 80 |  |  |  |  | 7941.39
|  | ЗТР | чел-ч | 20.1 |  | 0 |  |  |  | 1115.55
[8 empty] | 255898.16 |  | 4610.78
7 | 11-01-011-3 | Устройство стяжек бетонных толщиной 20 мм | 100 м2 | 55.5 |  |  | 11-01-011-3
|  | ЗП |  |  | 317.12 | 0 |  | 1 | 17600.16
|  | ЭМ |  |  | 27.75 | 0 |  | 1 | 1540.13
|  | в т.ч. ЗПМ |  |  | 13.44 | 0 |  | 1 | (746)
|  | МР |  |  | 1232.54 | 0 |  | 1 | 68405.97
|  | НР от ФОТ | % | 123 |  |  |  |  | 22565.68
|  | СП от ФОТ | % | 75 |  |  |  |  | 13759.56
|  | ЗТР | чел-ч | 40.65 |  | 0 |  |  |  | 2256.075
[8 empty] | 123871.5 |  | 2231.92
8 | 06-01-001-16 | Устройство фундаментных плит железобетонных плоских | 100 м3 | 61.05 |  |  | 06-01-001-16
|  | ЗП |  |  | 1882.23 | 0 |  | 1 | 114910.14
|  | ЭМ |  |  | 3673.83 | 0 |  | 1 | 224287.32
|  | в т.ч. ЗПМ |  |  | 367.76 | 0 |  | 1 | (22,452)
|  | МР |  |  | 115411.29 | 0 |  | 1 | 7045859.25
|  | НР от ФОТ | % | 105 |  |  |  |  | 144229.98
|  | СП от ФОТ | % | 65 |  |  |  |  | 89285.23
|  | ЗТР | чел-ч | 220.66 |  | 0 |  |  |  | 13471.293
[8 empty] | 7618571.92 |  | 124792.33
9 | 06-01-121-1 | Устройство железобетонных стен в опалубке типа "ПЕРИ" (подача бетона автобетононасосом): высотой до 3 м, толщиной до 150 мм | 100 м3 стен | 5.7 |  |  | 06-01-111-2
|  | ЗП |  |  | 14631.08 | 0 |  | 1 | 83397.16
|  | ЭМ |  |  | 9789.21 | 0 |  | 1 | 55798.5
|  | в т.ч. ЗПМ |  |  | 1471.26 | 0 |  | 1 | (8,386)
|  | МР |  |  | 24391.99 | 0 |  | 1 | 139034.34
| 101-9865 | Опалубка переставная (амортизация) | компл. | 1 | 9500 | 0 |  | 1 | 9500.08
| 401-9022 | Бетон тяжелый (класс по проекту) | м3 | 578.55 | 565 | 0 |  | 1 | 326880.75
|  | НР от ФОТ | % | 120 |  |  |  |  | 110140.01
|  | СП от ФОТ | % | 77 |  |  |  |  | 70673.17
|  | ЗТР | чел-ч | 1593.8 |  | 0 |  |  |  | 9084.66
[8 empty] | 795424.01 |  | 139548.07
10 | 06-01-107-1 | Устройство колонн железобетонных в опалубке типа "Дока" высотой до 4 м, периметром до 2 м | 100 м3 | 0.51 |  |  | 06-01-107-1
|  | ЗП |  |  | 11528.06 | 0 |  | 1 | 5879.31
|  | ЭМ |  |  | 11910.31 | 0 |  | 1 | 6074.26
|  | в т.ч. ЗПМ |  |  | 1778.32 | 0 |  | 1 | (907)
|  | МР |  |  | 219339.15 | 0 |  | 1 | 111862.97
| 101-9867 | Конструкции опалубки типа "Дока" | компл. | 6 | 12000 | 0 |  | 1 | 71999.96
|  | НР от ФОТ | % | 120 |  |  |  |  | 8143.5
|  | СП от ФОТ | % | 77 |  |  |  |  | 5225.41
|  | ЗТР | чел-ч | 1319 |  | 0 |  |  |  | 672.69
[8 empty] | 209185.41 |  | 410167.47
11 | 06-01-103-7 | Возведение перекрытий в мелкощитовой опалубке (с помощью автобетононасоса) толщиной перекрытий до 20 см | 10 м2 | 555 |  |  | 06-01-103-7
|  | ЗП |  |  | 159.67 | 0 |  | 1 | 88616.85
|  | ЭМ |  |  | 410.82 | 0 |  | 1 | 228005.1
|  | в т.ч. ЗПМ |  |  | 31.9 | 0 |  | 1 | (17,705)
|  | МР |  |  | 76.48 | 0 |  | 1 | 42446.4
| 101-9865 | Опалубка переставная (амортизация) | компл. | 1 | 11260 | 0 |  | 1 | 11259.99
| 401-0009 | Бетон тяжелый, класс В 25 (М300) | м3 | 1456.875 | 725.69 | 0 |  | 1 | 1057239.62
|  | НР от ФОТ | % | 120 |  |  |  |  | 127585.62
|  | СП от ФОТ | % | 77 |  |  |  |  | 81867.44
|  | ЗТР | чел-ч | 20.47 |  | 0 |  |  |  | 11360.85
[8 empty] | 1637021.02 |  | 2949.59
12 | 06-01-111-1 | Устройство лестничных маршей в опалубке типа "Дока" прямоугольных | 100 м3 | 0.36 |  |  | 06-01-111-1
|  | ЗП |  |  | 20796.61 | 0 |  | 1 | 7486.78
|  | ЭМ |  |  | 5445.73 | 0 |  | 1 | 1960.46
|  | в т.ч. ЗПМ |  |  | 755.23 | 0 |  | 1 | (272)
|  | МР |  |  | 164133.59 | 0 |  | 1 | 59088.09
| 101-9867 | Конструкции опалубки типа "Дока" | компл. | 1 | 4564 | 0 |  | 1 | 4564
|  | НР от ФОТ | % | 120 |  |  |  |  | 9310.39
|  | СП от ФОТ | % | 77 |  |  |  |  | 5974.17
|  | ЗТР | чел-ч | 2412.6 |  | 0 |  |  |  | 868.536
[8 empty] | 88383.89 |  | 245510.81
13 | 08-01-003-5 | Гидроизоляция стен, фундаментов боковая оклеечная по выравненной поверхности бутовой кладки, кирпичу и бетону в 2 слоя | 100 м2 | 19.4 |  |  | 08-01-003-5
|  | ЗП |  |  | 445.54 | 0 |  | 1 | 8643.48
|  | ЭМ |  |  | 148.87 | 0 |  | 1 | 2888.08
|  | в т.ч. ЗПМ |  |  | 5.82 | 0 |  | 1 | (113)
|  | МР |  |  | 2889.6 | 0 |  | 1 | 56058.24
|  | НР от ФОТ | % | 122 |  |  |  |  | 10682.8
|  | СП от ФОТ | % | 80 |  |  |  |  | 7005.11
|  | ЗТР | чел-ч | 46.8 |  | 0 |  |  |  | 907.92
[8 empty] | 85277.71 |  | 4395.76
14 | 01-01-033-6 | Засыпка траншей и котлованов с перемещением грунта до 5 м бульдозерами мощностью 79 (108) кВт (л.с.), 3 группа грунтов | 1000 м3 | 39.6
|  | ЭМ |  |  | 380.85 | 0 |  | 1 | 15081.66
|  | в т.ч. ЗПМ |  |  | 68.54 | 0 |  | 1 | (2,714)
|  | НР от ФОТ | % | 95 |  |  |  |  | 2578.47
|  | СП от ФОТ | % | 50 |  |  |  |  | 1357.09
[8 empty] | 19017.22 |  | 480.23
|  | Итого | [5 empty] | 12408130.36
|  | Итого по разделу | 1. Работы 0-го цикла
|  | Прямые затраты | [6 empty] | 11561353.12
|  | Трудозатраты строителей | [6 empty] | 43388.25
|  | Накладные расходы | [6 empty] | 522071.36
|  | Сметная прибыль | [6 empty] | 324705.88
|  | Раздел | 2. Несущие конструкции
1 | 06-01-121-1 | Устройство железобетонных стен в опалубке типа "ПЕРИ" (подача бетона автобетононасосом): высотой до 3 м, толщиной до 150 мм | 100 м3 стен | 30 |  |  | 06-01-111-2
|  | ЗП |  |  | 14631.08 | 0 |  | 1 | 438932.4
|  | ЭМ |  |  | 9789.21 | 0 |  | 1 | 293676.3
|  | в т.ч. ЗПМ |  |  | 1471.26 | 0 |  | 1 | (44,138)
|  | МР |  |  | 24391.99 | 0 |  | 1 | 731759.7
| 101-9865 | Опалубка переставная (амортизация) | компл. | 1 | 1930 | 0 |  | 1 | 1930
| 401-9022 | Бетон тяжелый (класс по проекту) | м3 | 3045 | 565 | 0 |  | 1 | 1720425
|  | НР от ФОТ | % | 120 |  |  |  |  | 579684.24
|  | СП от ФОТ | % | 77 |  |  |  |  | 371964.05
|  | ЗТР | чел-ч | 1593.8 |  | 0 |  |  |  | 47814
[8 empty] | 4138371.69 |  | 137945.72
2 | 06-01-107-1 | Устройство колонн железобетонных в опалубке типа "Дока" высотой до 4 м, периметром до 2 м | 100 м3 | 2.7 |  |  | 06-01-107-1
|  | ЗП |  |  | 11528.06 | 0 |  | 1 | 31125.76
|  | ЭМ |  |  | 11910.31 | 0 |  | 1 | 32157.84
|  | в т.ч. ЗПМ |  |  | 1778.32 | 0 |  | 1 | (4,801)
|  | МР |  |  | 219339.15 | 0 |  | 1 | 592215.71
| 101-9867 | Конструкции опалубки типа "Дока" | компл. | 1 | 12000 | 0 |  | 1 | 11999.99
|  | НР от ФОТ | % | 120 |  |  |  |  | 43112.66
|  | СП от ФОТ | % | 77 |  |  |  |  | 27663.96
|  | ЗТР | чел-ч | 1319 |  | 0 |  |  |  | 3561.3
[8 empty] | 738275.92 |  | 273435.53
3 | 06-01-103-7 | Возведение перекрытий в мелкощитовой опалубке (с помощью автобетононасоса) толщиной перекрытий до 20 см | 10 м2 | 2775 |  |  | 06-01-103-7
|  | ЗП |  |  | 159.67 | 0 |  | 1 | 443084.25
|  | ЭМ |  |  | 410.82 | 0 |  | 1 | 1140025.5
|  | в т.ч. ЗПМ |  |  | 31.9 | 0 |  | 1 | (88,523)
|  | МР |  |  | 76.48 | 0 |  | 1 | 212232
| 101-9865 | Опалубка переставная (амортизация) | компл. | 1 | 55500 | 0 |  | 1 | 55500
| 401-0009 | Бетон тяжелый, класс В 25 (М300) | м3 | 7284.375 | 725.69 | 0 |  | 1 | 5286198.09
|  | НР от ФОТ | % | 120 |  |  |  |  | 637928.1
|  | СП от ФОТ | % | 77 |  |  |  |  | 409337.2
|  | ЗТР | чел-ч | 20.47 |  | 0 |  |  |  | 56804.25
[8 empty] | 8184305.14 |  | 2949.3
4 | 06-01-111-1 | Устройство лестничных маршей в опалубке типа "Дока" прямоугольных | 100 м3 | 2.5 |  |  | 06-01-111-1
|  | ЗП |  |  | 20796.61 | 0 |  | 1 | 51991.53
|  | ЭМ |  |  | 5445.73 | 0 |  | 1 | 13614.33
|  | в т.ч. ЗПМ |  |  | 755.23 | 0 |  | 1 | (1,888)
|  | МР |  |  | 164133.59 | 0 |  | 1 | 410333.98
| 101-9867 | Конструкции опалубки типа "Дока" | компл. | 1 | 22500 | 0 |  | 1 | 22500
|  | НР от ФОТ | % | 120 |  |  |  |  | 64655.53
|  | СП от ФОТ | % | 77 |  |  |  |  | 41487.3
|  | ЗТР | чел-ч | 2412.6 |  | 0 |  |  |  | 6031.5
[8 empty] | 604582.67 |  | 241833.07
|  | Итого | [5 empty] | 13665535.42
|  | Итого по разделу | 2. Несущие конструкции
|  | Прямые затраты | [6 empty] | 11489702.38
|  | Трудозатраты строителей | [6 empty] | 114211.05
|  | Накладные расходы | [6 empty] | 1325380.53
|  | Сметная прибыль | [6 empty] | 850452.51
|  | Раздел | 3. Атриум
2 | 09-03-038-1 | Монтаж арок полигонального и криволинейного очертания из листовой стали и проката | т | 26.4 |  |  | 09-03-038-1
|  | ЗП |  |  | 157.57 | *1,05 |  | 1 | 4367.84
|  | ЭМ |  |  | 344.68 | 0 |  | 1 | 9099.55
|  | в т.ч. ЗПМ |  |  | 27.27 | 0 |  | 1 | (720)
|  | МР |  |  | 198.43 | 0 |  | 1 | 5238.55
| 201-9150-1 | Растяжки с талрепами к дефлекторам диаметром патрубка 280 мм | шт. | 16 | 22.7 | 0 |  | 1 | 363.2
| 101-1714 | Болты строительные с гайками и шайбами | т | 0.020011 | 9040 | 0 |  | 1 | 180.9
| 101-1809 | Болты высокопрочные | т | 0.079992 | 27595 | 0 |  | 1 | 2207.38
| 201-9002-48 | Арки полигонального и криволинейного очертания из листовой стали и прокатных профилей | т | 26.4 | 7650 | 0 |  | 1 | 201960
|  | НР от ФОТ | % | 90 |  |  |  |  | 4578.99
|  | СП от ФОТ | % | 85 |  |  |  |  | 4324.6
|  | ЗТР | чел-ч | 15.9 |  | *1,05 |  |  |  | 440.748
[8 empty] | 232321.01 |  | 8800.04
3 | 09-03-015-1 | Монтаж прогонов при шаге ферм до 12 м при высоте здания до 25 м | т | 100 |  |  | 09-03-015-1
|  | ЗП |  |  | 138 | *1,05 |  | 1 | 14490
|  | ЭМ |  |  | 282.38 | 0 |  | 1 | 28238
|  | в т.ч. ЗПМ |  |  | 22.45 | 0 |  | 1 | (2,245)
|  | МР |  |  | 85.5 | 0 |  | 1 | 8550
| 101-1139 | Профили гнутые стальные из горячекатаного листового проката, нормальной точности прокатки немерной длины толщиной 7-8 мм Ст3сп | т | 100 | 6154.16 | 0 |  | 1 | 615416
|  | НР от ФОТ | % | 90 |  |  |  |  | 15061.5
|  | СП от ФОТ | % | 85 |  |  |  |  | 14224.75
|  | ЗТР | чел-ч | 15.79 |  | *1,05 |  |  |  | 1657.95
[8 empty] | 695980.25 |  | 6959.8
4 | 09-03-022-3 | Монтаж оконных фонарных остекленных покрытий из герметичных одно- двухкамерных стеклопакетов в пластиковой и алюминиевой обвязке | 100 м2 | 16.5 |  |  | 09-03-022-3
|  | ЗП |  |  | 4382.94 | *1,05 |  | 1 | 75934.44
|  | ЭМ |  |  | 3897.72 | 0 |  | 1 | 64312.38
|  | в т.ч. ЗПМ |  |  | 430.79 | 0 |  | 1 | (7,108)
|  | МР |  |  | 657.16 | 0 |  | 1 | 10843.14
| 101-1810 | Винты самонарезающие для крепления профилированного настила и панелей к несущим конструкциям | т | 0.019998 | 35011 | 0 |  | 1 | 700.15
| 206-0030 | Окна одинарные из комбинированных профилей под двойное остекление (стеклопакет) неоткрываемые ОАК 06-09H | шт. | 1237.5 | 706.89 | 0 |  | 1 | 874776.38
|  | НР от ФОТ | % | 90 |  |  |  |  | 74738.23
|  | СП от ФОТ | % | 85 |  |  |  |  | 70586.11
|  | ЗТР | чел-ч | 435.68 |  | *1,05 |  |  |  | 7548.156
[8 empty] | 1171890.83 |  | 71023.69
5 | 26-02-003-3 | Огнезащитное покрытие несущих металлоконструкций балок перекрытий, покрытий и ферм составом ОФП-НВ - "ЭСКАЛИБУР" с пределом огнестойкости 2,5 часа, толщина покрытия 60 мм | 100 м2 | 4 |  |  | 26-02-003-3
|  | ЗП |  |  | 3188.96 | *1,05 |  | 1 | 13393.63
|  | ЭМ |  |  | 24129.7 | 0 |  | 1 | 96518.8
|  | МР |  |  | 134290.27 | 0 |  | 1 | 537161.08
|  | НР от ФОТ | % | 100 |  |  |  |  | 13393.63
|  | СП от ФОТ | % | 70 |  |  |  |  | 9375.54
|  | ЗТР | чел-ч | 364.87 |  | *1,05 |  |  |  | 1532.454
[8 empty] | 669842.68 |  | 167460.67
|  | Итого | [5 empty] | 2770034.77
|  | Итого по разделу | 3. Атриум
|  | Прямые затраты | [6 empty] | 2563751.42
|  | Трудозатраты строителей | [6 empty] | 11179.31
|  | Накладные расходы | [6 empty] | 107772.35
|  | Сметная прибыль | [6 empty] | 98511
|  | Раздел | 4. Фасадные работы
1 | 11-01-009-1 | Устройство тепло- и звукоизоляции сплошной из плит или матов минераловатных или стекловолокнистых | 100 м2 | 60 |  |  | 11-01-009-1
|  | ЗП |  |  | 254.49 | 0 |  | 1 | 15269.4
|  | ЭМ |  |  | 77.49 | 0 |  | 1 | 4649.4
|  | в т.ч. ЗПМ |  |  | 12.27 | 0 |  | 1 | (736)
|  | МР |  |  | 2234.69 | 0 |  | 1 | 134081.4
|  | НР от ФОТ | % | 123 |  |  |  |  | 19686.89
|  | СП от ФОТ | % | 75 |  |  |  |  | 12004.2
|  | ЗТР | чел-ч | 28.38 |  | 0 |  |  |  | 1702.8
[8 empty] | 185691.29 |  | 3094.85
2 | 15-04-048-1 | Отделка фасадов мелкозернистыми декоративными покрытиями из минеральных или полимер-минеральных пастовых составов на латексной основе по подготовленной поверхности с лесов и земли, состав с наполнителем из микроминерала (размер зерна до 0,7 мм) | 100 м2 | 82 |  |  | 15-04-048-1
|  | ЗП |  |  | 385.25 | 0 |  | 1 | 31590.5
|  | ЭМ |  |  | 38.83 | 0 |  | 1 | 3184.06
|  | в т.ч. ЗПМ |  |  | 2.86 | 0 |  | 1 | (235)
|  | МР |  |  | 8529.58 | 0 |  | 1 | 699425.56
|  | НР от ФОТ | % | 105 |  |  |  |  | 33416.27
|  | СП от ФОТ | % | 55 |  |  |  |  | 17503.76
|  | ЗТР | чел-ч | 36.69 |  | 0 |  |  |  | 3008.58
[8 empty] | 785120.15 |  | 9574.64
|  | Итого | [5 empty] | 970811.44
|  | Итого по разделу | 4. Фасадные работы
|  | Прямые затраты | [6 empty] | 888200.32
|  | Трудозатраты строителей | [6 empty] | 4711.38
|  | Накладные расходы | [6 empty] | 53103.16
|  | Сметная прибыль | [6 empty] | 29507.96
|  | Раздел | 5. Внутренние конструкции
2 | 08-04-001-9 | Установка перегородок из гипсовых пазогребневых плит в 1 слой при высоте этажа до 4 м | 100 м2 | 67 |  |  | 08-04-001-9
|  | ЗП |  |  | 947.68 | 0 |  | 1 | 63494.56
|  | ЭМ |  |  | 243.13 | 0 |  | 1 | 16289.71
|  | в т.ч. ЗПМ |  |  | 31.11 | 0 |  | 1 | (2,084)
|  | МР |  |  | 28311.81 | 0 |  | 1 | 1896891.27
|  | НР от ФОТ | % | 122 |  |  |  |  | 80006.29
|  | СП от ФОТ | % | 80 |  |  |  |  | 52463.14
|  | ЗТР | чел-ч | 100.71 |  | 0 |  |  |  | 6747.57
[8 empty] | 2109144.97 |  | 31479.78
3 | 07-05-035-5 | Установка вентиляционных блоков массой до 1 т | 100 шт. | 1.2 |  |  | 0
|  | ЗП |  |  | 1419.68 | 0 |  | 1 | 1703.62
|  | ЭМ |  |  | 3765.31 | 0 |  | 1 | 4518.37
|  | в т.ч. ЗПМ |  |  | 588.33 | 0 |  | 1 | (706)
|  | МР |  |  | 363.86 | 0 |  | 1 | 436.63
| 440-9001 | Конструкции сборные железобетонные | шт. | 120 | 1020 | 0 |  | 1 | 122400
|  | НР от ФОТ | % | 155 |  |  |  |  | 3734.91
|  | СП от ФОТ | % | 100 |  |  |  |  | 2409.62
|  | ЗТР | чел-ч | 158.27 |  | 0 |  |  |  | 189.924
[8 empty] | 135203.15 |  | 112669.29
4 | 10-01-027-2 | Установка в жилых и общественных зданиях блоков оконных с переплетами спаренными в стенах каменных площадью проема более 2 м2 | 100 м2 | 28.27 |  |  | 10-01-027-2
|  | ЗП |  |  | 1221.44 | 0 |  | 1 | 34530.11
|  | ЭМ |  |  | 711.95 | 0 |  | 1 | 20126.83
|  | в т.ч. ЗПМ |  |  | 78.29 | 0 |  | 1 | (2,213)
|  | МР |  |  | 40180.01 | 0 |  | 1 | 1135888.88
| 101-9411 | Скобяные изделия | компл. | 98.945 | 1000 | 0 |  | 1 | 98945
|  | НР от ФОТ | % | 118 |  |  |  |  | 43357.18
|  | СП от ФОТ | % | 63 |  |  |  |  | 23148.32
|  | ЗТР | чел-ч | 134.52 |  | 0 |  |  |  | 3802.8804
[8 empty] | 1355996.32 |  | 47965.91
5 | 10-01-027-2 | Установка в жилых и общественных зданиях блоков оконных с переплетами спаренными в стенах каменных площадью проема более 2 м2 | 100 м2 | 9.23 |  |  | 10-01-027-2
|  | ЗП |  |  | 1221.44 | 0 |  | 1 | 11273.89
|  | ЭМ |  |  | 711.95 | 0 |  | 1 | 6571.3
|  | в т.ч. ЗПМ |  |  | 78.29 | 0 |  | 1 | (723)
|  | МР |  |  | 40180.01 | 0 |  | 1 | 370861.49
| 101-9411 | Скобяные изделия | компл. | 32.305 | 1000 | 0 |  | 1 | 32305
|  | НР от ФОТ | % | 118 |  |  |  |  | 14155.88
|  | СП от ФОТ | % | 63 |  |  |  |  | 7557.8
|  | ЗТР | чел-ч | 134.52 |  | 0 |  |  |  | 1241.6196
[8 empty] | 442725.36 |  | 47965.91
|  | Итого | [5 empty] | 4043069.8
|  | Итого по разделу | 5. Внутренние конструкции
|  | Прямые затраты | [6 empty] | 3816236.66
|  | Трудозатраты строителей | [6 empty] | 11981.99
|  | Накладные расходы | [6 empty] | 141254.26
|  | Сметная прибыль | [6 empty] | 85578.88
|  | Раздел | 6. Кровля
1 | 12-01-015-1 | Устройство пароизоляции оклеечной в один слой | 100 м2 | 55.5 |  |  | 12-01-015-1
|  | ЗП |  |  | 164.72 | 0 |  | 1 | 9141.96
|  | ЭМ |  |  | 79.18 | 0 |  | 1 | 4394.49
|  | в т.ч. ЗПМ |  |  | 2.96 | 0 |  | 1 | (164)
|  | МР |  |  | 1541.1 | 0 |  | 1 | 85531.05
|  | НР от ФОТ | % | 120 |  |  |  |  | 11167.49
|  | СП от ФОТ | % | 65 |  |  |  |  | 6049.06
|  | ЗТР | чел-ч | 17.51 |  | 0 |  |  |  | 971.805
[8 empty] | 116284.05 |  | 2095.21
2 | 12-01-013-3 | Утепление покрытий плитами из минеральной ваты или перлита на битумной мастике в один слой | 100 м2 | 55.5 |  |  | 12-01-013-3
|  | ЗП |  |  | 433.42 | 0 |  | 1 | 24054.81
|  | ЭМ |  |  | 128.95 | 0 |  | 1 | 7156.73
|  | в т.ч. ЗПМ |  |  | 8.78 | 0 |  | 1 | (487)
|  | МР |  |  | 4146.24 | 0 |  | 1 | 230116.32
|  | НР от ФОТ | % | 120 |  |  |  |  | 29450.52
|  | СП от ФОТ | % | 65 |  |  |  |  | 15952.37
|  | ЗТР | чел-ч | 45.54 |  | 0 |  |  |  | 2527.47
[8 empty] | 306730.75 |  | 5526.68
3 | 12-01-017-1 | Устройство выравнивающих стяжек цементно-песчаных толщиной 15 мм | 100 м2 | 55.5 |  |  | 12-01-017-1
|  | ЗП |  |  | 212.35 | 0 |  | 1 | 11785.43
|  | ЭМ |  |  | 225.02 | 0 |  | 1 | 12488.61
|  | в т.ч. ЗПМ |  |  | 20.53 | 0 |  | 1 | (1,139)
|  | МР |  |  | 1001.06 | 0 |  | 1 | 55558.83
|  | НР от ФОТ | % | 120 |  |  |  |  | 15509.82
|  | СП от ФОТ | % | 65 |  |  |  |  | 8401.15
|  | ЗТР | чел-ч | 27.22 |  | 0 |  |  |  | 1510.71
[8 empty] | 103743.84 |  | 1869.26
4 | 12-01-002-9 | Устройство кровель плоских из наплавляемых материалов: в два слоя | 100 м2 | 55.5 |  |  | 12-01-002-9
|  | ЗП |  |  | 135.09 | 0 |  | 1 | 7497.5
|  | ЭМ |  |  | 41.45 | 0 |  | 1 | 2300.48
|  | в т.ч. ЗПМ |  |  | 3.07 | 0 |  | 1 | (170)
|  | МР |  |  | 9668.03 | 0 |  | 1 | 536575.67
|  | НР от ФОТ | % | 120 |  |  |  |  | 9201.47
|  | СП от ФОТ | % | 65 |  |  |  |  | 4984.13
|  | ЗТР | чел-ч | 14.36 |  | 0 |  |  |  | 796.98
[8 empty] | 560559.25 |  | 10100.17
|  | Итого | [5 empty] | 1087317.89
|  | Итого по разделу | 6. Кровля
|  | Прямые затраты | [6 empty] | 986601.88
|  | Трудозатраты строителей | [6 empty] | 5806.97
|  | Накладные расходы | [6 empty] | 65329.3
|  | Сметная прибыль | [6 empty] | 35386.71
|  | Раздел | 7. Отделочные работы
1 | 15-02-035-2 | Отделка поверхностей из сборных элементов и плит под окраску или оклейку обоями стен и перегородок из блоков и плит | 100 м2 | 83.4 |  |  | 15-02-035-2
|  | ЗП |  |  | 285.93 | 0 |  | 1 | 23846.56
|  | ЭМ |  |  | 4.4 | 0 |  | 1 | 366.96
|  | в т.ч. ЗПМ |  |  | 2.33 | 0 |  | 1 | (194)
|  | МР |  |  | 254.41 | 0 |  | 1 | 21217.79
|  | НР от ФОТ | % | 105 |  |  |  |  | 25242.92
|  | СП от ФОТ | % | 55 |  |  |  |  | 13222.48
|  | ЗТР | чел-ч | 33.52 |  | 0 |  |  |  | 2795.568
[8 empty] | 83896.71 |  | 1005.96
2 | 15-02-035-3 | Отделка поверхностей из сборных элементов и плит под окраску или оклейку обоями потолков сборных панельных | 100 м2 | 305 |  |  | 15-02-035-3
|  | ЗП |  |  | 59.85 | 0 |  | 1 | 18254.25
|  | ЭМ |  |  | 2.2 | 0 |  | 1 | 671
|  | в т.ч. ЗПМ |  |  | 1.16 | 0 |  | 1 | (354)
|  | МР |  |  | 37.76 | 0 |  | 1 | 11516.8
|  | НР от ФОТ | % | 105 |  |  |  |  | 19538.45
|  | СП от ФОТ | % | 55 |  |  |  |  | 10234.43
|  | ЗТР | чел-ч | 6.84 |  | 0 |  |  |  | 2086.2
[8 empty] | 60214.93 |  | 197.43
3 | 15-04-005-2 | Окраска поливинилацетатными водоэмульсионными составами простая по штукатурке и сборным конструкциям, подготовленным под окраску потолков | 100 м2 | 83.4 |  |  | 15-04-005-2
|  | ЗП |  |  | 151.95 | 0 |  | 1 | 12672.63
|  | ЭМ |  |  | 6.99 | 0 |  | 1 | 582.97
|  | в т.ч. ЗПМ |  |  | 1.06 | 0 |  | 1 | (088)
|  | МР |  |  | 906.26 | 0 |  | 1 | 75582.08
|  | НР от ФОТ | % | 105 |  |  |  |  | 13399.08
|  | СП от ФОТ | % | 55 |  |  |  |  | 7018.57
|  | ЗТР | чел-ч | 16.94 |  | 0 |  |  |  | 1412.796
[8 empty] | 109255.33 |  | 1310.02
4 | 15-04-005-7 | Окраска поливинилацетатными водоэмульсионными составами высококачественная по штукатурке стен | 100 м2 | 305 |  |  | 15-04-005-7
|  | ЗП |  |  | 662.06 | 0 |  | 1 | 201928.3
|  | ЭМ |  |  | 15.68 | 0 |  | 1 | 4782.4
|  | в т.ч. ЗПМ |  |  | 2.43 | 0 |  | 1 | (741)
|  | МР |  |  | 1315.25 | 0 |  | 1 | 401151.25
|  | НР от ФОТ | % | 105 |  |  |  |  | 212802.92
|  | СП от ФОТ | % | 55 |  |  |  |  | 111468.2
|  | ЗТР | чел-ч | 68.75 |  | 0 |  |  |  | 20968.75
[8 empty] | 932133.07 |  | 3056.17
5 | 11-01-011-3 | Устройство стяжек бетонных толщиной 20 мм | 100 м2 | 69 |  |  | 11-01-011-3
|  | ЗП |  |  | 317.12 | 0 |  | 1 | 21881.28
|  | ЭМ |  |  | 27.75 | 0 |  | 1 | 1914.75
|  | в т.ч. ЗПМ |  |  | 13.44 | 0 |  | 1 | (927)
|  | МР |  |  | 1232.54 | 0 |  | 1 | 85045.26
|  | НР от ФОТ | % | 123 |  |  |  |  | 28054.63
|  | СП от ФОТ | % | 75 |  |  |  |  | 17106.48
|  | ЗТР | чел-ч | 40.65 |  | 0 |  |  |  | 2804.85
[8 empty] | 154002.4 |  | 2231.92
6 | 11-01-034-1 | Устройство покрытий из досок паркетных | 100 м2 | 46 |  |  | 11-01-034-1
|  | ЗП |  |  | 331.05 | 0 |  | 1 | 15228.3
|  | ЭМ |  |  | 305.3 | 0 |  | 1 | 14043.8
|  | в т.ч. ЗПМ |  |  | 11.96 | 0 |  | 1 | (550)
|  | МР |  |  | 35254.35 | 0 |  | 1 | 1621700.1
|  | НР от ФОТ | % | 123 |  |  |  |  | 19407.51
|  | СП от ФОТ | % | 75 |  |  |  |  | 11833.85
|  | ЗТР | чел-ч | 35.19 |  | 0 |  |  |  | 1618.74
[8 empty] | 1682213.56 |  | 36569.86
7 | 11-01-027-2 | Устройство покрытий на цементном растворе из плиток керамических для полов многоцветных | 100 м2 | 21 |  |  | 11-01-027-2
|  | ЗП |  |  | 1047.76 | 0 |  | 1 | 22002.96
|  | ЭМ |  |  | 99.51 | 0 |  | 1 | 2089.71
|  | в т.ч. ЗПМ |  |  | 31.11 | 0 |  | 1 | (653)
|  | МР |  |  | 7744.64 | 0 |  | 1 | 162637.44
|  | НР от ФОТ | % | 123 |  |  |  |  | 27867.21
|  | СП от ФОТ | % | 75 |  |  |  |  | 16992.2
|  | ЗТР | чел-ч | 119.78 |  | 0 |  |  |  | 2515.38
[8 empty] | 231589.52 |  | 11028.07
8 | 11-01-015-1 | Устройство покрытий бетонных толщиной 30 мм | 100 м2 | 55.5 |  |  | 11-01-015-1
|  | ЗП |  |  | 321.27 | 0 |  | 1 | 17830.49
|  | ЭМ |  |  | 199.48 | 0 |  | 1 | 11071.14
|  | в т.ч. ЗПМ |  |  | 30.05 | 0 |  | 1 | (1,668)
|  | МР |  |  | 2212.54 | 0 |  | 1 | 122795.97
|  | НР от ФОТ | % | 123 |  |  |  |  | 23982.87
|  | СП от ФОТ | % | 75 |  |  |  |  | 14623.7
|  | ЗТР | чел-ч | 40.43 |  | 0 |  |  |  | 2243.865
[8 empty] | 190304.17 |  | 3428.9
|  | Итого | [5 empty] | 3443609.69
|  | Итого по разделу | 7. Отделочные работы
|  | Прямые затраты | [6 empty] | 2870814.19
|  | Трудозатраты строителей | [6 empty] | 36446.15
|  | Накладные расходы | [6 empty] | 370295.59
|  | Сметная прибыль | [6 empty] | 202499.91
|  | Итого по локальной смете | на строительно-монтажные работы
|  | Прямые затраты | [6 empty] | 34176659.97
|  | Трудозатраты строителей | [6 empty] | 227725.1
|  | Накладные расходы | [6 empty] | 2585206.55
|  | Сметная прибыль | [6 empty] | 1626642.85
|  | Итого по объекту | Учебный корпус
|  | Прямые затраты | [6 empty] | 34176659.97
|  | Стоимость материалов | [6 empty] | 29351242.45
|  | Трудозатраты строителей | [6 empty] | 227725.1
|  | Накладные расходы | [6 empty] | 2585206.55
|  | Сметная прибыль | [6 empty] | 1626642.85
|  | Итог ФЕР | [6 empty] | 38388509.37
|  | Временные здания и сооружения 1.25% | [6 empty] | 460662.11
|  | Итого с временными зданиями и сооружениями | [6 empty] | 38849171.48
|  | Зимнее удорожание 2,5% | [6 empty] | 874106.36
|  | Итого с зимним удорожанием | [6 empty] | 39723277.84
|  | Резерв 2% | [6 empty] | 794465.56
|  | Итого с резервом | [6 empty] | 40517743.4
|  | НДС 18% | [6 empty] | 7293193.81
|  | Итого в базисных ценах с учетом НДС | [6 empty] | 47810937.21
|  | Итого в текущем уровне цен (индексом пересчета 4,93) | [6 empty] | 235707920.45
|  | Итого по смете | [5 empty] | 38388509.37
Составил
[должность,подпись(инициалы,фамилия)]
Проверил:
[должность,подпись(инициалы,фамилия)]

## Source
0 | Smeta.ru (495) 974-1589 |  | _PS_ |  | 0 | 0 | 0 | Smeta.ru | ООО Корпорация "Электросевкавмонтаж" Доп. раб. место FStS-0028460 | 1 | 28460
1 | 1 | 0 | 236 | 0 | Новый объект | Учебный корпус |  | 0 | [6 empty] | 0 | 0 |  |  |  |  | -3 |  | 0 | 2 | 1 | 1 |  | 0 | 2 | 0 | 0 | 1 | 0 | 0 | 0 | 0 |  |  | 0 | [12 empty] | 0 | 0 | 0 | 26095396 | Сметные нормы списания | Коды ценников | 19475246 | 0 | 1 |  | 1 | 1 | 1 | 1 | 0 | -1 |  | 2 |  | 0 | 1 | 0 | 0 | 0 | 0 | 0 | 21180839 | 21180832 | 21180830 | 21180828 | 0 | 0 |  | 0 | 18354741 | ФЕР | 1_ Новое строительство (МДС 81.33-2004 и АП-5536/06) | ФЕР | ФЕР | ФЕР | ФЕР | Поправки для НБ 2001 года | 23140370 | 0 | 0 | 0 | 0 | 0 | 0
15 | 1
52 | 1 | 1 | 12 | 0 | Новый объект | Учебный корпус | 0 | 0 | 0 | 0 | 0 | 0 | 0 | 34176659.97 | 29351242.45 | 2842546.55 | 263630.61 | 1982870.97 | 0 | 227725.1 | 23121.19 | 0 | 2585206.55 | 1626642.85 | 0 | 0 | 0 | 0 | 0 | 0 | 0 | 0 | 0 | 0 | 0 | 0 | 0 | 0
0
3 | 1 |  | 218 |  | Новая локальная смета | на строительно-монтажные работы | [16 empty] | 0 | [11 empty] | 0 | 0 | 0 | [18 empty] | {AB2F8009-E357-4A60-B48D-D49280F76751} | 0 | 0
52 | 1 | 3 | 20 | 0 | Новая локальная смета | на строительно-монтажные работы | 0 | 0 | 0 | 0 | 0 | 0 | 0 | 34176659.97 | 29351242.45 | 2842546.55 | 263630.61 | 1982870.97 | 0 | 227725.1 | 23121.19 | 0 | 2585206.55 | 1626642.85 | 0 | 0 | 0 | 0 | 0 | 0 | 0 | 0 | 0 | 0 | 0 | 0 | 0 | 0
0
4 | 1 |  | 48 |  | Новый раздел | 1. Работы 0-го цикла | [16 empty] | 0 | [13 empty] | 0 | [18 empty] | {1AA8145B-5CF4-415F-8079-FE27EF7B3A7D} | 0 | 0
52 | 1 | 4 | 24 | 0 | Новый раздел | 1. Работы 0-го цикла | 0 | 0 | 0 | 0 | 0 | 0 | 0 | 11561353.12 | 10148087.41 | 1047701.14 | 100373.17 | 365564.57 | 0 | 43388.25 | 8046.5 | 0 | 522071.36 | 324705.88 | 0 | 0 | 11561353.12 | 10148087.41 | 1047701.14 | 100373.17 | 365564.57 | 0 | 43388.25 | 8046.5 | 0 | 522071.36 | 324705.88 | 0
17 | 1 | 5 | 5 | 1 | 01-01-012-3 | Разработка грунта с погрузкой на автомобили-самосвалы экскаваторами с ковшом вместимостью 2,5 (1,5-3) м3, группа грунтов 3 | 1000 м3 | 96.6 | 0 |  |  |  |  | 327905.8 | 313.95 | 320213.54 | 36934.04 | 7378.31 | 0 | 833.658 | 2711.562 | 0 | 42096.73 | 22156.18 |  | 0 | 3394.47 | 3.25 | 3314.84 | 382.34 | 76.38 | 0 | 8.63 | 28.07 | 0 | 3394.47 | 3.25 | 3314.84 | 382.34 | 76.38 | 0 | 8.63 | 28.07 | 0 | 95 | 50 | 1 | 1 | 1 | 1 | 1 | 1 | 1 | 1 |  |  |  |  | 0 | 1 | ФЕР, сб.01,гл.01,табл.012,поз.3 |  |  | 1 | 0 | 01-01-012-3 | 1 | 2 | 0 | 1 | 1 | 1 | 1 | 1 | 1 |  | 95 | 50 |  |  |  |  | 0 | 0 |  |  |  | 0 |  | 0 | 327905.8 | 3.25 | 3314.84 | 382.34 | 76.38 | 0 | 8.63 | 28.07 | 0 | 42096.7325 | 22156.175 |  |  | 0 | 0 | 1 | 1 | 1 | 1 | 1 | 1007 | 1000 м3 | 1000 м3 грунта | 1000 | 24644040 | 2 | Общестроительные работы | 0 | 1 | 1 | Земляные работы, выполняемые механизированным способом | 1-1 | 01. Разработка грунта экскаваторами с погрузкой на автомобили-самосвалы. 02. Планировка поверхности забоя и земляного полотна забойной дороги бульдозером. 03. Содержание забойной дороги. 04. Вспомогательные работы, вы-полняемые вручную, связанные с устройством водоотводных канав или ограждающих валиков, с переходом экскава-тора с одного места на другое и из забоя в забой и т. д. | 0 | 3394.47 | 3.25 | 3314.84 | 382.34 | 76.38 | 8.63 | 28.07
18 | 1 | 5 |  | 1,1 | 408-0032 | Щебень из природного камня для строительных работ марка 200, фракция 40-70 мм | м3 | 2.898 | 0.03 |  |  |  |  | 205.47 | 205.47 | 0 | 0 | 0 | 0 | 0 | 0 | 0 | 0 | 0 |  | 0 | 70.9 | 70.9 | 0 | 0 | 0 | 0 | 0 | 0 | 0 | 70.9 | 70.9 | 0 | 0 | 0 | 0 | 0 | 0 | 0 | 95 | 50 | 1 | 1 | 1 | 1 | 1 | 1 | 1 | 1 |  |  |  |  | 3 | 1 | ФССЦ, сб.408,поз.0032 |  |  | 1 | 0 | 408-9080 | 1 | 2 | 0 | 1 | 1 | 1 | 1 | 1 | 1 |  | 95 | 50 |  |  |  |  | 0 | 0 |  |  |  | 0 |  | 0 | 205.47 | 70.9 | 0 | 0 | 0 | 0 | 0 | 0 | 0 | 0 | 0 |  |  | 0 | 0 | 1 | 1 | 1 | 1 | 1 | 1007 | м3 | м3 | 1 | 24644040 | 2 | Общестроительные работы | 0 | 1 | 1 | Земляные работы, выполняемые механизированным способом | 1-1 |  | 0 | 70.9 | 70.9 | 0 | 0 | 0 | 0 | 0
17 | 1 | 9 | 9 | 3 | 01-01-001-3 | Разработка грунта в отвал экскаваторами "драглайн" одноковшовыми электрическими шагающим при работе на гидроэнергетическом строительстве с ковшом вместимостью 15 м3, группа грунтов 3 | 1000 м3 | 39.6 | 0 |  |  |  |  | 168859.94 | 0 | 167895.68 | 7400.45 | 964.26 | 0 | 102.564 | 541.332 | 0 | 7946.47 | 4182.36 |  | 0 | 4264.14 | 0 | 4239.79 | 186.88 | 24.35 | 0 | 2.59 | 13.67 | 0 | 4264.14 | 0 | 4239.79 | 186.88 | 24.35 | 0 | 2.59 | 13.67 | 0 | 95 | 50 | 1 | 1 | 1 | 1 | 1 | 1 | 1 | 1 |  |  |  |  | 0 | 1 | ФЕР, сб.01,гл.01,табл.001,поз.3 |  |  | 1 | 0 | 01-01-001-3 | 1 | 2 | 0 | 1 | 1 | 1 | 1 | 1 | 1 |  | 95 | 50 |  |  |  |  | 0 | 0 |  |  |  | 0 |  | 0 | 168859.94 | 0 | 4239.79 | 186.88 | 24.35 | 0 | 2.59 | 13.67 | 0 | 7946.4745 | 4182.355 |  |  | 0 | 0 | 1 | 1 | 1 | 1 | 1 | 1007 | 1000 м3 | 1000 м3 грунта | 1000 | 24644040 | 2 | Общестроительные работы | 0 | 1 | 1 | Земляные работы, выполняемые механизированным способом | 1-1 | 01. Разработка грунта на вымет. 02. Устройство и содержание водоотводных канав или ограждающих валиков. 03. Вспомогательные работы, связанные с перемещением экскаватора из забоя в забой. | 0 | 4264.14 | 0 | 4239.79 | 186.88 | 24.35 | 2.59 | 13.67
17 | 1 | 17 | 17 | 5 | 06-01-001-1 | Устройство бетонной подготовки | 100 м3 | 16.65 | 0 |  |  |  |  | 962166.71 | 925644.6 | 15349.47 | 2333.16 | 21172.64 | 0 | 2714.4495 | 174.9915 | 0 | 24681.09 | 15278.77 |  | 0 | 57787.79 | 55594.27 | 921.89 | 140.13 | 1271.63 | 0 | 163.03 | 10.51 | 0 | 57787.79 | 55594.27 | 921.89 | 140.13 | 1271.63 | 0 | 163.03 | 10.51 | 0 | 105 | 65 | 1 | 1 | 1 | 1 | 1 | 1 | 1 | 1 |  |  |  |  | 0 | 1 | ФЕР, сб.06,гл.01,табл.001,поз.1 |  |  | 10 | 0 | 06-01-001-1 | 1 | 2 | 0 | 1 | 1 | 1 | 1 | 1 | 1 |  | 105 | 65 |  |  |  |  | 0 | 0 |  |  |  | 0 |  | 0 | 962166.71 | 55594.27 | 921.89 | 140.13 | 1271.63 | 0 | 163.03 | 10.51 | 0 | 24681.09 | 15278.77 |  |  | 0 | 0 | 1 | 1 | 1 | 1 | 1 | 1007 | 100 м3 | 100 м3 бетона, бутобетона и железобетона в деле | 100 | 24644049 | 2 | Общестроительные работы | 0 | 1 | 10 | Бетонные и железобетонные монолитные конструкции в промышленном строительстве | 6-1 | 01. Раскрой и установка досок. 02. Установка щитов опалубки. 03. Крепление элементов опалубки проволокой и гвоздями строительными. 04. Установка арматуры. 05. Укладка бетонной смеси. | 0 | 57787.79 | 55594.27 | 921.89 | 140.13 | 1271.63 | 163.03 | 10.51
17 | 1 | 26 | 26 | 6 | 08-01-003-3 | Гидроизоляция стен, фундаментов горизонтальная оклеечная в 2 слоя | 100 м2 | 55.5 | 0 |  |  |  |  | 235846.15 | 217723.73 | 8606.94 | 411.26 | 9515.48 | 0 | 1115.55 | 38.85 | 0 | 12110.62 | 7941.39 |  | 0 | 4249.48 | 3922.95 | 155.08 | 7.41 | 171.45 | 0 | 20.1 | 0.7 | 0 | 4249.48 | 3922.95 | 155.08 | 7.41 | 171.45 | 0 | 20.1 | 0.7 | 0 | 122 | 80 | 1 | 1 | 1 | 1 | 1 | 1 | 1 | 1 |  |  |  |  | 0 | 1 | ФЕР, сб.08,гл.01,табл.003,поз.3 |  |  | 14 | 0 | 08-01-003-3 | 1 | 2 | 0 | 1 | 1 | 1 | 1 | 1 | 1 |  | 122 | 80 |  |  |  |  | 0 | 0 |  |  |  | 0 |  | 0 | 235846.15 | 3922.95 | 155.08 | 7.41 | 171.45 | 0 | 20.1 | 0.7 | 0 | 12110.6228 | 7941.392 |  |  | 0 | 0 | 1 | 1 | 1 | 1 | 1 | 1005 | 100 м2 | 100 м2 изолируемой поверхности | 100 | 24644052 | 2 | Общестроительные работы | 0 | 1 | 14 | Конструкции из кирпича и блоков | 8 | 01. Частичная приколка изолируемой поверхности (нормы 1,4,8). 02. Выравнивание изолируемой поверхности раствором (нормы 2,3,8). 03. Hанесение изоляционного слоя из раствора с жидким стеклом (нормы 1,4). 04. Огрунтовка поверхности (нормы 5,7). 05. Hаклейка рулонных материалов с разогреванием мастики (нормы 2,3,5,6). 06. Hанесение слоев битумной мастики с разогреванием ее (норма 7). 07. Укладка дополнительных слоев гидроизоляционных материалов в местах сопряжения боковой изоляции с горизонтальной (нормы 5,6). | 0 | 4249.48 | 3922.95 | 155.08 | 7.41 | 171.45 | 20.1 | 0.7
17 | 1 | 32 | 32 | 7 | 11-01-011-3 | Устройство стяжек бетонных толщиной 20 мм | 100 м2 | 55.5 | 0 |  |  |  |  | 87546.26 | 68405.97 | 1540.13 | 745.92 | 17600.16 | 0 | 2256.075 | 70.485 | 0 | 22565.68 | 13759.56 |  | 0 | 1577.41 | 1232.54 | 27.75 | 13.44 | 317.12 | 0 | 40.65 | 1.27 | 0 | 1577.41 | 1232.54 | 27.75 | 13.44 | 317.12 | 0 | 40.65 | 1.27 | 0 | 123 | 75 | 1 | 1 | 1 | 1 | 1 | 1 | 1 | 1 |  |  |  |  | 0 | 1 | ФЕР, сб.11,гл.01,табл.011,поз.3 |  |  | 17 | 0 | 11-01-011-3 | 1 | 2 | 0 | 1 | 1 | 1 | 1 | 1 | 1 |  | 123 | 75 |  |  |  |  | 0 | 0 |  |  |  | 0 |  | 0 | 87546.26 | 1232.54 | 27.75 | 13.44 | 317.12 | 0 | 40.65 | 1.27 | 0 | 22565.6784 | 13759.56 |  |  | 0 | 0 | 1 | 1 | 1 | 1 | 1 | 1005 | 100 м2 | 100 м2 стяжек | 100 | 24644055 | 2 | Общестроительные работы | 0 | 1 | 17 | Полы | 11 | 01. Подготовка основания. 02. Укладка и разравнивание слоя раствора (нормы 1, 2), бетона (нормы 3, 4) или легкого бетона (нормы 5, 6). 03. Разметка, нарезка и укладка плит древесноволокнистых в один слой насухо (норма 7). 04. Уход за стяжкой (нормы 1, 3, 5). | 0 | 1577.41 | 1232.54 | 27.75 | 13.44 | 317.12 | 40.65 | 1.27
17 | 1 | 50 | 50 | 8 | 06-01-001-16 | Устройство фундаментных плит железобетонных плоских | 100 м3 | 61.05 | 0 |  |  |  |  | 7385056.71 | 7045859.25 | 224287.32 | 22451.75 | 114910.14 | 0 | 13471.293 | 1757.019 | 0 | 144229.98 | 89285.23 |  | 0 | 120967.35 | 115411.29 | 3673.83 | 367.76 | 1882.23 | 0 | 220.66 | 28.78 | 0 | 120967.35 | 115411.29 | 3673.83 | 367.76 | 1882.23 | 0 | 220.66 | 28.78 | 0 | 105 | 65 | 1 | 1 | 1 | 1 | 1 | 1 | 1 | 1 |  |  |  |  | 0 | 1 | ФЕР, сб.06,гл.01,табл.001,поз.16 |  |  | 10 | 0 | 06-01-001-16 | 1 | 2 | 0 | 1 | 1 | 1 | 1 | 1 | 1 |  | 105 | 65 |  |  |  |  | 0 | 0 |  |  |  | 0 |  | 0 | 7385056.71 | 115411.29 | 3673.83 | 367.76 | 1882.23 | 0 | 220.66 | 28.78 | 0 | 144229.9845 | 89285.2285 |  |  | 0 | 0 | 1 | 1 | 1 | 1 | 1 | 1007 | 100 м3 | 100 м3 бетона, бутобетона и железобетона в деле | 100 | 24644049 | 2 | Общестроительные работы | 0 | 1 | 10 | Бетонные и железобетонные монолитные конструкции в промышленном строительстве | 6-1 | 01. Раскрой и установка досок. 02. Установка щитов опалубки. 03. Крепление элементов опалубки проволокой и гвоздями строительными. 04. Установка арматуры. 05. Укладка бетонной смеси. | 0 | 120967.35 | 115411.29 | 3673.83 | 367.76 | 1882.23 | 220.66 | 28.78
17 | 1 | 76 | 76 | 9 | 06-01-121-1 | Устройство железобетонных стен в опалубке типа "ПЕРИ" (подача бетона автобетононасосом): высотой до 3 м, толщиной до 150 мм | 100 м3 стен | 5.7 | 0 |  |  |  |  | 278230 | 139034.34 | 55798.5 | 8386.18 | 83397.16 | 0 | 9084.66 | 647.919 | 0 | 110140.01 | 70673.17 |  | 0 | 48812.28 | 24391.99 | 9789.21 | 1471.26 | 14631.08 | 0 | 1593.8 | 113.67 | 0 | 48812.28 | 24391.99 | 9789.21 | 1471.26 | 14631.08 | 0 | 1593.8 | 113.67 | 0 | 120 | 77 | 1 | 1 | 1 | 1 | 1 | 1 | 1 | 1 |  |  |  |  | 0 | 1 | Доп.ФЕР вып.1,сб.06,гл.01,табл.121,поз.1 |  |  | 201 | 0 | 06-01-111-2 | 1 | 2 | 0 | 1 | 1 | 1 | 1 | 1 | 1 |  | 120 | 77 |  |  |  |  | 0 | 0 |  |  |  | 0 |  | 0 | 278230 | 24391.99 | 9789.21 | 1471.26 | 14631.08 | 0 | 1593.8 | 113.67 | 0 | 110140.008 | 70673.1718 |  |  | 0 | 0 | 1 | 1 | 1 | 1 | 1 | 1007 | 100 м3 стен | 100 м3 стен | 1 | 24644104 | 2 | Общестроительные работы | 0 | 1 | 201 | Бетонные и железобетонные монолитные конструкции в жилищно-гражданском строительстве | 6-2 | 01. Заготовка арматуры. 02. Установка арматуры. 03. Установка и разборка инвентарных элементов опалубки (стоек, прогонов, опалубочных балок и вспомогательных деталей). 04. Раскрой и крепление щитов из бакелизированной фанеры. 05. Устройство проемов. 06. Укладка бетона. 07. Укрытие конструкций рогожей. 08. Уход за бетоном. | 0 | 48812.28 | 24391.99 | 9789.21 | 1471.26 | 14631.08 | 1593.8 | 113.67
18 | 1 | 70 |  | 9,1 | 101-9865 | Опалубка переставная (амортизация) | компл. | 1 | 0.17544 |  |  |  |  | 9500.08 | 9500.08 | 0 | 0 | 0 | 0 | 0 | 0 | 0 | 0 | 0 |  | 0 | 9500 | 9500 | 0 | 0 | 0 | 0 | 0 | 0 | 0 | 9500 | 9500 | 0 | 0 | 0 | 0 | 0 | 0 | 0 | 120 | 77 | 1 | 1 | 1 | 1 | 1 | 1 | 1 | 1 |  |  |  |  | 3 | 1 | ФССЦ, сб.101,поз.9865 |  |  | 201 | 0 | 101-9865 | 1 | 2 | 0 | 1 | 1 | 1 | 1 | 1 | 1 |  | 120 | 77 |  |  |  |  | 0 | 0 |  |  |  | 0 |  | 0 | 9500.08 | 9500 | 0 | 0 | 0 | 0 | 0 | 0 | 0 | 0 | 0 |  |  | 0 | 0 | 1 | 1 | 1 | 1 | 1 | 1013 | компл. | компл. | 1 | 24644104 | 2 | Общестроительные работы | 0 | 1 | 201 | Бетонные и железобетонные монолитные конструкции в жилищно-гражданском строительстве | 6-2 |  | 0 | 0 | 9500 | 0 | 0 | 0 | 0 | 0
18 | 1 | 74 |  | 9,2 | 401-9022 | Бетон тяжелый (класс по проекту) | м3 | 578.55 | 101.5 |  |  |  |  | 326880.75 | 326880.75 | 0 | 0 | 0 | 0 | 0 | 0 | 0 | 0 | 0 |  | 0 | 565 | 565 | 0 | 0 | 0 | 0 | 0 | 0 | 0 | 565 | 565 | 0 | 0 | 0 | 0 | 0 | 0 | 0 | 120 | 77 | 1 | 1 | 1 | 1 | 1 | 1 | 1 | 1 |  |  |  |  | 3 | 1 | ФССЦ, сб.401,поз.9022 |  |  | 201 | 0 | 401-9022 | 1 | 2 | 0 | 1 | 1 | 1 | 1 | 1 | 1 |  | 120 | 77 |  |  |  |  | 0 | 0 |  |  |  | 0 |  | 0 | 326880.75 | 565 | 0 | 0 | 0 | 0 | 0 | 0 | 0 | 0 | 0 |  |  | 0 | 0 | 1 | 1 | 1 | 1 | 1 | 1007 | м3 | м3 | 1 | 24644104 | 2 | Общестроительные работы | 0 | 1 | 201 | Бетонные и железобетонные монолитные конструкции в жилищно-гражданском строительстве | 6-2 |  | 0 | 565 | 565 | 0 | 0 | 0 | 0 | 0
17 | 1 | 96 | 96 | 10 | 06-01-107-1 | Устройство колонн железобетонных в опалубке типа "Дока" высотой до 4 м, периметром до 2 м | 100 м3 | 0.51 | 0 |  |  |  |  | 123816.54 | 111862.97 | 6074.26 | 906.94 | 5879.31 | 0 | 672.69 | 68.6868 | 0 | 8143.5 | 5225.41 |  | 0 | 242777.52 | 219339.15 | 11910.31 | 1778.32 | 11528.06 | 0 | 1319 | 134.68 | 0 | 242777.52 | 219339.15 | 11910.31 | 1778.32 | 11528.06 | 0 | 1319 | 134.68 | 0 | 120 | 77 | 1 | 1 | 1 | 1 | 1 | 1 | 1 | 1 |  |  |  |  | 0 | 1 | ФЕР, сб.06,гл.01,табл.107,поз.1 |  |  | 201 | 0 | 06-01-107-1 | 1 | 2 | 0 | 1 | 1 | 1 | 1 | 1 | 1 |  | 120 | 77 |  |  |  |  | 0 | 0 |  |  |  | 0 |  | 0 | 123816.54 | 219339.15 | 11910.31 | 1778.32 | 11528.06 | 0 | 1319 | 134.68 | 0 | 8143.5 | 5225.4125 |  |  | 0 | 0 | 1 | 1 | 1 | 1 | 1 | 1007 | 100 м3 | 100 м3 железобетона в деле | 100 | 24644104 | 2 | Общестроительные работы | 0 | 1 | 201 | Бетонные и железобетонные монолитные конструкции в жилищно-гражданском строительстве | 6-2 | 01. Устройство и разборка инвентарных элементов опалубки (стоек, прогонов, опалубочных балок и вспомогательных деталей). 02. Раскрой и крепление щитов из бакелизированной фанеры. 03. Установка арматуры. 04. Укладка бетона. 05. Укрытие конструкций полотном (Дорнит). 06. Уход за бетоном. | 0 | 242777.52 | 219339.15 | 11910.31 | 1778.32 | 11528.06 | 1319 | 134.68
18 | 1 | 91 |  | 10,1 | 101-9867 | Конструкции опалубки типа "Дока" | компл. | 6 | 11.7647 |  |  |  |  | 71999.96 | 71999.96 | 0 | 0 | 0 | 0 | 0 | 0 | 0 | 0 | 0 |  | 0 | 12000 | 12000 | 0 | 0 | 0 | 0 | 0 | 0 | 0 | 12000 | 12000 | 0 | 0 | 0 | 0 | 0 | 0 | 0 | 120 | 77 | 1 | 1 | 1 | 1 | 1 | 1 | 1 | 1 |  |  |  |  | 3 | 1 | ФССЦ, сб.101,поз.9867 |  |  | 201 | 0 | 101-9867 | 1 | 2 | 0 | 1 | 1 | 1 | 1 | 1 | 1 |  | 120 | 77 |  |  |  |  | 0 | 0 |  |  |  | 0 |  | 0 | 71999.96 | 12000 | 0 | 0 | 0 | 0 | 0 | 0 | 0 | 0 | 0 |  |  | 0 | 0 | 1 | 1 | 1 | 1 | 1 | 1013 | компл. | компл. | 1 | 24644104 | 2 | Общестроительные работы | 0 | 1 | 201 | Бетонные и железобетонные монолитные конструкции в жилищно-гражданском строительстве | 6-2 |  | 0 | 0 | 12000 | 0 | 0 | 0 | 0 | 0
17 | 1 | 104 | 104 | 11 | 06-01-103-7 | Возведение перекрытий в мелкощитовой опалубке (с помощью автобетононасоса) толщиной перекрытий до 20 см | 10 м2 | 555 | 0 |  |  |  |  | 359068.35 | 42446.4 | 228005.1 | 17704.5 | 88616.85 | 0 | 11360.85 | 1814.85 | 0 | 127585.62 | 81867.44 |  | 0 | 646.97 | 76.48 | 410.82 | 31.9 | 159.67 | 0 | 20.47 | 3.27 | 0 | 646.97 | 76.48 | 410.82 | 31.9 | 159.67 | 0 | 20.47 | 3.27 | 0 | 120 | 77 | 1 | 1 | 1 | 1 | 1 | 1 | 1 | 1 |  |  |  |  | 0 | 1 | ФЕР, сб.06,гл.01,табл.103,поз.7 |  |  | 201 | 0 | 06-01-103-7 | 1 | 2 | 0 | 1 | 1 | 1 | 1 | 1 | 1 |  | 120 | 77 |  |  |  |  | 0 | 0 |  |  |  | 0 |  | 0 | 359068.35 | 76.48 | 410.82 | 31.9 | 159.67 | 0 | 20.47 | 3.27 | 0 | 127585.62 | 81867.4395 |  |  | 0 | 0 | 1 | 1 | 1 | 1 | 1 | 1005 | 10 м2 | 10 м2 конструкций перекрытий | 10 | 24644104 | 2 | Общестроительные работы | 0 | 1 | 201 | Бетонные и железобетонные монолитные конструкции в жилищно-гражданском строительстве | 6-2 | 01. Укладка бетонной и растворной смеси, ленты полиэтиленовой. | 0 | 646.97 | 76.48 | 410.82 | 31.9 | 159.67 | 20.47 | 3.27
18 | 1 | 101 |  | 11,1 | 101-9865 | Опалубка переставная (амортизация) | компл. | 1 | 0.0018018 |  |  |  |  | 11259.99 | 11259.99 | 0 | 0 | 0 | 0 | 0 | 0 | 0 | 0 | 0 |  | 0 | 11260 | 11260 | 0 | 0 | 0 | 0 | 0 | 0 | 0 | 11260 | 11260 | 0 | 0 | 0 | 0 | 0 | 0 | 0 | 120 | 77 | 1 | 1 | 1 | 1 | 1 | 1 | 1 | 1 |  |  |  |  | 3 | 1 | ФССЦ, сб.101,поз.9865 |  |  | 201 | 0 | 101-9865 | 1 | 2 | 0 | 1 | 1 | 1 | 1 | 1 | 1 |  | 120 | 77 |  |  |  |  | 0 | 0 |  |  |  | 0 |  | 0 | 11259.99 | 11260 | 0 | 0 | 0 | 0 | 0 | 0 | 0 | 0 | 0 |  |  | 0 | 0 | 1 | 1 | 1 | 1 | 1 | 1013 | компл. | компл. | 1 | 24644104 | 2 | Общестроительные работы | 0 | 1 | 201 | Бетонные и железобетонные монолитные конструкции в жилищно-гражданском строительстве | 6-2 |  | 0 | 0 | 11260 | 0 | 0 | 0 | 0 | 0
18 | 1 | 103 |  | 11,2 | 401-0009 | Бетон тяжелый, класс В 25 (М300) | м3 | 1456.875 | 2.625 |  |  |  |  | 1057239.62 | 1057239.62 | 0 | 0 | 0 | 0 | 0 | 0 | 0 | 0 | 0 |  | 0 | 725.69 | 725.69 | 0 | 0 | 0 | 0 | 0 | 0 | 0 | 725.69 | 725.69 | 0 | 0 | 0 | 0 | 0 | 0 | 0 | 120 | 77 | 1 | 1 | 1 | 1 | 1 | 1 | 1 | 1 |  |  |  |  | 3 | 1 | ФССЦ, сб.401,поз.0009 |  |  | 201 | 0 | 401-9021 | 1 | 2 | 0 | 1 | 1 | 1 | 1 | 1 | 1 |  | 120 | 77 |  |  |  |  | 0 | 0 |  |  |  | 0 |  | 0 | 1057239.62 | 725.69 | 0 | 0 | 0 | 0 | 0 | 0 | 0 | 0 | 0 |  |  | 0 | 0 | 1 | 1 | 1 | 1 | 1 | 1007 | м3 | м3 | 1 | 24644104 | 2 | Общестроительные работы | 0 | 1 | 201 | Бетонные и железобетонные монолитные конструкции в жилищно-гражданском строительстве | 6-2 |  | 0 | 725.69 | 725.69 | 0 | 0 | 0 | 0 | 0
17 | 1 | 126 | 126 | 12 | 06-01-111-1 | Устройство лестничных маршей в опалубке типа "Дока" прямоугольных | 100 м3 | 0.36 | 0 |  |  |  |  | 68535.33 | 59088.09 | 1960.46 | 271.88 | 7486.78 | 0 | 868.536 | 21.6432 | 0 | 9310.39 | 5974.17 |  | 0 | 190375.93 | 164133.59 | 5445.73 | 755.23 | 20796.61 | 0 | 2412.6 | 60.12 | 0 | 190375.93 | 164133.59 | 5445.73 | 755.23 | 20796.61 | 0 | 2412.6 | 60.12 | 0 | 120 | 77 | 1 | 1 | 1 | 1 | 1 | 1 | 1 | 1 |  |  |  |  | 0 | 1 | ФЕР, сб.06,гл.01,табл.111,поз.1 |  |  | 201 | 0 | 06-01-111-1 | 1 | 2 | 0 | 1 | 1 | 1 | 1 | 1 | 1 |  | 120 | 77 |  |  |  |  | 0 | 0 |  |  |  | 0 |  | 0 | 68535.33 | 164133.59 | 5445.73 | 755.23 | 20796.61 | 0 | 2412.6 | 60.12 | 0 | 9310.392 | 5974.1682 |  |  | 0 | 0 | 1 | 1 | 1 | 1 | 1 | 1007 | 100 м3 | 100 м3 железобетона в деле | 100 | 24644104 | 2 | Общестроительные работы | 0 | 1 | 201 | Бетонные и железобетонные монолитные конструкции в жилищно-гражданском строительстве | 6-2 | 01. Устройство и разборка инвентарных элементов опалубки (стоек, прогонов, опалубочных балок и вспомогательных деталей). 02. Раскрой и крепление щитов из бакелизированной фанеры. 03. Установка арматуры. 04. Укладка бетона. 05. Уход за бетоном. | 0 | 190375.93 | 164133.59 | 5445.73 | 755.23 | 20796.61 | 2412.6 | 60.12
18 | 1 | 119 |  | 12,1 | 101-9867 | Конструкции опалубки типа "Дока" | компл. | 1 | 2.7778 |  |  |  |  | 4564 | 4564 | 0 | 0 | 0 | 0 | 0 | 0 | 0 | 0 | 0 |  | 0 | 4564 | 4564 | 0 | 0 | 0 | 0 | 0 | 0 | 0 | 4564 | 4564 | 0 | 0 | 0 | 0 | 0 | 0 | 0 | 120 | 77 | 1 | 1 | 1 | 1 | 1 | 1 | 1 | 1 |  |  |  |  | 3 | 1 | ФССЦ, сб.101,поз.9867 |  |  | 201 | 0 | 101-9867 | 1 | 2 | 0 | 1 | 1 | 1 | 1 | 1 | 1 |  | 120 | 77 |  |  |  |  | 0 | 0 |  |  |  | 0 |  | 0 | 4564 | 4564 | 0 | 0 | 0 | 0 | 0 | 0 | 0 | 0 | 0 |  |  | 0 | 0 | 1 | 1 | 1 | 1 | 1 | 1013 | компл. | компл. | 1 | 24644104 | 2 | Общестроительные работы | 0 | 1 | 201 | Бетонные и железобетонные монолитные конструкции в жилищно-гражданском строительстве | 6-2 |  | 0 | 0 | 4564 | 0 | 0 | 0 | 0 | 0
17 | 1 | 134 | 134 | 13 | 08-01-003-5 | Гидроизоляция стен, фундаментов боковая оклеечная по выравненной поверхности бутовой кладки, кирпичу и бетону в 2 слоя | 100 м2 | 19.4 | 0 |  |  |  |  | 67589.8 | 56058.24 | 2888.08 | 112.91 | 8643.48 | 0 | 907.92 | 10.67 | 0 | 10682.8 | 7005.11 |  | 0 | 3484.01 | 2889.6 | 148.87 | 5.82 | 445.54 | 0 | 46.8 | 0.55 | 0 | 3484.01 | 2889.6 | 148.87 | 5.82 | 445.54 | 0 | 46.8 | 0.55 | 0 | 122 | 80 | 1 | 1 | 1 | 1 | 1 | 1 | 1 | 1 |  |  |  |  | 0 | 1 | ФЕР, сб.08,гл.01,табл.003,поз.5 |  |  | 14 | 0 | 08-01-003-5 | 1 | 2 | 0 | 1 | 1 | 1 | 1 | 1 | 1 |  | 122 | 80 |  |  |  |  | 0 | 0 |  |  |  | 0 |  | 0 | 67589.8 | 2889.6 | 148.87 | 5.82 | 445.54 | 0 | 46.8 | 0.55 | 0 | 10682.7958 | 7005.112 |  |  | 0 | 0 | 1 | 1 | 1 | 1 | 1 | 1005 | 100 м2 | 100 м2 изолируемой поверхности | 100 | 24644052 | 2 | Общестроительные работы | 0 | 1 | 14 | Конструкции из кирпича и блоков | 8 | 01. Частичная приколка изолируемой поверхности (нормы 1,4,8). 02. Выравнивание изолируемой поверхности раствором (нормы 2,3,8). 03. Hанесение изоляционного слоя из раствора с жидким стеклом (нормы 1,4). 04. Огрунтовка поверхности (нормы 5,7). 05. Hаклейка рулонных материалов с разогреванием мастики (нормы 2,3,5,6). 06. Hанесение слоев битумной мастики с разогреванием ее (норма 7). 07. Укладка дополнительных слоев гидроизоляционных материалов в местах сопряжения боковой изоляции с горизонтальной (нормы 5,6). | 0 | 3484.01 | 2889.6 | 148.87 | 5.82 | 445.54 | 46.8 | 0.55
17 | 1 | 136 | 136 | 14 | 01-01-033-6 | Засыпка траншей и котлованов с перемещением грунта до 5 м бульдозерами мощностью 79 (108) кВт (л.с.), 3 группа грунтов | 1000 м3 | 39.6 | 0 |  |  |  |  | 15081.66 | 0 | 15081.66 | 2714.18 | 0 | 0 | 0 | 188.496 | 0 | 2578.47 | 1357.09 |  | 0 | 380.85 | 0 | 380.85 | 68.54 | 0 | 0 | 0 | 4.76 | 0 | 380.85 | 0 | 380.85 | 68.54 | 0 | 0 | 0 | 4.76 | 0 | 95 | 50 | 1 | 1 | 1 | 1 | 1 | 1 | 1 | 1 |  |  |  |  | 0 | 1 | ФЕР, сб.01,гл.01,табл.033,поз.6 |  |  | 1 | 0 | 01-01-033-6 | 1 | 2 | 0 | 1 | 1 | 1 | 1 | 1 | 1 |  | 95 | 50 |  |  |  |  | 0 | 0 |  |  |  | 0 |  | 0 | 15081.66 | 0 | 380.85 | 68.54 | 0 | 0 | 0 | 4.76 | 0 | 2578.471 | 1357.09 |  |  | 0 | 0 | 1 | 1 | 1 | 1 | 1 | 1007 | 1000 м3 | 1000 м3 грунта | 1000 | 24644040 | 2 | Общестроительные работы | 0 | 1 | 1 | Земляные работы, выполняемые механизированным способом | 1-1 | 01. Перемещение грунта с засыпкой траншей и котлованов. | 0 | 380.85 | 0 | 380.85 | 68.54 | 0 | 0 | 4.76
51 | 1 | 4 | 24 |  | Новый раздел | 1. Работы 0-го цикла | [7 empty] | 11561353.12 | 10148087.41 | 1047701.14 | 100373.17 | 365564.57 | 0 | 43388.25 | 8046.5 | 0 | 522071.36 | 324705.88 |  |  | 11561353.12 | 10148087.41 | 1047701.14 | 100373.17 | 365564.57 | 0 | 43388.25 | 8046.5 | 0 | 522071.36 | 324705.88 | 0
50 | 1 | 0 | 1 | 201 | 11561353.12 | ПЗ | Прямые затраты |  |  | 201 | 1 | 0
50 | 0 | 0 | 1 | 202 | 10148087.41 | СтМат | Стоимость материалов |  |  | 202 | 2 | 3
50 | 0 | 0 | 1 | 203 | 1047701.14 | ЭММ | Эксплуатация машин |  |  | 203 | 3 | 3
50 | 0 | 0 | 1 | 204 | 100373.17 | ЗПМ | ЗП машинистов |  |  | 204 | 4 | 3
50 | 0 | 0 | 1 | 205 | 365564.57 | ОЗП | Основная ЗП рабочих |  |  | 205 | 5 | 3
50 | 0 | 0 | 1 | 206 | 0 | ВозврМат | Возврат материалов |  |  | 206 | 6 | 3
50 | 1 | 0 | 1 | 207 | 43388.25 | ТрудСтр | Трудозатраты строителей |  |  | 207 | 7 | 0
50 | 0 | 0 | 1 | 208 | 8046.5 | ТрудМаш | Трудозатраты машинистов |  |  | 208 | 8 | 3
50 | 0 | 0 | 1 | 209 | 0 | ТранспМат | Транспорт материалов |  |  | 209 | 9 | 3
50 | 1 | 0 | 1 | 210 | 522071.36 | НР | Накладные расходы |  |  | 210 | 10 | 0
50 | 1 | 0 | 1 | 211 | 324705.88 | СмПриб | Сметная прибыль |  |  | 211 | 11 | 0
0
4 | 1 |  | 77 |  | Новый раздел | 2. Несущие конструкции | [16 empty] | 0 | [13 empty] | 0 | [18 empty] | {9F24332D-5979-4557-982F-1E93D7309262} | 0 | 0
52 | 1 | 4 | 62 | 0 | Новый раздел | 2. Несущие конструкции | 0 | 0 | 0 | 0 | 0 | 0 | 0 | 11489702.38 | 9045094.47 | 1479473.97 | 139349.84 | 965133.94 | 0 | 114211.05 | 12998.29 | 0 | 1325380.53 | 850452.51 | 0 | 0 | 11489702.38 | 9045094.47 | 1479473.97 | 139349.84 | 965133.94 | 0 | 114211.05 | 12998.29 | 0 | 1325380.53 | 850452.51 | 0
17 | 1 | 162 | 162 | 1 | 06-01-121-1 | Устройство железобетонных стен в опалубке типа "ПЕРИ" (подача бетона автобетононасосом): высотой до 3 м, толщиной до 150 мм | 100 м3 стен | 30 | 0 |  |  |  |  | 1464368.4 | 731759.7 | 293676.3 | 44137.8 | 438932.4 | 0 | 47814 | 3410.1 | 0 | 579684.24 | 371964.05 |  | 0 | 48812.28 | 24391.99 | 9789.21 | 1471.26 | 14631.08 | 0 | 1593.8 | 113.67 | 0 | 48812.28 | 24391.99 | 9789.21 | 1471.26 | 14631.08 | 0 | 1593.8 | 113.67 | 0 | 120 | 77 | 1 | 1 | 1 | 1 | 1 | 1 | 1 | 1 |  |  |  |  | 0 | 1 | Доп.ФЕР вып.1,сб.06,гл.01,табл.121,поз.1 |  |  | 201 | 0 | 06-01-111-2 | 1 | 2 | 0 | 1 | 1 | 1 | 1 | 1 | 1 |  | 120 | 77 |  |  |  |  | 0 | 0 |  |  |  | 0 |  | 0 | 1464368.4 | 24391.99 | 9789.21 | 1471.26 | 14631.08 | 0 | 1593.8 | 113.67 | 0 | 579684.24 | 371964.054 |  |  | 0 | 0 | 1 | 1 | 1 | 1 | 1 | 1007 | 100 м3 стен | 100 м3 стен | 1 | 24644104 | 2 | Общестроительные работы | 0 | 1 | 201 | Бетонные и железобетонные монолитные конструкции в жилищно-гражданском строительстве | 6-2 | 01. Заготовка арматуры. 02. Установка арматуры. 03. Установка и разборка инвентарных элементов опалубки (стоек, прогонов, опалубочных балок и вспомогательных деталей). 04. Раскрой и крепление щитов из бакелизированной фанеры. 05. Устройство проемов. 06. Укладка бетона. 07. Укрытие конструкций рогожей. 08. Уход за бетоном. | 0 | 48812.28 | 24391.99 | 9789.21 | 1471.26 | 14631.08 | 1593.8 | 113.67
18 | 1 | 156 |  | 1,1 | 101-9865 | Опалубка переставная (амортизация) | компл. | 1 | 0.033333 |  |  |  |  | 1930 | 1930 | 0 | 0 | 0 | 0 | 0 | 0 | 0 | 0 | 0 |  | 0 | 1930 | 1930 | 0 | 0 | 0 | 0 | 0 | 0 | 0 | 1930 | 1930 | 0 | 0 | 0 | 0 | 0 | 0 | 0 | 120 | 77 | 1 | 1 | 1 | 1 | 1 | 1 | 1 | 1 |  |  |  |  | 3 | 1 | ФССЦ, сб.101,поз.9865 |  |  | 201 | 0 | 101-9865 | 1 | 2 | 0 | 1 | 1 | 1 | 1 | 1 | 1 |  | 120 | 77 |  |  |  |  | 0 | 0 |  |  |  | 0 |  | 0 | 1930 | 1930 | 0 | 0 | 0 | 0 | 0 | 0 | 0 | 0 | 0 |  |  | 0 | 0 | 1 | 1 | 1 | 1 | 1 | 1013 | компл. | компл. | 1 | 24644104 | 2 | Общестроительные работы | 0 | 1 | 201 | Бетонные и железобетонные монолитные конструкции в жилищно-гражданском строительстве | 6-2 |  | 0 | 0 | 1930 | 0 | 0 | 0 | 0 | 0
18 | 1 | 160 |  | 1,2 | 401-9022 | Бетон тяжелый (класс по проекту) | м3 | 3045 | 101.5 |  |  |  |  | 1720425 | 1720425 | 0 | 0 | 0 | 0 | 0 | 0 | 0 | 0 | 0 |  | 0 | 565 | 565 | 0 | 0 | 0 | 0 | 0 | 0 | 0 | 565 | 565 | 0 | 0 | 0 | 0 | 0 | 0 | 0 | 120 | 77 | 1 | 1 | 1 | 1 | 1 | 1 | 1 | 1 |  |  |  |  | 3 | 1 | ФССЦ, сб.401,поз.9022 |  |  | 201 | 0 | 401-9022 | 1 | 2 | 0 | 1 | 1 | 1 | 1 | 1 | 1 |  | 120 | 77 |  |  |  |  | 0 | 0 |  |  |  | 0 |  | 0 | 1720425 | 565 | 0 | 0 | 0 | 0 | 0 | 0 | 0 | 0 | 0 |  |  | 0 | 0 | 1 | 1 | 1 | 1 | 1 | 1007 | м3 | м3 | 1 | 24644104 | 2 | Общестроительные работы | 0 | 1 | 201 | Бетонные и железобетонные монолитные конструкции в жилищно-гражданском строительстве | 6-2 |  | 0 | 565 | 565 | 0 | 0 | 0 | 0 | 0
17 | 1 | 182 | 182 | 2 | 06-01-107-1 | Устройство колонн железобетонных в опалубке типа "Дока" высотой до 4 м, периметром до 2 м | 100 м3 | 2.7 | 0 |  |  |  |  | 655499.31 | 592215.71 | 32157.84 | 4801.46 | 31125.76 | 0 | 3561.3 | 363.636 | 0 | 43112.66 | 27663.96 |  | 0 | 242777.52 | 219339.15 | 11910.31 | 1778.32 | 11528.06 | 0 | 1319 | 134.68 | 0 | 242777.52 | 219339.15 | 11910.31 | 1778.32 | 11528.06 | 0 | 1319 | 134.68 | 0 | 120 | 77 | 1 | 1 | 1 | 1 | 1 | 1 | 1 | 1 |  |  |  |  | 0 | 1 | ФЕР, сб.06,гл.01,табл.107,поз.1 |  |  | 201 | 0 | 06-01-107-1 | 1 | 2 | 0 | 1 | 1 | 1 | 1 | 1 | 1 |  | 120 | 77 |  |  |  |  | 0 | 0 |  |  |  | 0 |  | 0 | 655499.31 | 219339.15 | 11910.31 | 1778.32 | 11528.06 | 0 | 1319 | 134.68 | 0 | 43112.664 | 27663.9594 |  |  | 0 | 0 | 1 | 1 | 1 | 1 | 1 | 1007 | 100 м3 | 100 м3 железобетона в деле | 100 | 24644104 | 2 | Общестроительные работы | 0 | 1 | 201 | Бетонные и железобетонные монолитные конструкции в жилищно-гражданском строительстве | 6-2 | 01. Устройство и разборка инвентарных элементов опалубки (стоек, прогонов, опалубочных балок и вспомогательных деталей). 02. Раскрой и крепление щитов из бакелизированной фанеры. 03. Установка арматуры. 04. Укладка бетона. 05. Укрытие конструкций полотном (Дорнит). 06. Уход за бетоном. | 0 | 242777.52 | 219339.15 | 11910.31 | 1778.32 | 11528.06 | 1319 | 134.68
18 | 1 | 177 |  | 2,1 | 101-9867 | Конструкции опалубки типа "Дока" | компл. | 1 | 0.37037 |  |  |  |  | 11999.99 | 11999.99 | 0 | 0 | 0 | 0 | 0 | 0 | 0 | 0 | 0 |  | 0 | 12000 | 12000 | 0 | 0 | 0 | 0 | 0 | 0 | 0 | 12000 | 12000 | 0 | 0 | 0 | 0 | 0 | 0 | 0 | 120 | 77 | 1 | 1 | 1 | 1 | 1 | 1 | 1 | 1 |  |  |  |  | 3 | 1 | ФССЦ, сб.101,поз.9867 |  |  | 201 | 0 | 101-9867 | 1 | 2 | 0 | 1 | 1 | 1 | 1 | 1 | 1 |  | 120 | 77 |  |  |  |  | 0 | 0 |  |  |  | 0 |  | 0 | 11999.99 | 12000 | 0 | 0 | 0 | 0 | 0 | 0 | 0 | 0 | 0 |  |  | 0 | 0 | 1 | 1 | 1 | 1 | 1 | 1013 | компл. | компл. | 1 | 24644104 | 2 | Общестроительные работы | 0 | 1 | 201 | Бетонные и железобетонные монолитные конструкции в жилищно-гражданском строительстве | 6-2 |  | 0 | 0 | 12000 | 0 | 0 | 0 | 0 | 0
17 | 1 | 190 | 190 | 3 | 06-01-103-7 | Возведение перекрытий в мелкощитовой опалубке (с помощью автобетононасоса) толщиной перекрытий до 20 см | 10 м2 | 2775 | 0 |  |  |  |  | 1795341.75 | 212232 | 1140025.5 | 88522.5 | 443084.25 | 0 | 56804.25 | 9074.25 | 0 | 637928.1 | 409337.2 |  | 0 | 646.97 | 76.48 | 410.82 | 31.9 | 159.67 | 0 | 20.47 | 3.27 | 0 | 646.97 | 76.48 | 410.82 | 31.9 | 159.67 | 0 | 20.47 | 3.27 | 0 | 120 | 77 | 1 | 1 | 1 | 1 | 1 | 1 | 1 | 1 |  |  |  |  | 0 | 1 | ФЕР, сб.06,гл.01,табл.103,поз.7 |  |  | 201 | 0 | 06-01-103-7 | 1 | 2 | 0 | 1 | 1 | 1 | 1 | 1 | 1 |  | 120 | 77 |  |  |  |  | 0 | 0 |  |  |  | 0 |  | 0 | 1795341.75 | 76.48 | 410.82 | 31.9 | 159.67 | 0 | 20.47 | 3.27 | 0 | 637928.1 | 409337.1975 |  |  | 0 | 0 | 1 | 1 | 1 | 1 | 1 | 1005 | 10 м2 | 10 м2 конструкций перекрытий | 10 | 24644104 | 2 | Общестроительные работы | 0 | 1 | 201 | Бетонные и железобетонные монолитные конструкции в жилищно-гражданском строительстве | 6-2 | 01. Укладка бетонной и растворной смеси, ленты полиэтиленовой. | 0 | 646.97 | 76.48 | 410.82 | 31.9 | 159.67 | 20.47 | 3.27
18 | 1 | 187 |  | 3,1 | 101-9865 | Опалубка переставная (амортизация) | компл. | 1 | 0.00036036 |  |  |  |  | 55500 | 55500 | 0 | 0 | 0 | 0 | 0 | 0 | 0 | 0 | 0 |  | 0 | 55500 | 55500 | 0 | 0 | 0 | 0 | 0 | 0 | 0 | 55500 | 55500 | 0 | 0 | 0 | 0 | 0 | 0 | 0 | 120 | 77 | 1 | 1 | 1 | 1 | 1 | 1 | 1 | 1 |  |  |  |  | 3 | 1 | ФССЦ, сб.101,поз.9865 |  |  | 201 | 0 | 101-9865 | 1 | 2 | 0 | 1 | 1 | 1 | 1 | 1 | 1 |  | 120 | 77 |  |  |  |  | 0 | 0 |  |  |  | 0 |  | 0 | 55500 | 55500 | 0 | 0 | 0 | 0 | 0 | 0 | 0 | 0 | 0 |  |  | 0 | 0 | 1 | 1 | 1 | 1 | 1 | 1013 | компл. | компл. | 1 | 24644104 | 2 | Общестроительные работы | 0 | 1 | 201 | Бетонные и железобетонные монолитные конструкции в жилищно-гражданском строительстве | 6-2 |  | 0 | 0 | 55500 | 0 | 0 | 0 | 0 | 0
18 | 1 | 189 |  | 3,2 | 401-0009 | Бетон тяжелый, класс В 25 (М300) | м3 | 7284.375 | 2.625 |  |  |  |  | 5286198.09 | 5286198.09 | 0 | 0 | 0 | 0 | 0 | 0 | 0 | 0 | 0 |  | 0 | 725.69 | 725.69 | 0 | 0 | 0 | 0 | 0 | 0 | 0 | 725.69 | 725.69 | 0 | 0 | 0 | 0 | 0 | 0 | 0 | 120 | 77 | 1 | 1 | 1 | 1 | 1 | 1 | 1 | 1 |  |  |  |  | 3 | 1 | ФССЦ, сб.401,поз.0009 |  |  | 201 | 0 | 401-9021 | 1 | 2 | 0 | 1 | 1 | 1 | 1 | 1 | 1 |  | 120 | 77 |  |  |  |  | 0 | 0 |  |  |  | 0 |  | 0 | 5286198.09 | 725.69 | 0 | 0 | 0 | 0 | 0 | 0 | 0 | 0 | 0 |  |  | 0 | 0 | 1 | 1 | 1 | 1 | 1 | 1007 | м3 | м3 | 1 | 24644104 | 2 | Общестроительные работы | 0 | 1 | 201 | Бетонные и железобетонные монолитные конструкции в жилищно-гражданском строительстве | 6-2 |  | 0 | 725.69 | 725.69 | 0 | 0 | 0 | 0 | 0
17 | 1 | 212 | 212 | 4 | 06-01-111-1 | Устройство лестничных маршей в опалубке типа "Дока" прямоугольных | 100 м3 | 2.5 | 0 |  |  |  |  | 475939.84 | 410333.98 | 13614.33 | 1888.08 | 51991.53 | 0 | 6031.5 | 150.3 | 0 | 64655.53 | 41487.3 |  | 0 | 190375.93 | 164133.59 | 5445.73 | 755.23 | 20796.61 | 0 | 2412.6 | 60.12 | 0 | 190375.93 | 164133.59 | 5445.73 | 755.23 | 20796.61 | 0 | 2412.6 | 60.12 | 0 | 120 | 77 | 1 | 1 | 1 | 1 | 1 | 1 | 1 | 1 |  |  |  |  | 0 | 1 | ФЕР, сб.06,гл.01,табл.111,поз.1 |  |  | 201 | 0 | 06-01-111-1 | 1 | 2 | 0 | 1 | 1 | 1 | 1 | 1 | 1 |  | 120 | 77 |  |  |  |  | 0 | 0 |  |  |  | 0 |  | 0 | 475939.84 | 164133.59 | 5445.73 | 755.23 | 20796.61 | 0 | 2412.6 | 60.12 | 0 | 64655.532 | 41487.2997 |  |  | 0 | 0 | 1 | 1 | 1 | 1 | 1 | 1007 | 100 м3 | 100 м3 железобетона в деле | 100 | 24644104 | 2 | Общестроительные работы | 0 | 1 | 201 | Бетонные и железобетонные монолитные конструкции в жилищно-гражданском строительстве | 6-2 | 01. Устройство и разборка инвентарных элементов опалубки (стоек, прогонов, опалубочных балок и вспомогательных деталей). 02. Раскрой и крепление щитов из бакелизированной фанеры. 03. Установка арматуры. 04. Укладка бетона. 05. Уход за бетоном. | 0 | 190375.93 | 164133.59 | 5445.73 | 755.23 | 20796.61 | 2412.6 | 60.12
18 | 1 | 205 |  | 4,1 | 101-9867 | Конструкции опалубки типа "Дока" | компл. | 1 | 0.4 |  |  |  |  | 22500 | 22500 | 0 | 0 | 0 | 0 | 0 | 0 | 0 | 0 | 0 |  | 0 | 22500 | 22500 | 0 | 0 | 0 | 0 | 0 | 0 | 0 | 22500 | 22500 | 0 | 0 | 0 | 0 | 0 | 0 | 0 | 120 | 77 | 1 | 1 | 1 | 1 | 1 | 1 | 1 | 1 |  |  |  |  | 3 | 1 | ФССЦ, сб.101,поз.9867 |  |  | 201 | 0 | 101-9867 | 1 | 2 | 0 | 1 | 1 | 1 | 1 | 1 | 1 |  | 120 | 77 |  |  |  |  | 0 | 0 |  |  |  | 0 |  | 0 | 22500 | 22500 | 0 | 0 | 0 | 0 | 0 | 0 | 0 | 0 | 0 |  |  | 0 | 0 | 1 | 1 | 1 | 1 | 1 | 1013 | компл. | компл. | 1 | 24644104 | 2 | Общестроительные работы | 0 | 1 | 201 | Бетонные и железобетонные монолитные конструкции в жилищно-гражданском строительстве | 6-2 |  | 0 | 0 | 22500 | 0 | 0 | 0 | 0 | 0
51 | 1 | 4 | 62 |  | Новый раздел | 2. Несущие конструкции | [7 empty] | 11489702.38 | 9045094.47 | 1479473.97 | 139349.84 | 965133.94 | 0 | 114211.05 | 12998.29 | 0 | 1325380.53 | 850452.51 |  |  | 11489702.38 | 9045094.47 | 1479473.97 | 139349.84 | 965133.94 | 0 | 114211.05 | 12998.29 | 0 | 1325380.53 | 850452.51 | 0
50 | 1 | 0 | 1 | 201 | 11489702.38 | ПЗ | Прямые затраты |  |  | 201 | 1 | 0
50 | 0 | 0 | 1 | 202 | 9045094.47 | СтМат | Стоимость материалов |  |  | 202 | 2 | 3
50 | 0 | 0 | 1 | 203 | 1479473.97 | ЭММ | Эксплуатация машин |  |  | 203 | 3 | 3
50 | 0 | 0 | 1 | 204 | 139349.84 | ЗПМ | ЗП машинистов |  |  | 204 | 4 | 3
50 | 0 | 0 | 1 | 205 | 965133.94 | ОЗП | Основная ЗП рабочих |  |  | 205 | 5 | 3
50 | 0 | 0 | 1 | 206 | 0 | ВозврМат | Возврат материалов |  |  | 206 | 6 | 3
50 | 1 | 0 | 1 | 207 | 114211.05 | ТрудСтр | Трудозатраты строителей |  |  | 207 | 7 | 0
50 | 0 | 0 | 1 | 208 | 12998.29 | ТрудМаш | Трудозатраты машинистов |  |  | 208 | 8 | 3
50 | 0 | 0 | 1 | 209 | 0 | ТранспМат | Транспорт материалов |  |  | 209 | 9 | 3
50 | 1 | 0 | 1 | 210 | 1325380.53 | НР | Накладные расходы |  |  | 210 | 10 | 0
50 | 1 | 0 | 1 | 211 | 850452.51 | СмПриб | Сметная прибыль |  |  | 211 | 11 | 0
0
4 | 1 |  | 107 |  | Новый раздел | 3. Атриум | [16 empty] | 0 | [13 empty] | 0 | [18 empty] | {0A16BE46-C359-4C58-9504-CBC497153808} | 0 | 0
52 | 1 | 4 | 91 | 0 | Новый раздел | 3. Атриум | 0 | 0 | 0 | 0 | 0 | 0 | 0 | 2563751.42 | 2257396.78 | 198168.73 | 10072.97 | 108185.91 | 0 | 11179.31 | 783.15 | 0 | 107772.35 | 98511 | 0 | 0 | 2563751.42 | 2257396.78 | 198168.73 | 10072.97 | 108185.91 | 0 | 11179.31 | 783.15 | 0 | 107772.35 | 98511 | 0
17 | 1 | 241 | 239 | 2 | 09-03-038-1 | Монтаж арок полигонального и криволинейного очертания из листовой стали и проката | т | 26.4 | 0 |  |  |  |  | 18705.94 | 5238.55 | 9099.55 | 719.93 | 4367.84 | 0 | 440.748 | 57.288 | 0 | 4578.99 | 4324.6 |  | 0 | 708.5585 | 198.43 | 344.68 | 27.27 | 165.4485 | 0 | 16.695 | 2.17 | 0 | 700.68 | 198.43 | 344.68 | 27.27 | 157.57 | 0 | 15.9 | 2.17 | 0 | 90 | 85 | 1 | 1 | 1 | 1 | 1 | 1 | 1 | 1 |  |  |  |  | 0 | 1 | ФЕР, сб.09,гл.03,табл.038,поз.1 |  |  | 15 | 0 | 09-03-038-1 | 1 | 2 | 0 | 1 | 1 | 1 | 1 | 1 | 1 |  | 90 | 85 |  |  |  |  | 0 | 0 |  |  |  | 0 |  | 0 | 18705.94 | 198.43 | 344.68 | 27.27 | 165.4485 | 0 | 16.695 | 2.17 | 0 | 4578.993 | 4324.6045 | *1,05 | *1,05 | 0 | 0 | 1 | 1 | 1 | 1 | 1 | 1009 | т | 1 т конструкций | 1000 | 24644053 | 2 | Общестроительные работы | 0 | 1 | 15 | Металлические конструкции | 9 | 01. Установка и крепление арок. 02. Устройство подмостей. 03. Антикоррозийная защита стальных конструкций. | 0 | 700.68 | 198.43 | 344.68 | 27.27 | 157.57 | 15.9 | 2.17
18 | 1 | 239 |  | 2,2 | 201-9150-1 | Растяжки с талрепами к дефлекторам диаметром патрубка 280 мм | шт. | 16 | 0.60606 |  |  |  |  | 363.2 | 363.2 | 0 | 0 | 0 | 0 | 0 | 0 | 0 | 0 | 0 |  | 0 | 22.7 | 22.7 | 0 | 0 | 0 | 0 | 0 | 0 | 0 | 22.7 | 22.7 | 0 | 0 | 0 | 0 | 0 | 0 | 0 | 90 | 85 | 1 | 1 | 1 | 1 | 1 | 1 | 1 | 1 |  |  |  |  | 3 | 1 | ФССЦ, сб.201,поз.9150-1 |  |  | 15 | 0 | 201-9150-1 | 1 | 2 | 0 | 1 | 1 | 1 | 1 | 1 | 1 |  | 90 | 85 |  |  |  |  | 0 | 0 |  |  |  | 0 |  | 0 | 363.2 | 22.7 | 0 | 0 | 0 | 0 | 0 | 0 | 0 | 0 | 0 |  |  | 0 | 0 | 1 | 1 | 1 | 1 | 1 | 1010 | шт. | шт. | 1 | 24644053 | 2 | Общестроительные работы | 0 | 1 | 15 | Металлические конструкции | 9 |  | 0 | 0 | 22.7 | 0 | 0 | 0 | 0 | 0
18 | 1 | 230 |  | 2,3 | 101-1714 | Болты строительные с гайками и шайбами | т | 0.020011 | 0.00075799 |  |  |  |  | 180.9 | 180.9 | 0 | 0 | 0 | 0 | 0 | 0 | 0 | 0 | 0 |  | 0 | 9040 | 9040 | 0 | 0 | 0 | 0 | 0 | 0 | 0 | 9040 | 9040 | 0 | 0 | 0 | 0 | 0 | 0 | 0 | 90 | 85 | 1 | 1 | 1 | 1 | 1 | 1 | 1 | 1 |  |  |  |  | 3 | 1 | ФССЦ, сб.101,поз.1714 |  |  | 15 | 0 | 101-1714 | 1 | 2 | 0 | 1 | 1 | 1 | 1 | 1 | 1 |  | 90 | 85 |  |  |  |  | 0 | 0 |  |  |  | 0 |  | 0 | 180.9 | 9040 | 0 | 0 | 0 | 0 | 0 | 0 | 0 | 0 | 0 |  |  | 0 | 0 | 1 | 1 | 1 | 1 | 1 | 1009 | т | т | 1000 | 24644053 | 2 | Общестроительные работы | 0 | 1 | 15 | Металлические конструкции | 9 |  | 0 | 9040 | 9040 | 0 | 0 | 0 | 0 | 0
18 | 1 | 232 |  | 2,4 | 101-1809 | Болты высокопрочные | т | 0.079992 | 0.00303 |  |  |  |  | 2207.38 | 2207.38 | 0 | 0 | 0 | 0 | 0 | 0 | 0 | 0 | 0 |  | 0 | 27595 | 27595 | 0 | 0 | 0 | 0 | 0 | 0 | 0 | 27595 | 27595 | 0 | 0 | 0 | 0 | 0 | 0 | 0 | 90 | 85 | 1 | 1 | 1 | 1 | 1 | 1 | 1 | 1 |  |  |  |  | 3 | 1 | ФССЦ, сб.101,поз.1809 |  |  | 15 | 0 | 101-1809 | 1 | 2 | 0 | 1 | 1 | 1 | 1 | 1 | 1 |  | 90 | 85 |  |  |  |  | 0 | 0 |  |  |  | 0 |  | 0 | 2207.38 | 27595 | 0 | 0 | 0 | 0 | 0 | 0 | 0 | 0 | 0 |  |  | 0 | 0 | 1 | 1 | 1 | 1 | 1 | 1009 | т | т | 1000 | 24644053 | 2 | Общестроительные работы | 0 | 1 | 15 | Металлические конструкции | 9 |  | 0 | 0 | 27595 | 0 | 0 | 0 | 0 | 0
18 | 1 | 238 |  | 2,5 | 201-9002-48 | Арки полигонального и криволинейного очертания из листовой стали и прокатных профилей | т | 26.4 | 1 |  |  |  |  | 201960 | 201960 | 0 | 0 | 0 | 0 | 0 | 0 | 0 | 0 | 0 |  | 0 | 7650 | 7650 | 0 | 0 | 0 | 0 | 0 | 0 | 0 | 7650 | 7650 | 0 | 0 | 0 | 0 | 0 | 0 | 0 | 90 | 85 | 1 | 1 | 1 | 1 | 1 | 1 | 1 | 1 |  |  |  |  | 3 | 1 | ФССЦ, сб.201,поз.9002-48 |  |  | 15 | 0 | 201-9002-48 | 1 | 2 | 0 | 1 | 1 | 1 | 1 | 1 | 1 |  | 90 | 85 |  |  |  |  | 0 | 0 |  |  |  | 0 |  | 0 | 201960 | 7650 | 0 | 0 | 0 | 0 | 0 | 0 | 0 | 0 | 0 |  |  | 0 | 0 | 1 | 1 | 1 | 1 | 1 | 1009 | т | т | 1000 | 24644053 | 2 | Общестроительные работы | 0 | 1 | 15 | Металлические конструкции | 9 |  | 0 | 7650 | 7650 | 0 | 0 | 0 | 0 | 0
17 | 1 | 264 | 262 | 3 | 09-03-015-1 | Монтаж прогонов при шаге ферм до 12 м при высоте здания до 25 м | т | 100 | 0 |  |  |  |  | 51278 | 8550 | 28238 | 2245 | 14490 | 0 | 1657.95 | 175 | 0 | 15061.5 | 14224.75 |  | 0 | 512.78 | 85.5 | 282.38 | 22.45 | 144.9 | 0 | 16.5795 | 1.75 | 0 | 505.88 | 85.5 | 282.38 | 22.45 | 138 | 0 | 15.79 | 1.75 | 0 | 90 | 85 | 1 | 1 | 1 | 1 | 1 | 1 | 1 | 1 |  |  |  |  | 0 | 1 | ФЕР, сб.09,гл.03,табл.015,поз.1 |  |  | 15 | 0 | 09-03-015-1 | 1 | 2 | 0 | 1 | 1 | 1 | 1 | 1 | 1 |  | 90 | 85 |  |  |  |  | 0 | 0 |  |  |  | 0 |  | 0 | 51278 | 85.5 | 282.38 | 22.45 | 144.9 | 0 | 16.5795 | 1.75 | 0 | 15061.5 | 14224.75 | *1,05 | *1,05 | 0 | 0 | 1 | 1 | 1 | 1 | 1 | 1009 | т | 1 т конструкций | 1000 | 24644053 | 2 | Общестроительные работы | 0 | 1 | 15 | Металлические конструкции | 9 | 01. Установка и крепление прогонов. 02. Устройство подмостей. 03. Антикоррозийная защита стальных конструкций. | 0 | 505.88 | 85.5 | 282.38 | 22.45 | 138 | 15.79 | 1.75
18 | 1 | 254 |  | 3,1 | 101-1139 | Профили гнутые стальные из горячекатаного листового проката, нормальной точности прокатки немерной длины толщиной 7-8 мм Ст3сп | т | 100 | 1 |  |  |  |  | 615416 | 615416 | 0 | 0 | 0 | 0 | 0 | 0 | 0 | 0 | 0 |  | 0 | 6154.16 | 6154.16 | 0 | 0 | 0 | 0 | 0 | 0 | 0 | 6154.16 | 6154.16 | 0 | 0 | 0 | 0 | 0 | 0 | 0 | 90 | 85 | 1 | 1 | 1 | 1 | 1 | 1 | 1 | 1 |  |  |  |  | 3 | 1 | ФССЦ, сб.101,поз.1139 |  |  | 15 | 0 | 101-1139 | 1 | 2 | 0 | 1 | 1 | 1 | 1 | 1 | 1 |  | 90 | 85 |  |  |  |  | 0 | 0 |  |  |  | 0 |  | 0 | 615416 | 6154.16 | 0 | 0 | 0 | 0 | 0 | 0 | 0 | 0 | 0 |  |  | 0 | 0 | 1 | 1 | 1 | 1 | 1 | 1009 | т | т | 1000 | 24644053 | 2 | Общестроительные работы | 0 | 1 | 15 | Металлические конструкции | 9 |  | 0 | 6154.16 | 6154.16 | 0 | 0 | 0 | 0 | 0
17 | 1 | 281 | 279 | 4 | 09-03-022-3 | Монтаж оконных фонарных остекленных покрытий из герметичных одно- двухкамерных стеклопакетов в пластиковой и алюминиевой обвязке | 100 м2 | 16.5 | 0 |  |  |  |  | 151089.96 | 10843.14 | 64312.38 | 7108.04 | 75934.44 | 0 | 7548.156 | 540.54 | 0 | 74738.23 | 70586.11 |  | 0 | 9156.967 | 657.16 | 3897.72 | 430.79 | 4602.087 | 0 | 457.464 | 32.76 | 0 | 8937.82 | 657.16 | 3897.72 | 430.79 | 4382.94 | 0 | 435.68 | 32.76 | 0 | 90 | 85 | 1 | 1 | 1 | 1 | 1 | 1 | 1 | 1 |  |  |  |  | 0 | 1 | ФЕР, сб.09,гл.03,табл.022,поз.3 |  |  | 15 | 0 | 09-03-022-3 | 1 | 2 | 0 | 1 | 1 | 1 | 1 | 1 | 1 |  | 90 | 85 |  |  |  |  | 0 | 0 |  |  |  | 0 |  | 0 | 151089.96 | 657.16 | 3897.72 | 430.79 | 4602.087 | 0 | 457.464 | 32.76 | 0 | 74738.232 | 70586.108 | *1,05 | *1,05 | 0 | 0 | 1 | 1 | 1 | 1 | 1 | 1005 | 100 м2 | 100 м2 | 100 | 24644053 | 2 | Общестроительные работы | 0 | 1 | 15 | Металлические конструкции | 9 | 01. Установка и крепление оконных фонарных панелей. 02. Устройство подмостей. 03. Антикоррозийная защи-та стальных конструкций. | 0 | 8937.82 | 657.16 | 3897.72 | 430.79 | 4382.94 | 435.68 | 32.76
18 | 1 | 276 |  | 4,1 | 101-1810 | Винты самонарезающие для крепления профилированного настила и панелей к несущим конструкциям | т | 0.019998 | 0.001212 |  |  |  |  | 700.15 | 700.15 | 0 | 0 | 0 | 0 | 0 | 0 | 0 | 0 | 0 |  | 0 | 35011 | 35011 | 0 | 0 | 0 | 0 | 0 | 0 | 0 | 35011 | 35011 | 0 | 0 | 0 | 0 | 0 | 0 | 0 | 90 | 85 | 1 | 1 | 1 | 1 | 1 | 1 | 1 | 1 |  |  |  |  | 3 | 1 | ФССЦ, сб.101,поз.1810 |  |  | 15 | 0 | 101-1810 | 1 | 2 | 0 | 1 | 1 | 1 | 1 | 1 | 1 |  | 90 | 85 |  |  |  |  | 0 | 0 |  |  |  | 0 |  | 0 | 700.15 | 35011 | 0 | 0 | 0 | 0 | 0 | 0 | 0 | 0 | 0 |  |  | 0 | 0 | 1 | 1 | 1 | 1 | 1 | 1009 | т | т | 1000 | 24644053 | 2 | Общестроительные работы | 0 | 1 | 15 | Металлические конструкции | 9 |  | 0 | 35011 | 35011 | 0 | 0 | 0 | 0 | 0
18 | 1 | 280 |  | 4,2 | 206-0030 | Окна одинарные из комбинированных профилей под двойное остекление (стеклопакет) неоткрываемые ОАК 06-09H | шт. | 1237.5 | 75 |  |  |  |  | 874776.38 | 874776.38 | 0 | 0 | 0 | 0 | 0 | 0 | 0 | 0 | 0 |  | 0 | 706.89 | 706.89 | 0 | 0 | 0 | 0 | 0 | 0 | 0 | 706.89 | 706.89 | 0 | 0 | 0 | 0 | 0 | 0 | 0 | 90 | 85 | 1 | 1 | 1 | 1 | 1 | 1 | 1 | 1 |  |  |  |  | 3 | 1 | ФССЦ, сб.206,поз.0030 |  |  | 15 | 0 | 206-0030 | 1 | 2 | 0 | 1 | 1 | 1 | 1 | 1 | 1 |  | 90 | 85 |  |  |  |  | 0 | 0 |  |  |  | 0 |  | 0 | 874776.38 | 706.89 | 0 | 0 | 0 | 0 | 0 | 0 | 0 | 0 | 0 |  |  | 0 | 0 | 1 | 1 | 1 | 1 | 1 | 1010 | шт. | шт. | 1 | 24644053 | 2 | Общестроительные работы | 0 | 1 | 15 | Металлические конструкции | 9 |  | 0 | 706.89 | 706.89 | 0 | 0 | 0 | 0 | 0
17 | 1 | 290 | 288 | 5 | 26-02-003-3 | Огнезащитное покрытие несущих металлоконструкций балок перекрытий, покрытий и ферм составом ОФП-НВ - "ЭСКАЛИБУР" с пределом огнестойкости 2,5 часа, толщина покрытия 60 мм | 100 м2 | 4 | 0 |  |  |  |  | 647073.51 | 537161.08 | 96518.8 | 0 | 13393.63 | 0 | 1532.454 | 10.32 | 0 | 13393.63 | 9375.54 |  | 0 | 161768.378 | 134290.27 | 24129.7 | 0 | 3348.408 | 0 | 383.1135 | 2.58 | 0 | 161608.93 | 134290.27 | 24129.7 | 0 | 3188.96 | 0 | 364.87 | 2.58 | 0 | 100 | 70 | 1 | 1 | 1 | 1 | 1 | 1 | 1 | 1 |  |  |  |  | 0 | 1 | ФЕР, сб.26,гл.02,табл.003,поз.3 |  |  | 29 | 0 | 26-02-003-3 | 1 | 2 | 0 | 1 | 1 | 1 | 1 | 1 | 1 |  | 100 | 70 |  |  |  |  | 0 | 0 |  |  |  | 0 |  | 0 | 647073.51 | 134290.27 | 24129.7 | 0 | 3348.408 | 0 | 383.1135 | 2.58 | 0 | 13393.63 | 9375.541 | *1,05 | *1,05 | 0 | 0 | 1 | 1 | 1 | 1 | 1 | 1005 | 100 м2 | 100 м2 обработанной поверхности | 100 | 24644067 | 2 | Общестроительные работы | 0 | 1 | 29 | Теплоизоляционные работы | 20 | 01. Приготовление огнезащитного состава. 02. Очистка поверхности металлоконструкций от ржавчины щетками. 03. Обеспыливание и обезжиривание поверхности. 04. Нанесение огнезащитного состава ОФП-НВ-“ЭСКАЛИБУР” послойно. 05. Проведение замеров толщины слоя. 06. Промывка агрегата. | 0 | 161608.93 | 134290.27 | 24129.7 | 0 | 3188.96 | 364.87 | 2.58
51 | 1 | 4 | 91 |  | Новый раздел | 3. Атриум | [7 empty] | 2563751.42 | 2257396.78 | 198168.73 | 10072.97 | 108185.91 | 0 | 11179.31 | 783.15 | 0 | 107772.35 | 98511 |  |  | 2563751.42 | 2257396.78 | 198168.73 | 10072.97 | 108185.91 | 0 | 11179.31 | 783.15 | 0 | 107772.35 | 98511 | 0
50 | 1 | 0 | 1 | 201 | 2563751.42 | ПЗ | Прямые затраты |  |  | 201 | 1 | 0
50 | 0 | 0 | 1 | 202 | 2257396.78 | СтМат | Стоимость материалов |  |  | 202 | 2 | 3
50 | 0 | 0 | 1 | 203 | 198168.73 | ЭММ | Эксплуатация машин |  |  | 203 | 3 | 3
50 | 0 | 0 | 1 | 204 | 10072.97 | ЗПМ | ЗП машинистов |  |  | 204 | 4 | 3
50 | 0 | 0 | 1 | 205 | 108185.91 | ОЗП | Основная ЗП рабочих |  |  | 205 | 5 | 3
50 | 0 | 0 | 1 | 206 | 0 | ВозврМат | Возврат материалов |  |  | 206 | 6 | 3
50 | 1 | 0 | 1 | 207 | 11179.31 | ТрудСтр | Трудозатраты строителей |  |  | 207 | 7 | 0
50 | 0 | 0 | 1 | 208 | 783.15 | ТрудМаш | Трудозатраты машинистов |  |  | 208 | 8 | 3
50 | 0 | 0 | 1 | 209 | 0 | ТранспМат | Транспорт материалов |  |  | 209 | 9 | 3
50 | 1 | 0 | 1 | 210 | 107772.35 | НР | Накладные расходы |  |  | 210 | 10 | 0
50 | 1 | 0 | 1 | 211 | 98511 | СмПриб | Сметная прибыль |  |  | 211 | 11 | 0
0
4 | 1 |  | 128 |  | Новый раздел | 4. Фасадные работы | [16 empty] | 0 | [13 empty] | 0 | [18 empty] | {B0E09D77-5B56-4D21-A324-FC0F9EC31246} | 0 | 0
52 | 1 | 4 | 121 | 0 | Новый раздел | 4. Фасадные работы | 0 | 0 | 0 | 0 | 0 | 0 | 0 | 888200.32 | 833506.96 | 7833.46 | 970.72 | 46859.9 | 0 | 4711.38 | 91.74 | 0 | 53103.16 | 29507.96 | 0 | 0 | 888200.32 | 833506.96 | 7833.46 | 970.72 | 46859.9 | 0 | 4711.38 | 91.74 | 0 | 53103.16 | 29507.96 | 0
17 | 1 | 295 | 293 | 1 | 11-01-009-1 | Устройство тепло- и звукоизоляции сплошной из плит или матов минераловатных или стекловолокнистых | 100 м2 | 60 | 0 |  |  |  |  | 154000.2 | 134081.4 | 4649.4 | 736.2 | 15269.4 | 0 | 1702.8 | 69.6 | 0 | 19686.89 | 12004.2 |  | 0 | 2566.67 | 2234.69 | 77.49 | 12.27 | 254.49 | 0 | 28.38 | 1.16 | 0 | 2566.67 | 2234.69 | 77.49 | 12.27 | 254.49 | 0 | 28.38 | 1.16 | 0 | 123 | 75 | 1 | 1 | 1 | 1 | 1 | 1 | 1 | 1 |  |  |  |  | 0 | 1 | ФЕР, сб.11,гл.01,табл.009,поз.1 |  |  | 17 | 0 | 11-01-009-1 | 1 | 2 | 0 | 1 | 1 | 1 | 1 | 1 | 1 |  | 123 | 75 |  |  |  |  | 0 | 0 |  |  |  | 0 |  | 0 | 154000.2 | 2234.69 | 77.49 | 12.27 | 254.49 | 0 | 28.38 | 1.16 | 0 | 19686.888 | 12004.2 |  |  | 0 | 0 | 1 | 1 | 1 | 1 | 1 | 1005 | 100 м2 | 100 м2 изолируемой поверхности | 100 | 24644055 | 2 | Общестроительные работы | 0 | 1 | 17 | Полы | 11 | 01. Укладка плит или матов в один слой насухо (норма 1). 02. Разметка, нарезка и укладка плит в один слой насухо (норма 2). | 0 | 2566.67 | 2234.69 | 77.49 | 12.27 | 254.49 | 28.38 | 1.16
17 | 1 | 303 | 301 | 2 | 15-04-048-1 | Отделка фасадов мелкозернистыми декоративными покрытиями из минеральных или полимер-минеральных пастовых составов на латексной основе по подготовленной поверхности с лесов и земли, состав с наполнителем из микроминерала (размер зерна до 0,7 мм) | 100 м2 | 82 | 0 |  |  |  |  | 734200.12 | 699425.56 | 3184.06 | 234.52 | 31590.5 | 0 | 3008.58 | 22.14 | 0 | 33416.27 | 17503.76 |  | 0 | 8953.66 | 8529.58 | 38.83 | 2.86 | 385.25 | 0 | 36.69 | 0.27 | 0 | 8953.66 | 8529.58 | 38.83 | 2.86 | 385.25 | 0 | 36.69 | 0.27 | 0 | 105 | 55 | 1 | 1 | 1 | 1 | 1 | 1 | 1 | 1 |  |  |  |  | 0 | 1 | ФЕР, сб.15,гл.04,табл.048,поз.1 |  |  | 24 | 0 | 15-04-048-1 | 1 | 2 | 0 | 1 | 1 | 1 | 1 | 1 | 1 |  | 105 | 55 |  |  |  |  | 0 | 0 |  |  |  | 0 |  | 0 | 734200.12 | 8529.58 | 38.83 | 2.86 | 385.25 | 0 | 36.69 | 0.27 | 0 | 33416.271 | 17503.761 |  |  | 0 | 0 | 1 | 1 | 1 | 1 | 1 | 1005 | 100 м2 | 100 м2 отделаеваемой поверхности | 100 | 24644062 | 2 | Общестроительные работы | 0 | 1 | 24 | Отделочные работы | 15 | 01. Hаклейка ограничительной ленты (норма 14). 02. Огрунтовка поверхности с помощью пистолета-распылителя. 03. Разведение водой и перемешивание декоративных составов. 04. Выравнивание и затирка. 05. Структуирование поверхности (норма 13). | 0 | 8953.66 | 8529.58 | 38.83 | 2.86 | 385.25 | 36.69 | 0.27
51 | 1 | 4 | 121 |  | Новый раздел | 4. Фасадные работы | [7 empty] | 888200.32 | 833506.96 | 7833.46 | 970.72 | 46859.9 | 0 | 4711.38 | 91.74 | 0 | 53103.16 | 29507.96 |  |  | 888200.32 | 833506.96 | 7833.46 | 970.72 | 46859.9 | 0 | 4711.38 | 91.74 | 0 | 53103.16 | 29507.96 | 0
50 | 1 | 0 | 1 | 201 | 888200.32 | ПЗ | Прямые затраты |  |  | 201 | 1 | 0
50 | 0 | 0 | 1 | 202 | 833506.96 | СтМат | Стоимость материалов |  |  | 202 | 2 | 3
50 | 0 | 0 | 1 | 203 | 7833.46 | ЭММ | Эксплуатация машин |  |  | 203 | 3 | 3
50 | 0 | 0 | 1 | 204 | 970.72 | ЗПМ | ЗП машинистов |  |  | 204 | 4 | 3
50 | 0 | 0 | 1 | 205 | 46859.9 | ОЗП | Основная ЗП рабочих |  |  | 205 | 5 | 3
50 | 0 | 0 | 1 | 206 | 0 | ВозврМат | Возврат материалов |  |  | 206 | 6 | 3
50 | 1 | 0 | 1 | 207 | 4711.38 | ТрудСтр | Трудозатраты строителей |  |  | 207 | 7 | 0
50 | 0 | 0 | 1 | 208 | 91.74 | ТрудМаш | Трудозатраты машинистов |  |  | 208 | 8 | 3
50 | 0 | 0 | 1 | 209 | 0 | ТранспМат | Транспорт материалов |  |  | 209 | 9 | 3
50 | 1 | 0 | 1 | 210 | 53103.16 | НР | Накладные расходы |  |  | 210 | 10 | 0
50 | 1 | 0 | 1 | 211 | 29507.96 | СмПриб | Сметная прибыль |  |  | 211 | 11 | 0
0
4 | 1 |  | 154 |  | Новый раздел | 5. Внутренние конструкции | [16 empty] | 0 | [13 empty] | 0 | [18 empty] | {42751DED-F3A5-45E0-8D73-F70817E1B28F} | 0 | 0
52 | 1 | 4 | 142 | 0 | Новый раздел | 5. Внутренние конструкции | 0 | 0 | 0 | 0 | 0 | 0 | 0 | 3816236.66 | 3657728.27 | 47506.21 | 5726.25 | 111002.18 | 0 | 11981.99 | 526.78 | 0 | 141254.26 | 85578.88 | 0 | 0 | 3816236.66 | 3657728.27 | 47506.21 | 5726.25 | 111002.18 | 0 | 11981.99 | 526.78 | 0 | 141254.26 | 85578.88 | 0
17 | 1 | 311 | 309 | 2 | 08-04-001-9 | Установка перегородок из гипсовых пазогребневых плит в 1 слой при высоте этажа до 4 м | 100 м2 | 67 | 0 |  |  |  |  | 1976675.54 | 1896891.27 | 16289.71 | 2084.37 | 63494.56 | 0 | 6747.57 | 196.98 | 0 | 80006.29 | 52463.14 |  | 0 | 29502.62 | 28311.81 | 243.13 | 31.11 | 947.68 | 0 | 100.71 | 2.94 | 0 | 29502.62 | 28311.81 | 243.13 | 31.11 | 947.68 | 0 | 100.71 | 2.94 | 0 | 122 | 80 | 1 | 1 | 1 | 1 | 1 | 1 | 1 | 1 |  |  |  |  | 0 | 1 | ФЕР, сб.08,гл.04,табл.001,поз.9 |  |  | 14 | 0 | 08-04-001-9 | 1 | 2 | 0 | 1 | 1 | 1 | 1 | 1 | 1 |  | 122 | 80 |  |  |  |  | 0 | 0 |  |  |  | 0 |  | 0 | 1976675.54 | 28311.81 | 243.13 | 31.11 | 947.68 | 0 | 100.71 | 2.94 | 0 | 80006.2946 | 52463.144 |  |  | 0 | 0 | 1 | 1 | 1 | 1 | 1 | 1005 | 100 м2 | 100 м2 перегородок (за вычетом проемов) | 100 | 24644052 | 2 | Общестроительные работы | 0 | 1 | 14 | Конструкции из кирпича и блоков | 8 | 01. Выравнивание готового основания раствором. 02. Установка плит и каркасов (нормы 1-8). 03. Постановка металлических креплений. 04. Заделка швов. | 0 | 29502.62 | 28311.81 | 243.13 | 31.11 | 947.68 | 100.71 | 2.94
17 | 1 | 316 | 314 | 3 | 07-05-035-5 | Установка вентиляционных блоков массой до 1 т | 100 шт. | 1.2 | 0 |  |  |  |  | 6658.62 | 436.63 | 4518.37 | 706 | 1703.62 | 0 | 189.924 | 52.296 | 0 | 3734.91 | 2409.62 |  | 0 | 5548.85 | 363.86 | 3765.31 | 588.33 | 1419.68 | 0 | 158.27 | 43.58 | 0 | 5548.85 | 363.86 | 3765.31 | 588.33 | 1419.68 | 0 | 158.27 | 43.58 | 0 | 155 | 100 | 1 | 1 | 1 | 1 | 1 | 1 | 1 | 1 |  |  |  |  | 0 | 1 | ФЕР, сб.07,гл.05,табл.035,поз.5 |  |  | 12 | 0 |  | 0 | 2 | 0 | 1 | 1 | 1 | 1 | 1 | 1 |  | 155 | 100 |  |  |  |  | 0 | 0 |  |  |  | 0 |  | 0 | 6658.62 | 363.86 | 3765.31 | 588.33 | 1419.68 | 0 | 158.27 | 43.58 | 0 | 3734.911 | 2409.62 |  |  | 0 | 0 | 1 | 1 | 1 | 1 | 1 | 1010 | 100 шт. | 100 шт. | 100 | 24644051 | 2 | Общестроительные работы | 0 | 1 | 12 | Бетонные и железобетонные сборные конструкции в жилищно-гражданском строительстве | 7-2 | 01. Приготовление постели из песка (норма 1). 02. Сварка закладных изделий (нормы 3,4) и стыков (норма 8). 03. Промазка швов с последующей швабровкой отверстий. | 0 | 5548.85 | 363.86 | 3765.31 | 588.33 | 1419.68 | 158.27 | 43.58
18 | 1 | 316 |  | 3,1 | 440-9001 | Конструкции сборные железобетонные | шт. | 120 | 100 |  |  |  |  | 122400 | 122400 | 0 | 0 | 0 | 0 | 0 | 0 | 0 | 0 | 0 |  | 0 | 1020 | 1020 | 0 | 0 | 0 | 0 | 0 | 0 | 0 | 1020 | 1020 | 0 | 0 | 0 | 0 | 0 | 0 | 0 | 155 | 100 | 1 | 1 | 1 | 1 | 1 | 1 | 1 | 1 |  |  |  |  | 3 | 1 | ФССЦ, сб.440,поз.9001 |  |  | 12 | 0 | 440-9001 | 1 | 2 | 0 | 1 | 1 | 1 | 1 | 1 | 1 |  | 155 | 100 |  |  |  |  | 0 | 0 |  |  |  | 0 |  | 0 | 122400 | 1020 | 0 | 0 | 0 | 0 | 0 | 0 | 0 | 0 | 0 |  |  | 0 | 0 | 1 | 1 | 1 | 1 | 1 | 1010 | шт. | шт. | 1 | 24644051 | 2 | Общестроительные работы | 0 | 1 | 12 | Бетонные и железобетонные сборные конструкции в жилищно-гражданском строительстве | 7-2 |  | 0 | 0 | 1020 | 0 | 0 | 0 | 0 | 0
17 | 1 | 333 | 331 | 4 | 10-01-027-2 | Установка в жилых и общественных зданиях блоков оконных с переплетами спаренными в стенах каменных площадью проема более 2 м2 | 100 м2 | 28.27 | 0 |  |  |  |  | 1190545.82 | 1135888.88 | 20126.83 | 2213.26 | 34530.11 | 0 | 3802.8804 | 209.198 | 0 | 43357.18 | 23148.32 |  | 0 | 42113.4 | 40180.01 | 711.95 | 78.29 | 1221.44 | 0 | 134.52 | 7.4 | 0 | 42113.4 | 40180.01 | 711.95 | 78.29 | 1221.44 | 0 | 134.52 | 7.4 | 0 | 118 | 63 | 1 | 1 | 1 | 1 | 1 | 1 | 1 | 1 |  |  |  |  | 0 | 1 | ФЕР, сб.10,гл.01,табл.027,поз.2 |  |  | 16 | 0 | 10-01-027-2 | 1 | 2 | 0 | 1 | 1 | 1 | 1 | 1 | 1 |  | 118 | 63 |  |  |  |  | 0 | 0 |  |  |  | 0 |  | 0 | 1190545.82 | 40180.01 | 711.95 | 78.29 | 1221.44 | 0 | 134.52 | 7.4 | 0 | 43357.1766 | 23148.3231 |  |  | 0 | 0 | 1 | 1 | 1 | 1 | 1 | 1005 | 100 м2 | 100 м2 проемов | 100 | 24644054 | 2 | Общестроительные работы | 0 | 1 | 16 | Деревянные конструкции | 10 | 01. Установка блоков (нормы 1-12), осмолка и обивка толем коробок (нормы 1-4). 02. Прибивка к коробкам вертикальных брусков для образования гребня и выборка паза в торцах брусьев (бревен) (нормы 5-8). 03. Конопатка коробок. 04. Установка подоконных досок, наличников (нормы 5-12). 05. Установка накладных приборов. | 0 | 42113.4 | 40180.01 | 711.95 | 78.29 | 1221.44 | 134.52 | 7.4
18 | 1 | 331 |  | 4,1 | 101-9411 | Скобяные изделия | компл. | 98.945 | 3.5 |  |  |  |  | 98945 | 98945 | 0 | 0 | 0 | 0 | 0 | 0 | 0 | 0 | 0 |  | 0 | 1000 | 1000 | 0 | 0 | 0 | 0 | 0 | 0 | 0 | 1000 | 1000 | 0 | 0 | 0 | 0 | 0 | 0 | 0 | 118 | 63 | 1 | 1 | 1 | 1 | 1 | 1 | 1 | 1 |  |  |  |  | 3 | 1 | ФССЦ, сб.101,поз.9411 |  |  | 16 | 0 | 101-9411 | 1 | 2 | 0 | 1 | 1 | 1 | 1 | 1 | 1 |  | 118 | 63 |  |  |  |  | 0 | 0 |  |  |  | 0 |  | 0 | 98945 | 1000 | 0 | 0 | 0 | 0 | 0 | 0 | 0 | 0 | 0 |  |  | 0 | 0 | 1 | 1 | 1 | 1 | 1 | 1013 | компл. | компл. | 1 | 24644054 | 2 | Общестроительные работы | 0 | 1 | 16 | Деревянные конструкции | 10 |  | 0 | 0 | 1000 | 0 | 0 | 0 | 0 | 0
17 | 1 | 350 | 348 | 5 | 10-01-027-2 | Установка в жилых и общественных зданиях блоков оконных с переплетами спаренными в стенах каменных площадью проема более 2 м2 | 100 м2 | 9.23 | 0 |  |  |  |  | 388706.68 | 370861.49 | 6571.3 | 722.62 | 11273.89 | 0 | 1241.6196 | 68.302 | 0 | 14155.88 | 7557.8 |  | 0 | 42113.4 | 40180.01 | 711.95 | 78.29 | 1221.44 | 0 | 134.52 | 7.4 | 0 | 42113.4 | 40180.01 | 711.95 | 78.29 | 1221.44 | 0 | 134.52 | 7.4 | 0 | 118 | 63 | 1 | 1 | 1 | 1 | 1 | 1 | 1 | 1 |  |  |  |  | 0 | 1 | ФЕР, сб.10,гл.01,табл.027,поз.2 |  |  | 16 | 0 | 10-01-027-2 | 1 | 2 | 0 | 1 | 1 | 1 | 1 | 1 | 1 |  | 118 | 63 |  |  |  |  | 0 | 0 |  |  |  | 0 |  | 0 | 388706.68 | 40180.01 | 711.95 | 78.29 | 1221.44 | 0 | 134.52 | 7.4 | 0 | 14155.8818 | 7557.8013 |  |  | 0 | 0 | 1 | 1 | 1 | 1 | 1 | 1005 | 100 м2 | 100 м2 проемов | 100 | 24644054 | 2 | Общестроительные работы | 0 | 1 | 16 | Деревянные конструкции | 10 | 01. Установка блоков (нормы 1-12), осмолка и обивка толем коробок (нормы 1-4). 02. Прибивка к коробкам вертикальных брусков для образования гребня и выборка паза в торцах брусьев (бревен) (нормы 5-8). 03. Конопатка коробок. 04. Установка подоконных досок, наличников (нормы 5-12). 05. Установка накладных приборов. | 0 | 42113.4 | 40180.01 | 711.95 | 78.29 | 1221.44 | 134.52 | 7.4
18 | 1 | 348 |  | 5,1 | 101-9411 | Скобяные изделия | компл. | 32.305 | 3.5 |  |  |  |  | 32305 | 32305 | 0 | 0 | 0 | 0 | 0 | 0 | 0 | 0 | 0 |  | 0 | 1000 | 1000 | 0 | 0 | 0 | 0 | 0 | 0 | 0 | 1000 | 1000 | 0 | 0 | 0 | 0 | 0 | 0 | 0 | 118 | 63 | 1 | 1 | 1 | 1 | 1 | 1 | 1 | 1 |  |  |  |  | 3 | 1 | ФССЦ, сб.101,поз.9411 |  |  | 16 | 0 | 101-9411 | 1 | 2 | 0 | 1 | 1 | 1 | 1 | 1 | 1 |  | 118 | 63 |  |  |  |  | 0 | 0 |  |  |  | 0 |  | 0 | 32305 | 1000 | 0 | 0 | 0 | 0 | 0 | 0 | 0 | 0 | 0 |  |  | 0 | 0 | 1 | 1 | 1 | 1 | 1 | 1013 | компл. | компл. | 1 | 24644054 | 2 | Общестроительные работы | 0 | 1 | 16 | Деревянные конструкции | 10 |  | 0 | 0 | 1000 | 0 | 0 | 0 | 0 | 0
51 | 1 | 4 | 142 |  | Новый раздел | 5. Внутренние конструкции | [7 empty] | 3816236.66 | 3657728.27 | 47506.21 | 5726.25 | 111002.18 | 0 | 11981.99 | 526.78 | 0 | 141254.26 | 85578.88 |  |  | 3816236.66 | 3657728.27 | 47506.21 | 5726.25 | 111002.18 | 0 | 11981.99 | 526.78 | 0 | 141254.26 | 85578.88 | 0
50 | 1 | 0 | 1 | 201 | 3816236.66 | ПЗ | Прямые затраты |  |  | 201 | 1 | 0
50 | 0 | 0 | 1 | 202 | 3657728.27 | СтМат | Стоимость материалов |  |  | 202 | 2 | 3
50 | 0 | 0 | 1 | 203 | 47506.21 | ЭММ | Эксплуатация машин |  |  | 203 | 3 | 3
50 | 0 | 0 | 1 | 204 | 5726.25 | ЗПМ | ЗП машинистов |  |  | 204 | 4 | 3
50 | 0 | 0 | 1 | 205 | 111002.18 | ОЗП | Основная ЗП рабочих |  |  | 205 | 5 | 3
50 | 0 | 0 | 1 | 206 | 0 | ВозврМат | Возврат материалов |  |  | 206 | 6 | 3
50 | 1 | 0 | 1 | 207 | 11981.99 | ТрудСтр | Трудозатраты строителей |  |  | 207 | 7 | 0
50 | 0 | 0 | 1 | 208 | 526.78 | ТрудМаш | Трудозатраты машинистов |  |  | 208 | 8 | 3
50 | 0 | 0 | 1 | 209 | 0 | ТранспМат | Транспорт материалов |  |  | 209 | 9 | 3
50 | 1 | 0 | 1 | 210 | 141254.26 | НР | Накладные расходы |  |  | 210 | 10 | 0
50 | 1 | 0 | 1 | 211 | 85578.88 | СмПриб | Сметная прибыль |  |  | 211 | 11 | 0
0
4 | 1 |  | 177 |  | Новый раздел | 6. Кровля | [16 empty] | 0 | [13 empty] | 0 | [18 empty] | {EFABA73F-0C0C-426B-9780-4884C7CA5C79} | 0 | 0
52 | 1 | 4 | 168 | 0 | Новый раздел | 6. Кровля | 0 | 0 | 0 | 0 | 0 | 0 | 0 | 986601.88 | 907781.87 | 26340.31 | 1961.38 | 52479.7 | 0 | 5806.97 | 185.37 | 0 | 65329.3 | 35386.71 | 0 | 0 | 986601.88 | 907781.87 | 26340.31 | 1961.38 | 52479.7 | 0 | 5806.97 | 185.37 | 0 | 65329.3 | 35386.71 | 0
17 | 1 | 360 | 358 | 1 | 12-01-015-1 | Устройство пароизоляции оклеечной в один слой | 100 м2 | 55.5 | 0 |  |  |  |  | 99067.5 | 85531.05 | 4394.49 | 164.28 | 9141.96 | 0 | 971.805 | 15.54 | 0 | 11167.49 | 6049.06 |  | 0 | 1785 | 1541.1 | 79.18 | 2.96 | 164.72 | 0 | 17.51 | 0.28 | 0 | 1785 | 1541.1 | 79.18 | 2.96 | 164.72 | 0 | 17.51 | 0.28 | 0 | 120 | 65 | 1 | 1 | 1 | 1 | 1 | 1 | 1 | 1 |  |  |  |  | 0 | 1 | ФЕР, сб.12,гл.01,табл.015,поз.1 |  |  | 18 | 0 | 12-01-015-1 | 1 | 2 | 0 | 1 | 1 | 1 | 1 | 1 | 1 |  | 120 | 65 |  |  |  |  | 0 | 0 |  |  |  | 0 |  | 0 | 99067.5 | 1541.1 | 79.18 | 2.96 | 164.72 | 0 | 17.51 | 0.28 | 0 | 11167.488 | 6049.056 |  |  | 0 | 0 | 1 | 1 | 1 | 1 | 1 | 1005 | 100 м2 | 100 м2 изолируемой поверхности | 100 | 24644056 | 2 | Общестроительные работы | 0 | 1 | 18 | Кровли | 12 | 01. Устройство оклеечной изоляции из рулонных кровельных материалов (нормы 1, 2). 02. Устройство прокладочной изоляции из рулонных кровельных материалов (норма 3). 03.Устройство обмазочной изоляции из битумной мастики (нормы 4, 5). 04. Приготовление грунтовки (нормы 1, 4). | 0 | 1785 | 1541.1 | 79.18 | 2.96 | 164.72 | 17.51 | 0.28
17 | 1 | 370 | 368 | 2 | 12-01-013-3 | Утепление покрытий плитами из минеральной ваты или перлита на битумной мастике в один слой | 100 м2 | 55.5 | 0 |  |  |  |  | 261327.86 | 230116.32 | 7156.73 | 487.29 | 24054.81 | 0 | 2527.47 | 46.065 | 0 | 29450.52 | 15952.37 |  | 0 | 4708.61 | 4146.24 | 128.95 | 8.78 | 433.42 | 0 | 45.54 | 0.83 | 0 | 4708.61 | 4146.24 | 128.95 | 8.78 | 433.42 | 0 | 45.54 | 0.83 | 0 | 120 | 65 | 1 | 1 | 1 | 1 | 1 | 1 | 1 | 1 |  |  |  |  | 0 | 1 | ФЕР, сб.12,гл.01,табл.013,поз.3 |  |  | 18 | 0 | 12-01-013-3 | 1 | 2 | 0 | 1 | 1 | 1 | 1 | 1 | 1 |  | 120 | 65 |  |  |  |  | 0 | 0 |  |  |  | 0 |  | 0 | 261327.86 | 4146.24 | 128.95 | 8.78 | 433.42 | 0 | 45.54 | 0.83 | 0 | 29450.52 | 15952.365 |  |  | 0 | 0 | 1 | 1 | 1 | 1 | 1 | 1005 | 100 м2 | 100 м2 утепляемого покрытия | 100 | 24644056 | 2 | Общестроительные работы | 0 | 1 | 18 | Кровли | 12 | 01. Подготовка основания. 02. Огрунтовка основания (нормы 1,3). 03.Укладка плит на битумной мастике (нормы 1-4) и насухо (норма 5). 04. Приготовление грунтовки (нормы 1,3). | 0 | 4708.61 | 4146.24 | 128.95 | 8.78 | 433.42 | 45.54 | 0.83
17 | 1 | 379 | 377 | 3 | 12-01-017-1 | Устройство выравнивающих стяжек цементно-песчаных толщиной 15 мм | 100 м2 | 55.5 | 0 |  |  |  |  | 79832.87 | 55558.83 | 12488.61 | 1139.42 | 11785.43 | 0 | 1510.71 | 107.67 | 0 | 15509.82 | 8401.15 |  | 0 | 1438.43 | 1001.06 | 225.02 | 20.53 | 212.35 | 0 | 27.22 | 1.94 | 0 | 1438.43 | 1001.06 | 225.02 | 20.53 | 212.35 | 0 | 27.22 | 1.94 | 0 | 120 | 65 | 1 | 1 | 1 | 1 | 1 | 1 | 1 | 1 |  |  |  |  | 0 | 1 | ФЕР, сб.12,гл.01,табл.017,поз.1 |  |  | 18 | 0 | 12-01-017-1 | 1 | 2 | 0 | 1 | 1 | 1 | 1 | 1 | 1 |  | 120 | 65 |  |  |  |  | 0 | 0 |  |  |  | 0 |  | 0 | 79832.87 | 1001.06 | 225.02 | 20.53 | 212.35 | 0 | 27.22 | 1.94 | 0 | 15509.82 | 8401.1525 |  |  | 0 | 0 | 1 | 1 | 1 | 1 | 1 | 1005 | 100 м2 | 100 м2 стяжек | 100 | 24644056 | 2 | Общестроительные работы | 0 | 1 | 18 | Кровли | 12 | 01. Подготовка готового основания. 02. Изготовление прокладок из листовой оцинкованной стали толщиной 1 мм (норма 5). 03. Огрунтовка асбестоцементных листов стяжки с двух сторон (норма 5). 04. Устройство выравнивающих стяжек. 05. Оклейка стыков между листами стяжки стеклотканью на битумной мастике (норма 5). 06. Приготовление грунтовки (норма 5). | 0 | 1438.43 | 1001.06 | 225.02 | 20.53 | 212.35 | 27.22 | 1.94
17 | 1 | 388 | 386 | 4 | 12-01-002-9 | Устройство кровель плоских из наплавляемых материалов: в два слоя | 100 м2 | 55.5 | 0 |  |  |  |  | 546373.65 | 536575.67 | 2300.48 | 170.39 | 7497.5 | 0 | 796.98 | 16.095 | 0 | 9201.47 | 4984.13 |  | 0 | 9844.57 | 9668.03 | 41.45 | 3.07 | 135.09 | 0 | 14.36 | 0.29 | 0 | 9844.57 | 9668.03 | 41.45 | 3.07 | 135.09 | 0 | 14.36 | 0.29 | 0 | 120 | 65 | 1 | 1 | 1 | 1 | 1 | 1 | 1 | 1 |  |  |  |  | 0 | 1 | ФЕР, сб.12,гл.01,табл.002,поз.9 |  |  | 18 | 0 | 12-01-002-9 | 1 | 2 | 0 | 1 | 1 | 1 | 1 | 1 | 1 |  | 120 | 65 |  |  |  |  | 0 | 0 |  |  |  | 0 |  | 0 | 546373.65 | 9668.03 | 41.45 | 3.07 | 135.09 | 0 | 14.36 | 0.29 | 0 | 9201.468 | 4984.1285 |  |  | 0 | 0 | 1 | 1 | 1 | 1 | 1 | 1005 | 100 м2 | 100 м2 кровли | 100 | 24644056 | 2 | Общестроительные работы | 0 | 1 | 18 | Кровли | 12 | 01. Hаклейка рулонных материалов на битумной мастике. 02. Защита рулонного кровельного ковра. 03. Hаплавление рулонных материалов. | 0 | 9844.57 | 9668.03 | 41.45 | 3.07 | 135.09 | 14.36 | 0.29
51 | 1 | 4 | 168 |  | Новый раздел | 6. Кровля | [7 empty] | 986601.88 | 907781.87 | 26340.31 | 1961.38 | 52479.7 | 0 | 5806.97 | 185.37 | 0 | 65329.3 | 35386.71 |  |  | 986601.88 | 907781.87 | 26340.31 | 1961.38 | 52479.7 | 0 | 5806.97 | 185.37 | 0 | 65329.3 | 35386.71 | 0
50 | 1 | 0 | 1 | 201 | 986601.88 | ПЗ | Прямые затраты |  |  | 201 | 1 | 0
50 | 0 | 0 | 1 | 202 | 907781.87 | СтМат | Стоимость материалов |  |  | 202 | 2 | 3
50 | 0 | 0 | 1 | 203 | 26340.31 | ЭММ | Эксплуатация машин |  |  | 203 | 3 | 3
50 | 0 | 0 | 1 | 204 | 1961.38 | ЗПМ | ЗП машинистов |  |  | 204 | 4 | 3
50 | 0 | 0 | 1 | 205 | 52479.7 | ОЗП | Основная ЗП рабочих |  |  | 205 | 5 | 3
50 | 0 | 0 | 1 | 206 | 0 | ВозврМат | Возврат материалов |  |  | 206 | 6 | 3
50 | 1 | 0 | 1 | 207 | 5806.97 | ТрудСтр | Трудозатраты строителей |  |  | 207 | 7 | 0
50 | 0 | 0 | 1 | 208 | 185.37 | ТрудМаш | Трудозатраты машинистов |  |  | 208 | 8 | 3
50 | 0 | 0 | 1 | 209 | 0 | ТранспМат | Транспорт материалов |  |  | 209 | 9 | 3
50 | 1 | 0 | 1 | 210 | 65329.3 | НР | Накладные расходы |  |  | 210 | 10 | 0
50 | 1 | 0 | 1 | 211 | 35386.71 | СмПриб | Сметная прибыль |  |  | 211 | 11 | 0
0
4 | 1 |  | 204 |  | Новый раздел | 7. Отделочные работы | [16 empty] | 0 | [13 empty] | 0 | [18 empty] | {67C61440-9A6F-4316-A242-AD52578DBA2D} | 0 | 0
52 | 1 | 4 | 191 | 0 | Новый раздел | 7. Отделочные работы | 0 | 0 | 0 | 0 | 0 | 0 | 0 | 2870814.19 | 2501646.69 | 35522.73 | 5176.28 | 333644.77 | 0 | 36446.15 | 489.36 | 0 | 370295.59 | 202499.91 | 0 | 0 | 2870814.19 | 2501646.69 | 35522.73 | 5176.28 | 333644.77 | 0 | 36446.15 | 489.36 | 0 | 370295.59 | 202499.91 | 0
17 | 1 | 394 | 392 | 1 | 15-02-035-2 | Отделка поверхностей из сборных элементов и плит под окраску или оклейку обоями стен и перегородок из блоков и плит | 100 м2 | 83.4 | 0 |  |  |  |  | 45431.31 | 21217.79 | 366.96 | 194.32 | 23846.56 | 0 | 2795.568 | 18.348 | 0 | 25242.92 | 13222.48 |  | 0 | 544.74 | 254.41 | 4.4 | 2.33 | 285.93 | 0 | 33.52 | 0.22 | 0 | 544.74 | 254.41 | 4.4 | 2.33 | 285.93 | 0 | 33.52 | 0.22 | 0 | 105 | 55 | 1 | 1 | 1 | 1 | 1 | 1 | 1 | 1 |  |  |  |  | 0 | 1 | ФЕР, сб.15,гл.02,табл.035,поз.2 |  |  | 24 | 0 | 15-02-035-2 | 1 | 2 | 0 | 1 | 1 | 1 | 1 | 1 | 1 |  | 105 | 55 |  |  |  |  | 0 | 0 |  |  |  | 0 |  | 0 | 45431.31 | 254.41 | 4.4 | 2.33 | 285.93 | 0 | 33.52 | 0.22 | 0 | 25242.924 | 13222.484 |  |  | 0 | 0 | 1 | 1 | 1 | 1 | 1 | 1005 | 100 м2 | 100 м2 отделаеваемой поверхности | 100 | 24644062 | 2 | Общестроительные работы | 0 | 1 | 24 | Отделочные работы | 15 | 01. Заделка отверстий для прохода трубопроводов. 02. Выравнивание (однослойная штукатурка), затирка или беспесчаная накрывка поверхности (норма 2). 03. Прорезка рустов (норма 4). 04. Разделка мест сопряжения плит и панелей со стенами и перегородками (нормы 3,4). 05. Обмазка раствором наличников, плинтусов и коробок (нормы 1,2). | 0 | 544.74 | 254.41 | 4.4 | 2.33 | 285.93 | 33.52 | 0.22
17 | 1 | 399 | 397 | 2 | 15-02-035-3 | Отделка поверхностей из сборных элементов и плит под окраску или оклейку обоями потолков сборных панельных | 100 м2 | 305 | 0 |  |  |  |  | 30442.05 | 11516.8 | 671 | 353.8 | 18254.25 | 0 | 2086.2 | 33.55 | 0 | 19538.45 | 10234.43 |  | 0 | 99.81 | 37.76 | 2.2 | 1.16 | 59.85 | 0 | 6.84 | 0.11 | 0 | 99.81 | 37.76 | 2.2 | 1.16 | 59.85 | 0 | 6.84 | 0.11 | 0 | 105 | 55 | 1 | 1 | 1 | 1 | 1 | 1 | 1 | 1 |  |  |  |  | 0 | 1 | ФЕР, сб.15,гл.02,табл.035,поз.3 |  |  | 24 | 0 | 15-02-035-3 | 1 | 2 | 0 | 1 | 1 | 1 | 1 | 1 | 1 |  | 105 | 55 |  |  |  |  | 0 | 0 |  |  |  | 0 |  | 0 | 30442.05 | 37.76 | 2.2 | 1.16 | 59.85 | 0 | 6.84 | 0.11 | 0 | 19538.4525 | 10234.4275 |  |  | 0 | 0 | 1 | 1 | 1 | 1 | 1 | 1005 | 100 м2 | 100 м2 отделаеваемой поверхности | 100 | 24644062 | 2 | Общестроительные работы | 0 | 1 | 24 | Отделочные работы | 15 | 01. Заделка отверстий для прохода трубопроводов. 02. Выравнивание (однослойная штукатурка), затирка или беспесчаная накрывка поверхности (норма 2). 03. Прорезка рустов (норма 4). 04. Разделка мест сопряжения плит и панелей со стенами и перегородками (нормы 3,4). 05. Обмазка раствором наличников, плинтусов и коробок (нормы 1,2). | 0 | 99.81 | 37.76 | 2.2 | 1.16 | 59.85 | 6.84 | 0.11
17 | 1 | 407 | 405 | 3 | 15-04-005-2 | Окраска поливинилацетатными водоэмульсионными составами простая по штукатурке и сборным конструкциям, подготовленным под окраску потолков | 100 м2 | 83.4 | 0 |  |  |  |  | 88837.68 | 75582.08 | 582.97 | 88.4 | 12672.63 | 0 | 1412.796 | 8.34 | 0 | 13399.08 | 7018.57 |  | 0 | 1065.2 | 906.26 | 6.99 | 1.06 | 151.95 | 0 | 16.94 | 0.1 | 0 | 1065.2 | 906.26 | 6.99 | 1.06 | 151.95 | 0 | 16.94 | 0.1 | 0 | 105 | 55 | 1 | 1 | 1 | 1 | 1 | 1 | 1 | 1 |  |  |  |  | 0 | 1 | ФЕР, сб.15,гл.04,табл.005,поз.2 |  |  | 24 | 0 | 15-04-005-2 | 1 | 2 | 0 | 1 | 1 | 1 | 1 | 1 | 1 |  | 105 | 55 |  |  |  |  | 0 | 0 |  |  |  | 0 |  | 0 | 88837.68 | 906.26 | 6.99 | 1.06 | 151.95 | 0 | 16.94 | 0.1 | 0 | 13399.0815 | 7018.5665 |  |  | 0 | 0 | 1 | 1 | 1 | 1 | 1 | 1005 | 100 м2 | 100 м2 окрашиваемой поверхности | 100 | 24644062 | 2 | Общестроительные работы | 0 | 1 | 24 | Отделочные работы | 15 | 01. Hанесение шпатлевки на трещины и раковины. 02. Шлифовка подмазанных мест. 03. Окраска поверхностей. | 0 | 1065.2 | 906.26 | 6.99 | 1.06 | 151.95 | 16.94 | 0.1
17 | 1 | 415 | 413 | 4 | 15-04-005-7 | Окраска поливинилацетатными водоэмульсионными составами высококачественная по штукатурке стен | 100 м2 | 305 | 0 |  |  |  |  | 607861.95 | 401151.25 | 4782.4 | 741.15 | 201928.3 | 0 | 20968.75 | 70.15 | 0 | 212802.92 | 111468.2 |  | 0 | 1992.99 | 1315.25 | 15.68 | 2.43 | 662.06 | 0 | 68.75 | 0.23 | 0 | 1992.99 | 1315.25 | 15.68 | 2.43 | 662.06 | 0 | 68.75 | 0.23 | 0 | 105 | 55 | 1 | 1 | 1 | 1 | 1 | 1 | 1 | 1 |  |  |  |  | 0 | 1 | ФЕР, сб.15,гл.04,табл.005,поз.7 |  |  | 24 | 0 | 15-04-005-7 | 1 | 2 | 0 | 1 | 1 | 1 | 1 | 1 | 1 |  | 105 | 55 |  |  |  |  | 0 | 0 |  |  |  | 0 |  | 0 | 607861.95 | 1315.25 | 15.68 | 2.43 | 662.06 | 0 | 68.75 | 0.23 | 0 | 212802.9225 | 111468.1975 |  |  | 0 | 0 | 1 | 1 | 1 | 1 | 1 | 1005 | 100 м2 | 100 м2 окрашиваемой поверхности | 100 | 24644062 | 2 | Общестроительные работы | 0 | 1 | 24 | Отделочные работы | 15 | 01. Hанесение шпатлевки на трещины и раковины. 02. Шлифовка подмазанных мест. 03. Окраска поверхностей. | 0 | 1992.99 | 1315.25 | 15.68 | 2.43 | 662.06 | 68.75 | 0.23
17 | 1 | 421 | 419 | 5 | 11-01-011-3 | Устройство стяжек бетонных толщиной 20 мм | 100 м2 | 69 | 0 |  |  |  |  | 108841.29 | 85045.26 | 1914.75 | 927.36 | 21881.28 | 0 | 2804.85 | 87.63 | 0 | 28054.63 | 17106.48 |  | 0 | 1577.41 | 1232.54 | 27.75 | 13.44 | 317.12 | 0 | 40.65 | 1.27 | 0 | 1577.41 | 1232.54 | 27.75 | 13.44 | 317.12 | 0 | 40.65 | 1.27 | 0 | 123 | 75 | 1 | 1 | 1 | 1 | 1 | 1 | 1 | 1 |  |  |  |  | 0 | 1 | ФЕР, сб.11,гл.01,табл.011,поз.3 |  |  | 17 | 0 | 11-01-011-3 | 1 | 2 | 0 | 1 | 1 | 1 | 1 | 1 | 1 |  | 123 | 75 |  |  |  |  | 0 | 0 |  |  |  | 0 |  | 0 | 108841.29 | 1232.54 | 27.75 | 13.44 | 317.12 | 0 | 40.65 | 1.27 | 0 | 28054.6272 | 17106.48 |  |  | 0 | 0 | 1 | 1 | 1 | 1 | 1 | 1005 | 100 м2 | 100 м2 стяжек | 100 | 24644055 | 2 | Общестроительные работы | 0 | 1 | 17 | Полы | 11 | 01. Подготовка основания. 02. Укладка и разравнивание слоя раствора (нормы 1, 2), бетона (нормы 3, 4) или легкого бетона (нормы 5, 6). 03. Разметка, нарезка и укладка плит древесноволокнистых в один слой насухо (норма 7). 04. Уход за стяжкой (нормы 1, 3, 5). | 0 | 1577.41 | 1232.54 | 27.75 | 13.44 | 317.12 | 40.65 | 1.27
17 | 1 | 433 | 431 | 6 | 11-01-034-1 | Устройство покрытий из досок паркетных | 100 м2 | 46 | 0 |  |  |  |  | 1650972.2 | 1621700.1 | 14043.8 | 550.16 | 15228.3 | 0 | 1618.74 | 51.98 | 0 | 19407.51 | 11833.85 |  | 0 | 35890.7 | 35254.35 | 305.3 | 11.96 | 331.05 | 0 | 35.19 | 1.13 | 0 | 35890.7 | 35254.35 | 305.3 | 11.96 | 331.05 | 0 | 35.19 | 1.13 | 0 | 123 | 75 | 1 | 1 | 1 | 1 | 1 | 1 | 1 | 1 |  |  |  |  | 0 | 1 | ФЕР, сб.11,гл.01,табл.034,поз.1 |  |  | 17 | 0 | 11-01-034-1 | 1 | 2 | 0 | 1 | 1 | 1 | 1 | 1 | 1 |  | 123 | 75 |  |  |  |  | 0 | 0 |  |  |  | 0 |  | 0 | 1650972.2 | 35254.35 | 305.3 | 11.96 | 331.05 | 0 | 35.19 | 1.13 | 0 | 19407.5058 | 11833.845 |  |  | 0 | 0 | 1 | 1 | 1 | 1 | 1 | 1005 | 100 м2 | 100 м2 покрытия | 100 | 24644055 | 2 | Общестроительные работы | 0 | 1 | 17 | Полы | 11 | 01. Подготовка основания (нормы 2, 3). 02. Hастилка покрытий с креплением гвоздями (норма 1) и на клею (нормы 2, 3). 03. Острожка провесов (норма 1), циклевка (нормы 2, 3) и шлифование (нормы 1-3). | 0 | 35890.7 | 35254.35 | 305.3 | 11.96 | 331.05 | 35.19 | 1.13
17 | 1 | 442 | 440 | 7 | 11-01-027-2 | Устройство покрытий на цементном растворе из плиток керамических для полов многоцветных | 100 м2 | 21 | 0 |  |  |  |  | 186730.11 | 162637.44 | 2089.71 | 653.31 | 22002.96 | 0 | 2515.38 | 61.74 | 0 | 27867.21 | 16992.2 |  | 0 | 8891.91 | 7744.64 | 99.51 | 31.11 | 1047.76 | 0 | 119.78 | 2.94 | 0 | 8891.91 | 7744.64 | 99.51 | 31.11 | 1047.76 | 0 | 119.78 | 2.94 | 0 | 123 | 75 | 1 | 1 | 1 | 1 | 1 | 1 | 1 | 1 |  |  |  |  | 0 | 1 | ФЕР, сб.11,гл.01,табл.027,поз.2 |  |  | 17 | 0 | 11-01-027-2 | 1 | 2 | 0 | 1 | 1 | 1 | 1 | 1 | 1 |  | 123 | 75 |  |  |  |  | 0 | 0 |  |  |  | 0 |  | 0 | 186730.11 | 7744.64 | 99.51 | 31.11 | 1047.76 | 0 | 119.78 | 2.94 | 0 | 27867.2121 | 16992.2025 |  |  | 0 | 0 | 1 | 1 | 1 | 1 | 1 | 1005 | 100 м2 | 100 м2 покрытия | 100 | 24644055 | 2 | Общестроительные работы | 0 | 1 | 17 | Полы | 11 | 01. Подготовка оснований. 02. Hастилка покрытий плитками с подбором и сортировкой плиток, с устройством прослойки и с заделкой швов цементным раствором (нормы 1-3). 03. Hастилка покрытий коврами из керамических плиток с устройством прослойки и с заделкой швов цементным раствором (норма 4). 04. Уход за покрытиями. 05. Очистка и промывка покрытий. | 0 | 8891.91 | 7744.64 | 99.51 | 31.11 | 1047.76 | 119.78 | 2.94
17 | 1 | 451 | 449 | 8 | 11-01-015-1 | Устройство покрытий бетонных толщиной 30 мм | 100 м2 | 55.5 | 0 |  |  |  |  | 151697.6 | 122795.97 | 11071.14 | 1667.78 | 17830.49 | 0 | 2243.865 | 157.62 | 0 | 23982.87 | 14623.7 |  | 0 | 2733.29 | 2212.54 | 199.48 | 30.05 | 321.27 | 0 | 40.43 | 2.84 | 0 | 2733.29 | 2212.54 | 199.48 | 30.05 | 321.27 | 0 | 40.43 | 2.84 | 0 | 123 | 75 | 1 | 1 | 1 | 1 | 1 | 1 | 1 | 1 |  |  |  |  | 0 | 1 | ФЕР, сб.11,гл.01,табл.015,поз.1 |  |  | 17 | 0 | 11-01-015-1 | 1 | 2 | 0 | 1 | 1 | 1 | 1 | 1 | 1 |  | 123 | 75 |  |  |  |  | 0 | 0 |  |  |  | 0 |  | 0 | 151697.6 | 2212.54 | 199.48 | 30.05 | 321.27 | 0 | 40.43 | 2.84 | 0 | 23982.8721 | 14623.7025 |  |  | 0 | 0 | 1 | 1 | 1 | 1 | 1 | 1005 | 100 м2 | 100 м2 покрытия | 100 | 24644055 | 2 | Общестроительные работы | 0 | 1 | 17 | Полы | 11 | 01. Подготовка оснований (нормы 1, 3, 5). 02. Устройство покрытий (нормы 1-6). 03. Шлифовка покрытий (норма 7). 04. Уход за покрытиями (нормы 1, 3, 5). 05. Железнение цементных покрытий (норма 8). | 0 | 2733.29 | 2212.54 | 199.48 | 30.05 | 321.27 | 40.43 | 2.84
51 | 1 | 4 | 191 |  | Новый раздел | 7. Отделочные работы | [7 empty] | 2870814.19 | 2501646.69 | 35522.73 | 5176.28 | 333644.77 | 0 | 36446.15 | 489.36 | 0 | 370295.59 | 202499.91 |  |  | 2870814.19 | 2501646.69 | 35522.73 | 5176.28 | 333644.77 | 0 | 36446.15 | 489.36 | 0 | 370295.59 | 202499.91 | 0
50 | 1 | 0 | 1 | 201 | 2870814.19 | ПЗ | Прямые затраты |  |  | 201 | 1 | 0
50 | 0 | 0 | 1 | 202 | 2501646.69 | СтМат | Стоимость материалов |  |  | 202 | 2 | 3
50 | 0 | 0 | 1 | 203 | 35522.73 | ЭММ | Эксплуатация машин |  |  | 203 | 3 | 3
50 | 0 | 0 | 1 | 204 | 5176.28 | ЗПМ | ЗП машинистов |  |  | 204 | 4 | 3
50 | 0 | 0 | 1 | 205 | 333644.77 | ОЗП | Основная ЗП рабочих |  |  | 205 | 5 | 3
50 | 0 | 0 | 1 | 206 | 0 | ВозврМат | Возврат материалов |  |  | 206 | 6 | 3
50 | 1 | 0 | 1 | 207 | 36446.15 | ТрудСтр | Трудозатраты строителей |  |  | 207 | 7 | 0
50 | 0 | 0 | 1 | 208 | 489.36 | ТрудМаш | Трудозатраты машинистов |  |  | 208 | 8 | 3
50 | 0 | 0 | 1 | 209 | 0 | ТранспМат | Транспорт материалов |  |  | 209 | 9 | 3
50 | 1 | 0 | 1 | 210 | 370295.59 | НР | Накладные расходы |  |  | 210 | 10 | 0
50 | 1 | 0 | 1 | 211 | 202499.91 | СмПриб | Сметная прибыль |  |  | 211 | 11 | 0
51 | 1 | 3 | 20 |  | Новая локальная смета | на строительно-монтажные работы | [7 empty] | 34176659.97 | 29351242.45 | 2842546.55 | 263630.61 | 1982870.97 | 0 | 227725.1 | 23121.19 | 0 | 2585206.55 | 1626642.85 |  |  | 0 | 0 | 0 | 0 | 0 | 0 | 0 | 0 | 0 | 0 | 0 | 0
50 | 1 | 0 | 1 | 201 | 34176659.97 | ПЗ | Прямые затраты |  |  | 201 | 1 | 0
50 | 0 | 0 | 1 | 202 | 29351242.45 | СтМат | Стоимость материалов |  |  | 202 | 2 | 3
50 | 0 | 0 | 1 | 203 | 2842546.55 | ЭММ | Эксплуатация машин |  |  | 203 | 3 | 3
50 | 0 | 0 | 1 | 204 | 263630.61 | ЗПМ | ЗП машинистов |  |  | 204 | 4 | 3
50 | 0 | 0 | 1 | 205 | 1982870.97 | ОЗП | Основная ЗП рабочих |  |  | 205 | 5 | 3
50 | 0 | 0 | 1 | 206 | 0 | ВозврМат | Возврат материалов |  |  | 206 | 6 | 3
50 | 1 | 0 | 1 | 207 | 227725.1 | ТрудСтр | Трудозатраты строителей |  |  | 207 | 7 | 0
50 | 0 | 0 | 1 | 208 | 23121.19 | ТрудМаш | Трудозатраты машинистов |  |  | 208 | 8 | 3
50 | 0 | 0 | 1 | 209 | 0 | ТранспМат | Транспорт материалов |  |  | 209 | 9 | 3
50 | 1 | 0 | 1 | 210 | 2585206.55 | НР | Накладные расходы |  |  | 210 | 10 | 0
50 | 1 | 0 | 1 | 211 | 1626642.85 | СмПриб | Сметная прибыль |  |  | 211 | 11 | 0
60 | 1 |  | 20 | 1 | 55.5 | пл | площадь 100 м2
60 | 1 |  | 20 | 2 | 16.65 | бет подг | бет подг
60 | 1 |  | 20 | 3 | 61.05 | фп | фунд пл
51 | 1 | 1 | 12 |  | Новый объект | Учебный корпус | [7 empty] | 34176659.97 | 29351242.45 | 2842546.55 | 263630.61 | 1982870.97 | 0 | 227725.1 | 23121.19 | 0 | 2585206.55 | 1626642.85 |  |  | 0 | 0 | 0 | 0 | 0 | 0 | 0 | 0 | 0 | 0 | 0 | 0
50 | 1 | 0 | 1 | 201 | 34176659.97 | ПЗ | Прямые затраты |  |  | 201 | 1 | 0
50 | 1 | 0 | 1 | 202 | 29351242.45 | СтМат | Стоимость материалов |  |  | 202 | 2 | 0
50 | 0 | 0 | 1 | 203 | 2842546.55 | ЭММ | Эксплуатация машин |  |  | 203 | 3 | 3
50 | 0 | 0 | 1 | 204 | 263630.61 | ЗПМ | ЗП машинистов |  |  | 204 | 4 | 3
50 | 0 | 0 | 1 | 205 | 1982870.97 | ОЗП | Основная ЗП рабочих |  |  | 205 | 5 | 3
50 | 0 | 0 | 1 | 206 | 0 | ВозврМат | Возврат материалов |  |  | 206 | 6 | 3
50 | 1 | 0 | 1 | 207 | 227725.1 | ТрудСтр | Трудозатраты строителей |  |  | 207 | 7 | 0
50 | 0 | 0 | 1 | 208 | 23121.19 | ТрудМаш | Трудозатраты машинистов |  |  | 208 | 8 | 3
50 | 0 | 0 | 1 | 209 | 0 | ТранспМат | Транспорт материалов |  |  | 209 | 9 | 3
50 | 1 | 0 | 1 | 210 | 2585206.55 | НР | Накладные расходы |  |  | 210 | 10 | 0
50 | 1 | 0 | 1 | 211 | 1626642.85 | СмПриб | Сметная прибыль |  |  | 211 | 11 | 0
50 | 1 | 0 | 2 | 0 | 38388509.37 | Итог | Итог ФЕР |  |  | 212 | 12 | 0
50 | 1 | 0 | 2 | 0 | 460662.11 | ВЗС | Временные здания и сооружения 1.25% |  |  | 212 | 13 | 0
50 | 1 | 0 | 2 | 0 | 38849171.48 | +ВЗС | Итого с временными зданиями и сооружениями |  |  | 212 | 14 | 0
50 | 1 | 0 | 2 | 0 | 874106.36 | ЗУ | Зимнее удорожание 2,5% |  |  | 212 | 15 | 0
50 | 1 | 0 | 2 | 0 | 39723277.84 | Итого с ЗУ | Итого с зимним удорожанием |  |  | 212 | 17 | 0
50 | 1 | 0 | 2 | 0 | 794465.56 | Резерв | Резерв 2% |  |  | 212 | 20 | 0
50 | 1 | 0 | 2 | 0 | 40517743.4 | +резерв | Итого с резервом |  |  | 212 | 21 | 0
50 | 1 | 0 | 2 | 0 | 7293193.81 | НДС | НДС 18% |  |  | 212 | 22 | 0
50 | 1 | 0 | 2 | 0 | 47810937.21 | база | Итого в базисных ценах с учетом НДС |  |  | 212 | 23 | 0
50 | 1 | 0 | 2 | 213 | 235707920.45 | Итого 2011 | Итого в текущем уровне цен (индексом пересчета 4,93) |  |  | 212 | 24 | 0
50 | 0 | 0 | 2 | 0 | 2246501.58 |  | ФОТ |  |  | 212 | 25 | 3
65 |  | 1 | 0 | 200

## SmtRes
28 | 26096130 | 26096129 | 121624 | 1 | 1 | 1 | 1 | 1-3.3 |  | Затраты труда рабочих, разряд работ 3.3 | 1476 | 1013 | чел.ч | ЧЕЛ.Ч | 1 | 8.63 | 0 | 0 | 0 | 8.85 | 0 | 1 | 1 | 0 | 0 | 8.63 |  | 1 | 2 | 26096130 | 1 | 0 | 1 | 0 | 0 | 0 | 0 | 0 | 0 | 0 | 0 | 0 | 0 | 0 | 0 | 0 | 0 | 0 | 0 | 0 | 0 | 0 | 0 | 0 | 0
28 | 26096131 | 26096129 | 121548 | 1 | 1 | 1 | 1 | 2 |  | Затраты труда машинистов | 608254 | 1013 | чел.час | чел.час | 1 | 28.07 | 0 | 0 | 0 | 0 | 0 | 1 | 1 | 0 | 0 | 28.07 |  | 2 | 2 | 26096131 | 1 | 0 | 2 | 0 | 0 | 0 | 0 | 0 | 0 | 0 | 0 | 0 | 0 | 0 | 0 | 0 | 0 | 0 | 0 | 0 | 0 | 0 | 0 | 0 | 0
28 | 26096132 | 26096129 | 21247546 | 1 | 1 | 1 | 2 | 060411 | 481171 | Экскаваторы одноковшовые электрические на гусеничном ходу при работе на других видах строительства (кроме гидроэнергетического) 2,5 м3 | 1480 | 1013 | маш.ч | МАШ.Ч | 1 | 12.15 | 0 | 248 | 27 | 0 | 0 | 1 | 1 | 0 | 0 | 12.15 |  | 0 | 2 | 26096132 | 1 | 0 | 3 | 0 | 0 | 0 | 0 | 0 | 0 | 0 | 0 | 0 | 0 | 0 | 0 | 0 | 0 | 0 | 0 | 0 | 0 | 0 | 0 | 0 | 0
28 | 26096133 | 26096129 | 21247718 | 1 | 1 | 1 | 2 | 070149 | 481214 | Бульдозеры при работе на других видах строительства (кроме водохозяйственного) 79 (108) кВт (л.с.) | 1368 | 1011 | маш.-ч | маш.-ч | 1 | 3.77 | 0 | 80.01 | 14.4 | 0 | 0 | 1 | 1 | 0 | 0 | 3.77 |  | 0 | 2 | 26096133 | 1 | 0 | 4 | 0 | 0 | 0 | 0 | 0 | 0 | 0 | 0 | 0 | 0 | 0 | 0 | 0 | 0 | 0 | 0 | 0 | 0 | 0 | 0 | 0 | 0
28 | 26096134 | 26096129 | 21218179 | 1 | 1 | 1 | 3 | 408-0032 | ФССЦ, сб.408,поз.0032 | Щебень из природного камня для строительных работ марка 200, фракция 40-70 мм | 1339 | 1007 | м3 | м3 | 1 | 0.03 | 70.9 | 0 | 0 | 0 | 2 | 0 | 1 | 0 | 0 | 0.03 |  | 0 | 1 | -1 | 0 | 0 |  | 0 | 0 | 0 | 0 | 0 | 0 | 0 | 0 | 0 | 0 | 0 | 0 | 0 | 0 | 0 | 0 | 0 | 0 | 0 | 0 | 0 | 0
30 | 26095985 | 26095984 | 121639 | 1 | 1 | 1 | 1 | 1-3.8 |  | Затраты труда рабочих, разряд работ 3.8 | 1476 | 1013 | чел.ч | ЧЕЛ.Ч | 1 | 2.59 | 0 | 0 | 0 | 9.4 | 0 | 1 | 1 | 0 | 0 | 2.59 |  | 1 | 2 | 26095989 | 1 | 0 | 6 | 0 | 0 | 0 | 0 | 0 | 0 | 0 | 0 | 0 | 0 | 0 | 0 | 0 | 0 | 0 | 0 | 0 | 0 | 0 | 0 | 0 | 0
30 | 26095986 | 26095984 | 121548 | 1 | 1 | 1 | 1 | 2 |  | Затраты труда машинистов | 608254 | 1013 | чел.час | чел.час | 1 | 13.67 | 0 | 0 | 0 | 0 | 0 | 1 | 1 | 0 | 0 | 13.67 |  | 2 | 2 | 26095990 | 1 | 0 | 7 | 0 | 0 | 0 | 0 | 0 | 0 | 0 | 0 | 0 | 0 | 0 | 0 | 0 | 0 | 0 | 0 | 0 | 0 | 0 | 0 | 0 | 0
30 | 26095987 | 26095984 | 21247564 | 1 | 1 | 1 | 2 | 060604 | 314122 | Экскаваторы одноковшовые электрические шагающие при работе на гидроэнергетическом строительстве 15 м3 | 1480 | 1013 | маш.ч | МАШ.Ч | 1 | 2.77 | 0 | 1467.3 | 54 | 0 | 0 | 1 | 1 | 0 | 0 | 2.77 |  | 0 | 2 | 26095991 | 1 | 0 | 8 | 0 | 0 | 0 | 0 | 0 | 0 | 0 | 0 | 0 | 0 | 0 | 0 | 0 | 0 | 0 | 0 | 0 | 0 | 0 | 0 | 0 | 0
30 | 26095988 | 26095984 | 21247675 | 1 | 1 | 1 | 2 | 070102 | 481214 | Бульдозеры при работе на гидроэнергетическом строительстве и горновскрышных работах 79 (108) кВт (л.с.) | 1480 | 1013 | маш.ч | МАШ.Ч | 1 | 2.59 | 0 | 67.71 | 14.4 | 0 | 0 | 1 | 1 | 0 | 0 | 2.59 |  | 0 | 2 | 26095992 | 1 | 0 | 9 | 0 | 0 | 0 | 0 | 0 | 0 | 0 | 0 | 0 | 0 | 0 | 0 | 0 | 0 | 0 | 0 | 0 | 0 | 0 | 0 | 0 | 0
31 | 26095998 | 26095997 | 121585 | 1 | 1 | 1 | 1 | 1-2.0 |  | Затраты труда рабочих, разряд работ 2 | 1476 | 1013 | чел.ч | ЧЕЛ.Ч | 1 | 163.03 | 0 | 0 | 0 | 7.8 | 0 | 1 | 1 | 0 | 0 | 163.03 |  | 1 | 2 | 26095998 | 1 | 0 | 10 | 0 | 0 | 0 | 0 | 0 | 0 | 0 | 0 | 0 | 0 | 0 | 0 | 0 | 0 | 0 | 0 | 0 | 0 | 0 | 0 | 0 | 0
31 | 26095999 | 26095997 | 121548 | 1 | 1 | 1 | 1 | 2 |  | Затраты труда машинистов | 608254 | 1013 | чел.час | чел.час | 1 | 10.51 | 0 | 0 | 0 | 0 | 0 | 1 | 1 | 0 | 0 | 10.51 |  | 2 | 2 | 26095999 | 1 | 0 | 11 | 0 | 0 | 0 | 0 | 0 | 0 | 0 | 0 | 0 | 0 | 0 | 0 | 0 | 0 | 0 | 0 | 0 | 0 | 0 | 0 | 0 | 0
31 | 26096000 | 26095997 | 21246384 | 1 | 1 | 1 | 2 | 020129 | 483542 | Краны башенные при работе на других видах строительства (кроме монтажа технологического оборудования) 8 т | 1368 | 1011 | маш.-ч | маш.-ч | 1 | 10.38 | 0 | 86.4 | 13.5 | 0 | 0 | 1 | 1 | 0 | 0 | 10.38 |  | 0 | 2 | 26096000 | 1 | 0 | 12 | 0 | 0 | 0 | 0 | 0 | 0 | 0 | 0 | 0 | 0 | 0 | 0 | 0 | 0 | 0 | 0 | 0 | 0 | 0 | 0 | 0 | 0
31 | 26096001 | 26095997 | 21248388 | 1 | 1 | 1 | 2 | 111100 | 483382 | Вибраторы глубинные | 1480 | 1013 | маш.ч | МАШ.Ч | 1 | 8.03 | 0 | 1.9 | 0 | 0 | 0 | 1 | 1 | 0 | 0 | 8.03 |  | 0 | 2 | 26096001 | 1 | 0 | 13 | 0 | 0 | 0 | 0 | 0 | 0 | 0 | 0 | 0 | 0 | 0 | 0 | 0 | 0 | 0 | 0 | 0 | 0 | 0 | 0 | 0 | 0
31 | 26096002 | 26095997 | 21251675 | 1 | 1 | 1 | 2 | 400001 | 451114 | Автомобили бортовые грузоподъемностью до 5 т | 1368 | 1011 | маш.-ч | маш.-ч | 1 | 0.13 | 0 | 75.4 | 0 | 0 | 0 | 1 | 1 | 0 | 0 | 0.13 |  | 0 | 2 | 26096002 | 1 | 0 | 14 | 0 | 0 | 0 | 0 | 0 | 0 | 0 | 0 | 0 | 0 | 0 | 0 | 0 | 0 | 0 | 0 | 0 | 0 | 0 | 0 | 0 | 0
31 | 26096003 | 26095997 | 21185114 | 1 | 1 | 1 | 3 | 101-1668 | ФССЦ, сб.101,поз.1668 | Рогожа | 1327 | 1005 | м2 | м2 | 1 | 250 | 10.2 | 0 | 0 | 0 | 0 | 1 | 1 | 0 | 0 | 250 |  | 0 | 2 | 26096003 | 1 | 0 | 15 | 0 | 0 | 0 | 0 | 0 | 0 | 0 | 0 | 0 | 0 | 0 | 0 | 0 | 0 | 0 | 0 | 0 | 0 | 0 | 0 | 0 | 0
31 | 26096004 | 26095997 | 21215343 | 1 | 1 | 1 | 3 | 401-0061 | ФССЦ, сб.401,поз.0061 | Бетон тяжелый, крупность заполнителя 20 мм, класс В 3,5 (М50) | 1339 | 1007 | м3 | м3 | 1 | 102 | 520 | 0 | 0 | 0 | 0 | 1 | 1 | 0 | 0 | 102 |  | 0 | 2 | 26096004 | 1 | 0 | 16 | 0 | 0 | 0 | 0 | 0 | 0 | 0 | 0 | 0 | 0 | 0 | 0 | 0 | 0 | 0 | 0 | 0 | 0 | 0 | 0 | 0 | 0
31 | 26096005 | 26095997 | 21219339 | 1 | 1 | 1 | 3 | 411-0001 | ФССЦ, сб.411,поз.0001 | Вода | 1339 | 1007 | м3 | м3 | 1 | 1.75 | 2.44 | 0 | 0 | 0 | 0 | 1 | 1 | 0 | 0 | 1.75 |  | 0 | 2 | 26096005 | 1 | 0 | 17 | 0 | 0 | 0 | 0 | 0 | 0 | 0 | 0 | 0 | 0 | 0 | 0 | 0 | 0 | 0 | 0 | 0 | 0 | 0 | 0 | 0 | 0
32 | 26096202 | 26096201 | 121615 | 1 | 1 | 1 | 1 | 1-3.0 |  | Затраты труда рабочих, разряд работ 3 | 1476 | 1013 | чел.ч | ЧЕЛ.Ч | 1 | 20.1 | 0 | 0 | 0 | 8.53 | 0 | 1 | 1 | 0 | 0 | 20.1 |  | 1 | 2 | 26096202 | 1 | 0 | 18 | 0 | 0 | 0 | 0 | 0 | 0 | 0 | 0 | 0 | 0 | 0 | 0 | 0 | 0 | 0 | 0 | 0 | 0 | 0 | 0 | 0 | 0
32 | 26096203 | 26096201 | 121548 | 1 | 1 | 1 | 1 | 2 |  | Затраты труда машинистов | 608254 | 1013 | чел.час | чел.час | 1 | 0.7 | 0 | 0 | 0 | 0 | 0 | 1 | 1 | 0 | 0 | 0.7 |  | 2 | 2 | 26096203 | 1 | 0 | 19 | 0 | 0 | 0 | 0 | 0 | 0 | 0 | 0 | 0 | 0 | 0 | 0 | 0 | 0 | 0 | 0 | 0 | 0 | 0 | 0 | 0 | 0
32 | 26096204 | 26096201 | 21248545 | 1 | 1 | 1 | 2 | 121011 | 482000 | Котлы битумные передвижные 400 л | 1368 | 1011 | маш.-ч | маш.-ч | 1 | 3.41 | 0 | 30 | 0 | 0 | 0 | 1 | 1 | 0 | 0 | 3.41 |  | 0 | 2 | 26096204 | 1 | 0 | 20 | 0 | 0 | 0 | 0 | 0 | 0 | 0 | 0 | 0 | 0 | 0 | 0 | 0 | 0 | 0 | 0 | 0 | 0 | 0 | 0 | 0 | 0
32 | 26096205 | 26096201 | 21251675 | 1 | 1 | 1 | 2 | 400001 | 451114 | Автомобили бортовые грузоподъемностью до 5 т | 1368 | 1011 | маш.-ч | маш.-ч | 1 | 0.7 | 0 | 75.4 | 0 | 0 | 0 | 1 | 1 | 0 | 0 | 0.7 |  | 0 | 2 | 26096205 | 1 | 0 | 21 | 0 | 0 | 0 | 0 | 0 | 0 | 0 | 0 | 0 | 0 | 0 | 0 | 0 | 0 | 0 | 0 | 0 | 0 | 0 | 0 | 0 | 0
32 | 26096206 | 26096201 | 21181596 | 1 | 1 | 1 | 3 | 101-0073 | ФССЦ, сб.101,поз.0073 | Битумы нефтяные строительные марки БH-90/10 | 1348 | 1009 | т | т | 1000 | 0.016 | 1383.1 | 0 | 0 | 0 | 0 | 1 | 1 | 0 | 0 | 0.016 |  | 0 | 2 | 26096206 | 1 | 0 | 22 | 0 | 0 | 0 | 0 | 0 | 0 | 0 | 0 | 0 | 0 | 0 | 0 | 0 | 0 | 0 | 0 | 0 | 0 | 0 | 0 | 0 | 0
32 | 26096207 | 26096201 | 21182157 | 1 | 1 | 1 | 3 | 101-0322 | ФССЦ, сб.101,поз.0322 | Керосин для технических целей марок КТ-1, КТ-2 | 1348 | 1009 | т | т | 1000 | 0.024 | 2606.9 | 0 | 0 | 0 | 0 | 1 | 1 | 0 | 0 | 0.024 |  | 0 | 2 | 26096207 | 1 | 0 | 23 | 0 | 0 | 0 | 0 | 0 | 0 | 0 | 0 | 0 | 0 | 0 | 0 | 0 | 0 | 0 | 0 | 0 | 0 | 0 | 0 | 0 | 0
32 | 26096208 | 26096201 | 21182758 | 1 | 1 | 1 | 3 | 101-0594 | ФССЦ, сб.101,поз.0594 | Мастика битумная кровельная горячая | 1348 | 1009 | т | т | 1000 | 0.42 | 3390 | 0 | 0 | 0 | 0 | 1 | 1 | 0 | 0 | 0.42 |  | 0 | 2 | 26096208 | 1 | 0 | 24 | 0 | 0 | 0 | 0 | 0 | 0 | 0 | 0 | 0 | 0 | 0 | 0 | 0 | 0 | 0 | 0 | 0 | 0 | 0 | 0 | 0 | 0
32 | 26096209 | 26096201 | 21185237 | 1 | 1 | 1 | 3 | 101-1742 | ФССЦ, сб.101,поз.1742 | Толь с крупнозернистой посыпкой гидроизоляционный марки ТГ-350 | 1327 | 1005 | м2 | м2 | 1 | 220 | 5.71 | 0 | 0 | 0 | 0 | 1 | 1 | 0 | 0 | 220 |  | 0 | 2 | 26096209 | 1 | 0 | 25 | 0 | 0 | 0 | 0 | 0 | 0 | 0 | 0 | 0 | 0 | 0 | 0 | 0 | 0 | 0 | 0 | 0 | 0 | 0 | 0 | 0 | 0
32 | 26096210 | 26096201 | 21216255 | 1 | 1 | 1 | 3 | 402-0001 | ФССЦ, сб.402,поз.0001 | Раствор готовый кладочный цементный, марка 25 | 1339 | 1007 | м3 | м3 | 1 | 2.5 | 463.3 | 0 | 0 | 0 | 0 | 1 | 1 | 0 | 0 | 2.5 |  | 0 | 2 | 26096210 | 1 | 0 | 26 | 0 | 0 | 0 | 0 | 0 | 0 | 0 | 0 | 0 | 0 | 0 | 0 | 0 | 0 | 0 | 0 | 0 | 0 | 0 | 0 | 0 | 0
33 | 26096215 | 26096214 | 121585 | 1 | 1 | 1 | 1 | 1-2.0 |  | Затраты труда рабочих, разряд работ 2 | 1476 | 1013 | чел.ч | ЧЕЛ.Ч | 1 | 40.65 | 0 | 0 | 0 | 7.8 | 0 | 1 | 1 | 0 | 0 | 40.65 |  | 1 | 2 | 26096215 | 1 | 0 | 27 | 0 | 0 | 0 | 0 | 0 | 0 | 0 | 0 | 0 | 0 | 0 | 0 | 0 | 0 | 0 | 0 | 0 | 0 | 0 | 0 | 0 | 0
33 | 26096216 | 26096214 | 121548 | 1 | 1 | 1 | 1 | 2 |  | Затраты труда машинистов | 608254 | 1013 | чел.час | чел.час | 1 | 1.27 | 0 | 0 | 0 | 0 | 0 | 1 | 1 | 0 | 0 | 1.27 |  | 2 | 2 | 26096216 | 1 | 0 | 28 | 0 | 0 | 0 | 0 | 0 | 0 | 0 | 0 | 0 | 0 | 0 | 0 | 0 | 0 | 0 | 0 | 0 | 0 | 0 | 0 | 0 | 0
33 | 26096217 | 26096214 | 21247001 | 1 | 1 | 1 | 2 | 031121 | 483583 | Подъемники мачтовые строительные 0.5 т | 1368 | 1011 | маш.-ч | маш.-ч | 1 | 1.27 | 0 | 20 | 13.02 | 0 | 0 | 1 | 1 | 0 | 0 | 1.27 |  | 0 | 2 | 26096217 | 1 | 0 | 29 | 0 | 0 | 0 | 0 | 0 | 0 | 0 | 0 | 0 | 0 | 0 | 0 | 0 | 0 | 0 | 0 | 0 | 0 | 0 | 0 | 0 | 0
33 | 26096218 | 26096214 | 21248394 | 1 | 1 | 1 | 2 | 111301 | 483382 | Вибраторы поверхностные | 1480 | 1013 | маш.ч | МАШ.Ч | 1 | 4.7 | 0 | 0.5 | 0 | 0 | 0 | 1 | 1 | 0 | 0 | 4.7 |  | 0 | 2 | 26096218 | 1 | 0 | 30 | 0 | 0 | 0 | 0 | 0 | 0 | 0 | 0 | 0 | 0 | 0 | 0 | 0 | 0 | 0 | 0 | 0 | 0 | 0 | 0 | 0 | 0
33 | 26096219 | 26096214 | 21215384 | 1 | 1 | 1 | 3 | 401-0085 | ФССЦ, сб.401,поз.0085 | Бетон тяжелый, крупность заполнителя 10 мм, класс В 12,5 (М150) | 1339 | 1007 | м3 | м3 | 1 | 2.04 | 600 | 0 | 0 | 0 | 0 | 1 | 1 | 0 | 0 | 2.04 |  | 0 | 2 | 26096219 | 1 | 0 | 31 | 0 | 0 | 0 | 0 | 0 | 0 | 0 | 0 | 0 | 0 | 0 | 0 | 0 | 0 | 0 | 0 | 0 | 0 | 0 | 0 | 0 | 0
33 | 26096220 | 26096214 | 21219339 | 1 | 1 | 1 | 3 | 411-0001 | ФССЦ, сб.411,поз.0001 | Вода | 1339 | 1007 | м3 | м3 | 1 | 3.5 | 2.44 | 0 | 0 | 0 | 0 | 1 | 1 | 0 | 0 | 3.5 |  | 0 | 2 | 26096220 | 1 | 0 | 32 | 0 | 0 | 0 | 0 | 0 | 0 | 0 | 0 | 0 | 0 | 0 | 0 | 0 | 0 | 0 | 0 | 0 | 0 | 0 | 0 | 0 | 0
34 | 26096227 | 26096226 | 121615 | 1 | 1 | 1 | 1 | 1-3.0 |  | Затраты труда рабочих, разряд работ 3 | 1476 | 1013 | чел.ч | ЧЕЛ.Ч | 1 | 220.66 | 0 | 0 | 0 | 8.53 | 0 | 1 | 1 | 0 | 0 | 220.66 |  | 1 | 2 | 26096227 | 1 | 0 | 33 | 0 | 0 | 0 | 0 | 0 | 0 | 0 | 0 | 0 | 0 | 0 | 0 | 0 | 0 | 0 | 0 | 0 | 0 | 0 | 0 | 0 | 0
34 | 26096228 | 26096226 | 121548 | 1 | 1 | 1 | 1 | 2 |  | Затраты труда машинистов | 608254 | 1013 | чел.час | чел.час | 1 | 28.78 | 0 | 0 | 0 | 0 | 0 | 1 | 1 | 0 | 0 | 28.78 |  | 2 | 2 | 26096228 | 1 | 0 | 34 | 0 | 0 | 0 | 0 | 0 | 0 | 0 | 0 | 0 | 0 | 0 | 0 | 0 | 0 | 0 | 0 | 0 | 0 | 0 | 0 | 0 | 0
34 | 26096229 | 26096226 | 21246384 | 1 | 1 | 1 | 2 | 020129 | 483542 | Краны башенные при работе на других видах строительства (кроме монтажа технологического оборудования) 8 т | 1368 | 1011 | маш.-ч | маш.-ч | 1 | 26.06 | 0 | 86.4 | 13.5 | 0 | 0 | 1 | 1 | 0 | 0 | 26.06 |  | 0 | 2 | 26096229 | 1 | 0 | 35 | 0 | 0 | 0 | 0 | 0 | 0 | 0 | 0 | 0 | 0 | 0 | 0 | 0 | 0 | 0 | 0 | 0 | 0 | 0 | 0 | 0 | 0
34 | 26096230 | 26096226 | 21246579 | 1 | 1 | 1 | 2 | 021141 | 483511 | Краны на автомобильном ходу при работе на других видах строительства (кроме магистральных трубопроводов) 10 т | 1480 | 1013 | маш.ч | МАШ.Ч | 1 | 0.98 | 0 | 111.99 | 13.5 | 0 | 0 | 1 | 1 | 0 | 0 | 0.98 |  | 0 | 2 | 26096230 | 1 | 0 | 36 | 0 | 0 | 0 | 0 | 0 | 0 | 0 | 0 | 0 | 0 | 0 | 0 | 0 | 0 | 0 | 0 | 0 | 0 | 0 | 0 | 0 | 0
34 | 26096231 | 26096226 | 21246816 | 1 | 1 | 1 | 2 | 030101 | 452712 | Автопогрузчики 5 т | 1368 | 1011 | маш.-ч | маш.-ч | 1 | 0.27 | 0 | 90 | 10.06 | 0 | 0 | 1 | 1 | 0 | 0 | 0.27 |  | 0 | 2 | 26096231 | 1 | 0 | 37 | 0 | 0 | 0 | 0 | 0 | 0 | 0 | 0 | 0 | 0 | 0 | 0 | 0 | 0 | 0 | 0 | 0 | 0 | 0 | 0 | 0 | 0
34 | 26096232 | 26096226 | 21247238 | 1 | 1 | 1 | 2 | 040502 | 344142 | Установки для сварки ручной дуговой (постоянного тока) | 1368 | 1011 | маш.-ч | маш.-ч | 1 | 142.8 | 0 | 8.1 | 0 | 0 | 0 | 1 | 1 | 0 | 0 | 142.8 |  | 0 | 2 | 26096232 | 1 | 0 | 38 | 0 | 0 | 0 | 0 | 0 | 0 | 0 | 0 | 0 | 0 | 0 | 0 | 0 | 0 | 0 | 0 | 0 | 0 | 0 | 0 | 0 | 0
34 | 26096233 | 26096226 | 21248388 | 1 | 1 | 1 | 2 | 111100 | 483382 | Вибраторы глубинные | 1480 | 1013 | маш.ч | МАШ.Ч | 1 | 10.71 | 0 | 1.9 | 0 | 0 | 0 | 1 | 1 | 0 | 0 | 10.71 |  | 0 | 2 | 26096233 | 1 | 0 | 39 | 0 | 0 | 0 | 0 | 0 | 0 | 0 | 0 | 0 | 0 | 0 | 0 | 0 | 0 | 0 | 0 | 0 | 0 | 0 | 0 | 0 | 0
34 | 26096234 | 26096226 | 21250864 | 1 | 1 | 1 | 2 | 331532 | 483331 | Пилы электрические цепные | 1368 | 1011 | маш.-ч | маш.-ч | 1 | 0.1 | 0 | 3.27 | 0 | 0 | 0 | 1 | 1 | 0 | 0 | 0.1 |  | 0 | 2 | 26096234 | 1 | 0 | 40 | 0 | 0 | 0 | 0 | 0 | 0 | 0 | 0 | 0 | 0 | 0 | 0 | 0 | 0 | 0 | 0 | 0 | 0 | 0 | 0 | 0 | 0
34 | 26096235 | 26096226 | 21251675 | 1 | 1 | 1 | 2 | 400001 | 451114 | Автомобили бортовые грузоподъемностью до 5 т | 1368 | 1011 | маш.-ч | маш.-ч | 1 | 1.47 | 0 | 75.4 | 0 | 0 | 0 | 1 | 1 | 0 | 0 | 1.47 |  | 0 | 2 | 26096235 | 1 | 0 | 41 | 0 | 0 | 0 | 0 | 0 | 0 | 0 | 0 | 0 | 0 | 0 | 0 | 0 | 0 | 0 | 0 | 0 | 0 | 0 | 0 | 0 | 0
34 | 26096236 | 26096226 | 21181997 | 1 | 1 | 1 | 3 | 101-0253 | ФССЦ, сб.101,поз.0253 | Известь строительная негашеная комовая, сорт 1 | 1348 | 1009 | т | т | 1000 | 0.01 | 734.5 | 0 | 0 | 0 | 0 | 1 | 1 | 0 | 0 | 0.01 |  | 0 | 2 | 26096236 | 1 | 0 | 42 | 0 | 0 | 0 | 0 | 0 | 0 | 0 | 0 | 0 | 0 | 0 | 0 | 0 | 0 | 0 | 0 | 0 | 0 | 0 | 0 | 0 | 0
34 | 26096237 | 26096226 | 21184777 | 1 | 1 | 1 | 3 | 101-1513 | ФССЦ, сб.101,поз.1513 | Электроды диаметром 4 мм Э42 | 1348 | 1009 | т | т | 1000 | 0.16 | 9750 | 0 | 0 | 0 | 0 | 1 | 1 | 0 | 0 | 0.16 |  | 0 | 2 | 26096237 | 1 | 0 | 43 | 0 | 0 | 0 | 0 | 0 | 0 | 0 | 0 | 0 | 0 | 0 | 0 | 0 | 0 | 0 | 0 | 0 | 0 | 0 | 0 | 0 | 0
34 | 26096238 | 26096226 | 21185114 | 1 | 1 | 1 | 3 | 101-1668 | ФССЦ, сб.101,поз.1668 | Рогожа | 1327 | 1005 | м2 | м2 | 1 | 30 | 10.2 | 0 | 0 | 0 | 0 | 1 | 1 | 0 | 0 | 30 |  | 0 | 2 | 26096238 | 1 | 0 | 44 | 0 | 0 | 0 | 0 | 0 | 0 | 0 | 0 | 0 | 0 | 0 | 0 | 0 | 0 | 0 | 0 | 0 | 0 | 0 | 0 | 0 | 0
34 | 26096239 | 26096226 | 21185347 | 1 | 1 | 1 | 3 | 101-1805 | ФССЦ, сб.101,поз.1805 | Гвозди строительные | 1348 | 1009 | т | т | 1000 | 0.002 | 11978 | 0 | 0 | 0 | 0 | 1 | 1 | 0 | 0 | 0.002 |  | 0 | 2 | 26096239 | 1 | 0 | 45 | 0 | 0 | 0 | 0 | 0 | 0 | 0 | 0 | 0 | 0 | 0 | 0 | 0 | 0 | 0 | 0 | 0 | 0 | 0 | 0 | 0 | 0
34 | 26096240 | 26096226 | 21187553 | 1 | 1 | 1 | 3 | 102-0061 | ФССЦ, сб.102,поз.0061 | Пиломатериалы хвойных пород. Доски обрезные длиной 4-6.5 м, шириной 75-150 мм, толщиной 44 мм и более III сорта | 1339 | 1007 | м3 | м3 | 1 | 0.04 | 1056 | 0 | 0 | 0 | 0 | 1 | 1 | 0 | 0 | 0.04 |  | 0 | 2 | 26096240 | 1 | 0 | 46 | 0 | 0 | 0 | 0 | 0 | 0 | 0 | 0 | 0 | 0 | 0 | 0 | 0 | 0 | 0 | 0 | 0 | 0 | 0 | 0 | 0 | 0
34 | 26096241 | 26096226 | 21205184 | 1 | 1 | 1 | 3 | 203-0512 | ФССЦ, сб.203,поз.0512 | Щиты из досок толщиной 40 мм | 1327 | 1005 | м2 | м2 | 1 | 3.6 | 57.63 | 0 | 0 | 0 | 0 | 1 | 1 | 0 | 0 | 3.6 |  | 0 | 2 | 26096241 | 1 | 0 | 47 | 0 | 0 | 0 | 0 | 0 | 0 | 0 | 0 | 0 | 0 | 0 | 0 | 0 | 0 | 0 | 0 | 0 | 0 | 0 | 0 | 0 | 0
34 | 26096242 | 26096226 | 21205598 | 1 | 1 | 1 | 3 | 204-0100 | ФССЦ, сб.204,поз.0100 | Горячекатаная арматурная сталь класса А-I, А-II, А-III | 1348 | 1009 | т | т | 1000 | 8.1 | 5650 | 0 | 0 | 0 | 0 | 1 | 1 | 0 | 0 | 8.1 |  | 0 | 2 | 26096242 | 1 | 0 | 48 | 0 | 0 | 0 | 0 | 0 | 0 | 0 | 0 | 0 | 0 | 0 | 0 | 0 | 0 | 0 | 0 | 0 | 0 | 0 | 0 | 0 | 0
34 | 26096243 | 26096226 | 21215353 | 1 | 1 | 1 | 3 | 401-0066 | ФССЦ, сб.401,поз.0066 | Бетон тяжелый, крупность заполнителя 20 мм, класс В 15 (М200) | 1339 | 1007 | м3 | м3 | 1 | 101.5 | 665 | 0 | 0 | 0 | 0 | 1 | 1 | 0 | 0 | 101.5 |  | 0 | 2 | 26096243 | 1 | 0 | 49 | 0 | 0 | 0 | 0 | 0 | 0 | 0 | 0 | 0 | 0 | 0 | 0 | 0 | 0 | 0 | 0 | 0 | 0 | 0 | 0 | 0 | 0
34 | 26096244 | 26096226 | 21219339 | 1 | 1 | 1 | 3 | 411-0001 | ФССЦ, сб.411,поз.0001 | Вода | 1339 | 1007 | м3 | м3 | 1 | 0.73 | 2.44 | 0 | 0 | 0 | 0 | 1 | 1 | 0 | 0 | 0.73 |  | 0 | 2 | 26096244 | 1 | 0 | 50 | 0 | 0 | 0 | 0 | 0 | 0 | 0 | 0 | 0 | 0 | 0 | 0 | 0 | 0 | 0 | 0 | 0 | 0 | 0 | 0 | 0 | 0
35 | 26096510 | 26096509 | 121633 | 1 | 1 | 1 | 1 | 1-3.6 |  | Затраты труда рабочих, разряд работ 3.6 | 1476 | 1013 | чел.ч | ЧЕЛ.Ч | 1 | 1593.8 | 0 | 0 | 0 | 9.18 | 0 | 1 | 1 | 0 | 0 | 1593.8 |  | 1 | 2 | 26096510 | 1 | 0 | 51 | 0 | 0 | 0 | 0 | 0 | 0 | 0 | 0 | 0 | 0 | 0 | 0 | 0 | 0 | 0 | 0 | 0 | 0 | 0 | 0 | 0 | 0
35 | 26096511 | 26096509 | 121548 | 1 | 1 | 1 | 1 | 2 |  | Затраты труда машинистов | 608254 | 1013 | чел.час | чел.час | 1 | 113.67 | 0 | 0 | 0 | 0 | 0 | 1 | 1 | 0 | 0 | 113.67 |  | 2 | 2 | 26096511 | 1 | 0 | 52 | 0 | 0 | 0 | 0 | 0 | 0 | 0 | 0 | 0 | 0 | 0 | 0 | 0 | 0 | 0 | 0 | 0 | 0 | 0 | 0 | 0 | 0
35 | 26096512 | 26096509 | 21246384 | 1 | 1 | 1 | 2 | 020129 | 483542 | Краны башенные при работе на других видах строительства (кроме монтажа технологического оборудования) 8 т | 1368 | 1011 | маш.-ч | маш.-ч | 1 | 104.66 | 0 | 86.4 | 13.5 | 0 | 0 | 1 | 1 | 0 | 0 | 104.66 |  | 0 | 2 | 26096512 | 1 | 0 | 53 | 0 | 0 | 0 | 0 | 0 | 0 | 0 | 0 | 0 | 0 | 0 | 0 | 0 | 0 | 0 | 0 | 0 | 0 | 0 | 0 | 0 | 0
35 | 26096513 | 26096509 | 21246816 | 1 | 1 | 1 | 2 | 030101 | 452712 | Автопогрузчики 5 т | 1368 | 1011 | маш.-ч | маш.-ч | 1 | 1.9 | 0 | 90 | 10.06 | 0 | 0 | 1 | 1 | 0 | 0 | 1.9 |  | 0 | 2 | 26096513 | 1 | 0 | 54 | 0 | 0 | 0 | 0 | 0 | 0 | 0 | 0 | 0 | 0 | 0 | 0 | 0 | 0 | 0 | 0 | 0 | 0 | 0 | 0 | 0 | 0
35 | 26096514 | 26096509 | 21247243 | 1 | 1 | 1 | 2 | 040504 | 364500 | Аппараты для газовой сварки и резки | 1480 | 1013 | маш.ч | МАШ.Ч | 1 | 21.3 | 0 | 1.2 | 0 | 0 | 0 | 1 | 1 | 0 | 0 | 21.3 |  | 0 | 2 | 26096514 | 1 | 0 | 55 | 0 | 0 | 0 | 0 | 0 | 0 | 0 | 0 | 0 | 0 | 0 | 0 | 0 | 0 | 0 | 0 | 0 | 0 | 0 | 0 | 0 | 0
35 | 26096515 | 26096509 | 21248388 | 1 | 1 | 1 | 2 | 111100 | 483382 | Вибраторы глубинные | 1480 | 1013 | маш.ч | МАШ.Ч | 1 | 2.29 | 0 | 1.9 | 0 | 0 | 0 | 1 | 1 | 0 | 0 | 2.29 |  | 0 | 2 | 26096515 | 1 | 0 | 56 | 0 | 0 | 0 | 0 | 0 | 0 | 0 | 0 | 0 | 0 | 0 | 0 | 0 | 0 | 0 | 0 | 0 | 0 | 0 | 0 | 0 | 0
35 | 26096516 | 26096509 | 21250840 | 1 | 1 | 1 | 2 | 331440 | 483331 | Пилы маятниковые для резки металлопроката | 1480 | 1013 | маш.ч | МАШ.Ч | 1 | 6.38 | 0 | 1.3 | 0 | 0 | 0 | 1 | 1 | 0 | 0 | 6.38 |  | 0 | 2 | 26096516 | 1 | 0 | 57 | 0 | 0 | 0 | 0 | 0 | 0 | 0 | 0 | 0 | 0 | 0 | 0 | 0 | 0 | 0 | 0 | 0 | 0 | 0 | 0 | 0 | 0
35 | 26096517 | 26096509 | 21250849 | 1 | 1 | 1 | 2 | 331451 | 483331 | Перфораторы электрические | 1368 | 1011 | маш.-ч | маш.-ч | 1 | 29.88 | 0 | 2.08 | 0 | 0 | 0 | 1 | 1 | 0 | 0 | 29.88 |  | 0 | 2 | 26096517 | 1 | 0 | 58 | 0 | 0 | 0 | 0 | 0 | 0 | 0 | 0 | 0 | 0 | 0 | 0 | 0 | 0 | 0 | 0 | 0 | 0 | 0 | 0 | 0 | 0
35 | 26096518 | 26096509 | 21250862 | 1 | 1 | 1 | 2 | 331531 | 483331 | Пилы дисковые электрические | 1368 | 1011 | маш.-ч | маш.-ч | 1 | 4.86 | 0 | 0.95 | 0 | 0 | 0 | 1 | 1 | 0 | 0 | 4.86 |  | 0 | 2 | 26096518 | 1 | 0 | 59 | 0 | 0 | 0 | 0 | 0 | 0 | 0 | 0 | 0 | 0 | 0 | 0 | 0 | 0 | 0 | 0 | 0 | 0 | 0 | 0 | 0 | 0
35 | 26096519 | 26096509 | 21250972 | 1 | 1 | 1 | 2 | 333501 | ЦЭМ сб.33, разд.35, поз.01 | Электротрансформаторы понижающие, напряжением 380/36 В, маслянные, мощностью до 30 кВт | 1480 | 1013 | маш.ч | МАШ.Ч | 1 | 2.29 | 0 | 39.5 | 0 | 0 | 0 | 1 | 1 | 0 | 0 | 2.29 |  | 0 | 2 | 26096519 | 1 | 0 | 60 | 0 | 0 | 0 | 0 | 0 | 0 | 0 | 0 | 0 | 0 | 0 | 0 | 0 | 0 | 0 | 0 | 0 | 0 | 0 | 0 | 0 | 0
35 | 26096520 | 26096509 | 21251088 | 1 | 1 | 1 | 2 | 340601 | 483327 | Пистолеты-распылители | 1480 | 1013 | маш.ч | МАШ.Ч | 1 | 13.31 | 0 | 3.12 | 0 | 0 | 0 | 1 | 1 | 0 | 0 | 13.31 |  | 0 | 2 | 26096520 | 1 | 0 | 61 | 0 | 0 | 0 | 0 | 0 | 0 | 0 | 0 | 0 | 0 | 0 | 0 | 0 | 0 | 0 | 0 | 0 | 0 | 0 | 0 | 0 | 0
35 | 26096521 | 26096509 | 21251185 | 1 | 1 | 1 | 2 | 351202 | 483490 | Станки трубогибочные ручные | 1480 | 1013 | маш.ч | МАШ.Ч | 1 | 21.94 | 0 | 1.41 | 0 | 0 | 0 | 1 | 1 | 0 | 0 | 21.94 |  | 0 | 2 | 26096521 | 1 | 0 | 62 | 0 | 0 | 0 | 0 | 0 | 0 | 0 | 0 | 0 | 0 | 0 | 0 | 0 | 0 | 0 | 0 | 0 | 0 | 0 | 0 | 0 | 0
35 | 26096522 | 26096509 | 21251512 | 1 | 1 | 1 | 2 | 391602 | ЦЭМ сб.39, разд.17, поз.52 | Автобетононасос "Putzmeister", производительность 110-120 м3/час | 1368 | 1011 | маш.-ч | маш.-ч | 1 | 3.9 | 0 | 16.21 | 10.06 | 0 | 0 | 1 | 1 | 0 | 0 | 3.9 |  | 0 | 2 | 26096522 | 1 | 0 | 63 | 0 | 0 | 0 | 0 | 0 | 0 | 0 | 0 | 0 | 0 | 0 | 0 | 0 | 0 | 0 | 0 | 0 | 0 | 0 | 0 | 0 | 0
35 | 26096523 | 26096509 | 21251677 | 1 | 1 | 1 | 2 | 400002 | 451115 | Автомобили бортовые грузоподъемностью до 8 т | 1368 | 1011 | маш.-ч | маш.-ч | 1 | 3.21 | 0 | 95.53 | 0 | 0 | 0 | 1 | 1 | 0 | 0 | 3.21 |  | 0 | 2 | 26096523 | 1 | 0 | 64 | 0 | 0 | 0 | 0 | 0 | 0 | 0 | 0 | 0 | 0 | 0 | 0 | 0 | 0 | 0 | 0 | 0 | 0 | 0 | 0 | 0 | 0
35 | 26096524 | 26096509 | 21181655 | 1 | 1 | 1 | 3 | 101-0099 | ФССЦ, сб.101,поз.0099 | Болты оцинкованные диаметром резьбы 16- (18) мм | 1348 | 1009 | т | т | 1000 | 0.01 | 15441.79 | 0 | 0 | 0 | 0 | 1 | 1 | 0 | 0 | 0.01 |  | 0 | 2 | 26096524 | 1 | 0 | 65 | 0 | 0 | 0 | 0 | 0 | 0 | 0 | 0 | 0 | 0 | 0 | 0 | 0 | 0 | 0 | 0 | 0 | 0 | 0 | 0 | 0 | 0
35 | 26096525 | 26096509 | 21182735 | 1 | 1 | 1 | 3 | 101-0584 | ФССЦ, сб.101,поз.0584 | Масла антраценовые | 1348 | 1009 | т | т | 1000 | 0.066 | 1696 | 0 | 0 | 0 | 0 | 1 | 1 | 0 | 0 | 0.066 |  | 0 | 2 | 26096525 | 1 | 0 | 66 | 0 | 0 | 0 | 0 | 0 | 0 | 0 | 0 | 0 | 0 | 0 | 0 | 0 | 0 | 0 | 0 | 0 | 0 | 0 | 0 | 0 | 0
35 | 26096526 | 26096509 | 21183255 | 1 | 1 | 1 | 3 | 101-0816 | ФССЦ, сб.101,поз.0816 | Проволока светлая диаметром 1.1 мм | 1348 | 1009 | т | т | 1000 | 0.0059 | 10200 | 0 | 0 | 0 | 0 | 1 | 1 | 0 | 0 | 0.0059 |  | 0 | 2 | 26096526 | 1 | 0 | 67 | 0 | 0 | 0 | 0 | 0 | 0 | 0 | 0 | 0 | 0 | 0 | 0 | 0 | 0 | 0 | 0 | 0 | 0 | 0 | 0 | 0 | 0
35 | 26096527 | 26096509 | 21185114 | 1 | 1 | 1 | 3 | 101-1668 | ФССЦ, сб.101,поз.1668 | Рогожа | 1327 | 1005 | м2 | м2 | 1 | 33.33 | 10.2 | 0 | 0 | 0 | 0 | 1 | 1 | 0 | 0 | 33.33 |  | 0 | 2 | 26096527 | 1 | 0 | 68 | 0 | 0 | 0 | 0 | 0 | 0 | 0 | 0 | 0 | 0 | 0 | 0 | 0 | 0 | 0 | 0 | 0 | 0 | 0 | 0 | 0 | 0
35 | 26096528 | 26096509 | 21185347 | 1 | 1 | 1 | 3 | 101-1805 | ФССЦ, сб.101,поз.1805 | Гвозди строительные | 1348 | 1009 | т | т | 1000 | 0.0133 | 11978 | 0 | 0 | 0 | 0 | 1 | 1 | 0 | 0 | 0.0133 |  | 0 | 2 | 26096528 | 1 | 0 | 69 | 0 | 0 | 0 | 0 | 0 | 0 | 0 | 0 | 0 | 0 | 0 | 0 | 0 | 0 | 0 | 0 | 0 | 0 | 0 | 0 | 0 | 0
35 | 26096529 | 26096509 | 21187233 | 1 | 1 | 1 | 3 | 101-9865 | ФССЦ, сб.101,поз.9865 | Опалубка переставная (амортизация) | 1035 | 1013 | компл. | компл. | 1 | 0.17544 | 9500 | 0 | 0 | 0 | 1 | 0 | 1 | 0 | 0 | 0.17544 |  | 0 | 2 | 26096529 | 2 | 45056 | 70 | 0 | 0 | 0 | 0 | 0 | 0 | 0 | 0 | 0 | 0 | 0 | 0 | 0 | 0 | 0 | 0 | 0 | 0 | 0 | 0 | 0 | 0
35 | 26096530 | 26096509 | 21187486 | 1 | 1 | 1 | 3 | 102-0029 | ФССЦ, сб.102,поз.0029 | Пиломатериалы хвойных пород. Брусья обрезные длиной 4-6.5 м, шириной 75-150 мм, толщиной 100, 125 мм III сорта | 1339 | 1007 | м3 | м3 | 1 | 0.0256 | 1553 | 0 | 0 | 0 | 0 | 1 | 1 | 0 | 0 | 0.0256 |  | 0 | 2 | 26096530 | 1 | 0 | 71 | 0 | 0 | 0 | 0 | 0 | 0 | 0 | 0 | 0 | 0 | 0 | 0 | 0 | 0 | 0 | 0 | 0 | 0 | 0 | 0 | 0 | 0
35 | 26096531 | 26096509 | 21187996 | 1 | 1 | 1 | 3 | 102-0268 | ФССЦ, сб.102,поз.0268 | Фанера бакелизированная марки ФБС, толщиной 14-18 мм | 1339 | 1007 | м3 | м3 | 1 | 0.029 | 12480 | 0 | 0 | 0 | 0 | 1 | 1 | 0 | 0 | 0.029 |  | 0 | 2 | 26096531 | 1 | 0 | 72 | 0 | 0 | 0 | 0 | 0 | 0 | 0 | 0 | 0 | 0 | 0 | 0 | 0 | 0 | 0 | 0 | 0 | 0 | 0 | 0 | 0 | 0
35 | 26096532 | 26096509 | 21205600 | 1 | 1 | 1 | 3 | 204-9001 | ФССЦ, сб.204,поз.9001 | Арматура | 1348 | 1009 | т | т | 1000 | 4.418 | 5085 | 0 | 0 | 0 | 0 | 1 | 1 | 0 | 0 | 4.418 |  | 0 | 2 | 26096532 | 1 | 0 | 73 | 0 | 0 | 0 | 0 | 0 | 0 | 0 | 0 | 0 | 0 | 0 | 0 | 0 | 0 | 0 | 0 | 0 | 0 | 0 | 0 | 0 | 0
35 | 26096533 | 26096509 | 21216224 | 1 | 1 | 1 | 3 | 401-9022 | ФССЦ, сб.401,поз.9022 | Бетон тяжелый (класс по проекту) | 1339 | 1007 | м3 | м3 | 1 | 101.5 | 565 | 0 | 0 | 0 | 1 | 0 | 1 | 0 | 0 | 101.5 |  | 0 | 2 | 26096533 | 1 | 0 | 74 | 0 | 0 | 0 | 0 | 0 | 0 | 0 | 0 | 0 | 0 | 0 | 0 | 0 | 0 | 0 | 0 | 0 | 0 | 0 | 0 | 0 | 0
35 | 26096534 | 26096509 | 21219339 | 1 | 1 | 1 | 3 | 411-0001 | ФССЦ, сб.411,поз.0001 | Вода | 1339 | 1007 | м3 | м3 | 1 | 0.25 | 2.44 | 0 | 0 | 0 | 0 | 1 | 1 | 0 | 0 | 0.25 |  | 0 | 2 | 26096534 | 1 | 0 | 75 | 0 | 0 | 0 | 0 | 0 | 0 | 0 | 0 | 0 | 0 | 0 | 0 | 0 | 0 | 0 | 0 | 0 | 0 | 0 | 0 | 0 | 0
35 | 26096535 | 26096509 | 21232754 | 1 | 1 | 1 | 3 | 530-0042 | ФССЦ, сб.530,поз.0042 | Трубы напорные из полиэтилена низкого давления среднего типа, наружным диаметром 32 мм | 1302 | 1003 | 10 м | 10 м | 10 | 8.8 | 79.36 | 0 | 0 | 0 | 0 | 1 | 1 | 0 | 0 | 8.8 |  | 0 | 2 | 26096535 | 1 | 0 | 76 | 0 | 0 | 0 | 0 | 0 | 0 | 0 | 0 | 0 | 0 | 0 | 0 | 0 | 0 | 0 | 0 | 0 | 0 | 0 | 0 | 0 | 0
38 | 26096541 | 26096540 | 121621 | 1 | 1 | 1 | 1 | 1-3.2 |  | Затраты труда рабочих, разряд работ 3.2. | 1476 | 1013 | чел.ч | ЧЕЛ.Ч | 1 | 1319 | 0 | 0 | 0 | 8.74 | 0 | 1 | 1 | 0 | 0 | 1319 |  | 1 | 2 | 26096541 | 1 | 0 | 77 | 0 | 0 | 0 | 0 | 0 | 0 | 0 | 0 | 0 | 0 | 0 | 0 | 0 | 0 | 0 | 0 | 0 | 0 | 0 | 0 | 0 | 0
38 | 26096542 | 26096540 | 121548 | 1 | 1 | 1 | 1 | 2 |  | Затраты труда машинистов | 608254 | 1013 | чел.час | чел.час | 1 | 134.68 | 0 | 0 | 0 | 0 | 0 | 1 | 1 | 0 | 0 | 134.68 |  | 2 | 2 | 26096542 | 1 | 0 | 78 | 0 | 0 | 0 | 0 | 0 | 0 | 0 | 0 | 0 | 0 | 0 | 0 | 0 | 0 | 0 | 0 | 0 | 0 | 0 | 0 | 0 | 0
38 | 26096543 | 26096540 | 21246384 | 1 | 1 | 1 | 2 | 020129 | 483542 | Краны башенные при работе на других видах строительства (кроме монтажа технологического оборудования) 8 т | 1368 | 1011 | маш.-ч | маш.-ч | 1 | 129.2 | 0 | 86.4 | 13.5 | 0 | 0 | 1 | 1 | 0 | 0 | 129.2 |  | 0 | 2 | 26096543 | 1 | 0 | 79 | 0 | 0 | 0 | 0 | 0 | 0 | 0 | 0 | 0 | 0 | 0 | 0 | 0 | 0 | 0 | 0 | 0 | 0 | 0 | 0 | 0 | 0
38 | 26096544 | 26096540 | 21246579 | 1 | 1 | 1 | 2 | 021141 | 483511 | Краны на автомобильном ходу при работе на других видах строительства (кроме магистральных трубопроводов) 10 т | 1480 | 1013 | маш.ч | МАШ.Ч | 1 | 1.79 | 0 | 111.99 | 13.5 | 0 | 0 | 1 | 1 | 0 | 0 | 1.79 |  | 0 | 2 | 26096544 | 1 | 0 | 80 | 0 | 0 | 0 | 0 | 0 | 0 | 0 | 0 | 0 | 0 | 0 | 0 | 0 | 0 | 0 | 0 | 0 | 0 | 0 | 0 | 0 | 0
38 | 26096545 | 26096540 | 21246816 | 1 | 1 | 1 | 2 | 030101 | 452712 | Автопогрузчики 5 т | 1368 | 1011 | маш.-ч | маш.-ч | 1 | 0.99 | 0 | 90 | 10.06 | 0 | 0 | 1 | 1 | 0 | 0 | 0.99 |  | 0 | 2 | 26096545 | 1 | 0 | 81 | 0 | 0 | 0 | 0 | 0 | 0 | 0 | 0 | 0 | 0 | 0 | 0 | 0 | 0 | 0 | 0 | 0 | 0 | 0 | 0 | 0 | 0
38 | 26096546 | 26096540 | 21247238 | 1 | 1 | 1 | 2 | 040502 | 344142 | Установки для сварки ручной дуговой (постоянного тока) | 1368 | 1011 | маш.-ч | маш.-ч | 1 | 7.6 | 0 | 8.1 | 0 | 0 | 0 | 1 | 1 | 0 | 0 | 7.6 |  | 0 | 2 | 26096546 | 1 | 0 | 82 | 0 | 0 | 0 | 0 | 0 | 0 | 0 | 0 | 0 | 0 | 0 | 0 | 0 | 0 | 0 | 0 | 0 | 0 | 0 | 0 | 0 | 0
38 | 26096547 | 26096540 | 21248388 | 1 | 1 | 1 | 2 | 111100 | 483382 | Вибраторы глубинные | 1480 | 1013 | маш.ч | МАШ.Ч | 1 | 71.8 | 0 | 1.9 | 0 | 0 | 0 | 1 | 1 | 0 | 0 | 71.8 |  | 0 | 2 | 26096547 | 1 | 0 | 83 | 0 | 0 | 0 | 0 | 0 | 0 | 0 | 0 | 0 | 0 | 0 | 0 | 0 | 0 | 0 | 0 | 0 | 0 | 0 | 0 | 0 | 0
38 | 26096548 | 26096540 | 21250864 | 1 | 1 | 1 | 2 | 331532 | 483331 | Пилы электрические цепные | 1368 | 1011 | маш.-ч | маш.-ч | 1 | 0.6 | 0 | 3.27 | 0 | 0 | 0 | 1 | 1 | 0 | 0 | 0.6 |  | 0 | 2 | 26096548 | 1 | 0 | 84 | 0 | 0 | 0 | 0 | 0 | 0 | 0 | 0 | 0 | 0 | 0 | 0 | 0 | 0 | 0 | 0 | 0 | 0 | 0 | 0 | 0 | 0
38 | 26096549 | 26096540 | 21251677 | 1 | 1 | 1 | 2 | 400002 | 451115 | Автомобили бортовые грузоподъемностью до 8 т | 1368 | 1011 | маш.-ч | маш.-ч | 1 | 2.7 | 0 | 95.53 | 0 | 0 | 0 | 1 | 1 | 0 | 0 | 2.7 |  | 0 | 2 | 26096549 | 1 | 0 | 85 | 0 | 0 | 0 | 0 | 0 | 0 | 0 | 0 | 0 | 0 | 0 | 0 | 0 | 0 | 0 | 0 | 0 | 0 | 0 | 0 | 0 | 0
38 | 26096550 | 26096540 | 21182735 | 1 | 1 | 1 | 3 | 101-0584 | ФССЦ, сб.101,поз.0584 | Масла антраценовые | 1348 | 1009 | т | т | 1000 | 0.21 | 1696 | 0 | 0 | 0 | 0 | 1 | 1 | 0 | 0 | 0.21 |  | 0 | 2 | 26096550 | 1 | 0 | 86 | 0 | 0 | 0 | 0 | 0 | 0 | 0 | 0 | 0 | 0 | 0 | 0 | 0 | 0 | 0 | 0 | 0 | 0 | 0 | 0 | 0 | 0
38 | 26096551 | 26096540 | 21183200 | 1 | 1 | 1 | 3 | 101-0792 | ФССЦ, сб.101,поз.0792 | Полотно иглопробивное для дорожного строительства "Дорнит-2" | 1330 | 1005 | 10 м2 | 10 м2 | 10 | 32.6 | 124.77 | 0 | 0 | 0 | 0 | 1 | 1 | 0 | 0 | 32.6 |  | 0 | 2 | 26096551 | 1 | 0 | 87 | 0 | 0 | 0 | 0 | 0 | 0 | 0 | 0 | 0 | 0 | 0 | 0 | 0 | 0 | 0 | 0 | 0 | 0 | 0 | 0 | 0 | 0
38 | 26096552 | 26096540 | 21183255 | 1 | 1 | 1 | 3 | 101-0816 | ФССЦ, сб.101,поз.0816 | Проволока светлая диаметром 1.1 мм | 1348 | 1009 | т | т | 1000 | 0.038 | 10200 | 0 | 0 | 0 | 0 | 1 | 1 | 0 | 0 | 0.038 |  | 0 | 2 | 26096552 | 1 | 0 | 88 | 0 | 0 | 0 | 0 | 0 | 0 | 0 | 0 | 0 | 0 | 0 | 0 | 0 | 0 | 0 | 0 | 0 | 0 | 0 | 0 | 0 | 0
38 | 26096553 | 26096540 | 21184777 | 1 | 1 | 1 | 3 | 101-1513 | ФССЦ, сб.101,поз.1513 | Электроды диаметром 4 мм Э42 | 1348 | 1009 | т | т | 1000 | 0.0075 | 9750 | 0 | 0 | 0 | 0 | 1 | 1 | 0 | 0 | 0.0075 |  | 0 | 2 | 26096553 | 1 | 0 | 89 | 0 | 0 | 0 | 0 | 0 | 0 | 0 | 0 | 0 | 0 | 0 | 0 | 0 | 0 | 0 | 0 | 0 | 0 | 0 | 0 | 0 | 0
38 | 26096554 | 26096540 | 21185347 | 1 | 1 | 1 | 3 | 101-1805 | ФССЦ, сб.101,поз.1805 | Гвозди строительные | 1348 | 1009 | т | т | 1000 | 0.023 | 11978 | 0 | 0 | 0 | 0 | 1 | 1 | 0 | 0 | 0.023 |  | 0 | 2 | 26096554 | 1 | 0 | 90 | 0 | 0 | 0 | 0 | 0 | 0 | 0 | 0 | 0 | 0 | 0 | 0 | 0 | 0 | 0 | 0 | 0 | 0 | 0 | 0 | 0 | 0
38 | 26096555 | 26096540 | 21187237 | 1 | 1 | 1 | 3 | 101-9867 | ФССЦ, сб.101,поз.9867 | Конструкции опалубки типа "Дока" | 1035 | 1013 | компл. | компл. | 1 | 11.7647 | 12000 | 0 | 0 | 0 | 1 | 0 | 1 | 0 | 0 | 11.7647 |  | 0 | 2 | 26096555 | 2 | 45056 | 91 | 0 | 0 | 0 | 0 | 0 | 0 | 0 | 0 | 0 | 0 | 0 | 0 | 0 | 0 | 0 | 0 | 0 | 0 | 0 | 0 | 0 | 0
38 | 26096556 | 26096540 | 21187239 | 1 | 1 | 1 | 3 | 101-9868 | ФССЦ, сб.101,поз.9868 | Палуба опалубки типа "Дока" из бакелизированной фанеры | 1327 | 1005 | м2 | м2 | 1 | 33.33 | 145 | 0 | 0 | 0 | 0 | 1 | 1 | 0 | 0 | 33.33 |  | 0 | 2 | 26096556 | 1 | 0 | 92 | 0 | 0 | 0 | 0 | 0 | 0 | 0 | 0 | 0 | 0 | 0 | 0 | 0 | 0 | 0 | 0 | 0 | 0 | 0 | 0 | 0 | 0
38 | 26096557 | 26096540 | 21187592 | 1 | 1 | 1 | 3 | 102-0080 | ФССЦ, сб.102,поз.0080 | Пиломатериалы хвойных пород. Доски необрезные длиной 4-6.5 м, все ширины, толщиной 44 мм и более II сорта | 1339 | 1007 | м3 | м3 | 1 | 0.04 | 832.7 | 0 | 0 | 0 | 0 | 1 | 1 | 0 | 0 | 0.04 |  | 0 | 2 | 26096557 | 1 | 0 | 93 | 0 | 0 | 0 | 0 | 0 | 0 | 0 | 0 | 0 | 0 | 0 | 0 | 0 | 0 | 0 | 0 | 0 | 0 | 0 | 0 | 0 | 0
38 | 26096558 | 26096540 | 21205598 | 1 | 1 | 1 | 3 | 204-0100 | ФССЦ, сб.204,поз.0100 | Горячекатаная арматурная сталь класса А-I, А-II, А-III | 1348 | 1009 | т | т | 1000 | 25.1 | 5650 | 0 | 0 | 0 | 0 | 1 | 1 | 0 | 0 | 25.1 |  | 0 | 2 | 26096558 | 1 | 0 | 94 | 0 | 0 | 0 | 0 | 0 | 0 | 0 | 0 | 0 | 0 | 0 | 0 | 0 | 0 | 0 | 0 | 0 | 0 | 0 | 0 | 0 | 0
38 | 26096559 | 26096540 | 21215316 | 1 | 1 | 1 | 3 | 401-0046 | ФССЦ, сб.401,поз.0046 | Бетон тяжелый, крупность заполнителя 40 мм, класс В 15 (М200) | 1339 | 1007 | м3 | м3 | 1 | 101.5 | 665 | 0 | 0 | 0 | 0 | 1 | 1 | 0 | 0 | 101.5 |  | 0 | 2 | 26096559 | 1 | 0 | 95 | 0 | 0 | 0 | 0 | 0 | 0 | 0 | 0 | 0 | 0 | 0 | 0 | 0 | 0 | 0 | 0 | 0 | 0 | 0 | 0 | 0 | 0
38 | 26096560 | 26096540 | 21219339 | 1 | 1 | 1 | 3 | 411-0001 | ФССЦ, сб.411,поз.0001 | Вода | 1339 | 1007 | м3 | м3 | 1 | 0.25 | 2.44 | 0 | 0 | 0 | 0 | 1 | 1 | 0 | 0 | 0.25 |  | 0 | 2 | 26096560 | 1 | 0 | 96 | 0 | 0 | 0 | 0 | 0 | 0 | 0 | 0 | 0 | 0 | 0 | 0 | 0 | 0 | 0 | 0 | 0 | 0 | 0 | 0 | 0 | 0
40 | 26096574 | 26096573 | 121585 | 1 | 1 | 1 | 1 | 1-2.0 |  | Затраты труда рабочих, разряд работ 2 | 1476 | 1013 | чел.ч | ЧЕЛ.Ч | 1 | 20.47 | 0 | 0 | 0 | 7.8 | 0 | 1 | 1 | 0 | 0 | 20.47 |  | 1 | 2 | 26096574 | 1 | 0 | 97 | 0 | 0 | 0 | 0 | 0 | 0 | 0 | 0 | 0 | 0 | 0 | 0 | 0 | 0 | 0 | 0 | 0 | 0 | 0 | 0 | 0 | 0
40 | 26096575 | 26096573 | 121548 | 1 | 1 | 1 | 1 | 2 |  | Затраты труда машинистов | 608254 | 1013 | чел.час | чел.час | 1 | 3.27 | 0 | 0 | 0 | 0 | 0 | 1 | 1 | 0 | 0 | 3.27 |  | 2 | 2 | 26096575 | 1 | 0 | 98 | 0 | 0 | 0 | 0 | 0 | 0 | 0 | 0 | 0 | 0 | 0 | 0 | 0 | 0 | 0 | 0 | 0 | 0 | 0 | 0 | 0 | 0
40 | 26096576 | 26096573 | 21246384 | 1 | 1 | 1 | 2 | 020129 | 483542 | Краны башенные при работе на других видах строительства (кроме монтажа технологического оборудования) 8 т | 1368 | 1011 | маш.-ч | маш.-ч | 1 | 0.95 | 0 | 86.4 | 13.5 | 0 | 0 | 1 | 1 | 0 | 0 | 0.95 |  | 0 | 2 | 26096576 | 1 | 0 | 99 | 0 | 0 | 0 | 0 | 0 | 0 | 0 | 0 | 0 | 0 | 0 | 0 | 0 | 0 | 0 | 0 | 0 | 0 | 0 | 0 | 0 | 0
40 | 26096577 | 26096573 | 21248296 | 1 | 1 | 1 | 2 | 110211 | 482624 | Автобетононасосы 65 м3/ч | 1368 | 1011 | маш.-ч | маш.-ч | 1 | 1.16 | 0 | 283.4 | 16.44 | 0 | 0 | 1 | 1 | 0 | 0 | 1.16 |  | 0 | 2 | 26096577 | 1 | 0 | 100 | 0 | 0 | 0 | 0 | 0 | 0 | 0 | 0 | 0 | 0 | 0 | 0 | 0 | 0 | 0 | 0 | 0 | 0 | 0 | 0 | 0 | 0
40 | 26096578 | 26096573 | 21187233 | 1 | 1 | 1 | 3 | 101-9865 | ФССЦ, сб.101,поз.9865 | Опалубка переставная (амортизация) | 1035 | 1013 | компл. | компл. | 1 | 0.0018018 | 11260 | 0 | 0 | 0 | 1 | 0 | 1 | 0 | 0 | 0.0018018 |  | 0 | 2 | 26096578 | 2 | 45056 | 101 | 0 | 0 | 0 | 0 | 0 | 0 | 0 | 0 | 0 | 0 | 0 | 0 | 0 | 0 | 0 | 0 | 0 | 0 | 0 | 0 | 0 | 0
40 | 26096579 | 26096573 | 21194516 | 1 | 1 | 1 | 3 | 113-0367 | ФССЦ, сб.113,поз.0367 | Лента полиэтиленовая с липким споем, марка А | 1346 | 1009 | кг | кг | 1 | 0.3 | 23 | 0 | 0 | 0 | 0 | 1 | 1 | 0 | 0 | 0.3 |  | 0 | 2 | 26096579 | 1 | 0 | 102 | 0 | 0 | 0 | 0 | 0 | 0 | 0 | 0 | 0 | 0 | 0 | 0 | 0 | 0 | 0 | 0 | 0 | 0 | 0 | 0 | 0 | 0
40 | 26096580 | 26096573 | 21215252 | 1 | 1 | 1 | 3 | 401-0009 | ФССЦ, сб.401,поз.0009 | Бетон тяжелый, класс В 25 (М300) | 1339 | 1007 | м3 | м3 | 1 | 2.625 | 725.69 | 0 | 0 | 0 | 1 | 0 | 1 | 0 | 0 | 2.625 |  | 0 | 1 | -1 | 0 | 0 |  | 0 | 0 | 0 | 0 | 0 | 0 | 0 | 0 | 0 | 0 | 0 | 0 | 0 | 0 | 0 | 0 | 0 | 0 | 0 | 0 | 0 | 0
40 | 26096581 | 26096573 | 21216319 | 1 | 1 | 1 | 3 | 402-0078 | ФССЦ, сб.402,поз.0078 | Раствор готовый отделочный тяжелый, цементный 1:3 | 1339 | 1007 | м3 | м3 | 1 | 0.14 | 497 | 0 | 0 | 0 | 0 | 1 | 1 | 0 | 0 | 0.14 |  | 0 | 2 | 26096581 | 1 | 0 | 104 | 0 | 0 | 0 | 0 | 0 | 0 | 0 | 0 | 0 | 0 | 0 | 0 | 0 | 0 | 0 | 0 | 0 | 0 | 0 | 0 | 0 | 0
43 | 26096589 | 26096588 | 121618 | 1 | 1 | 1 | 1 | 1-3.1 |  | Затраты труда рабочих, разряд работ 3.1 | 1369 | 1013 | чел.-ч | чел.-ч | 1 | 2412.6 | 0 | 0 | 0 | 8.62 | 0 | 1 | 1 | 0 | 0 | 2412.6 |  | 1 | 2 | 26096589 | 1 | 0 | 105 | 0 | 0 | 0 | 0 | 0 | 0 | 0 | 0 | 0 | 0 | 0 | 0 | 0 | 0 | 0 | 0 | 0 | 0 | 0 | 0 | 0 | 0
43 | 26096590 | 26096588 | 121548 | 1 | 1 | 1 | 1 | 2 |  | Затраты труда машинистов | 608254 | 1013 | чел.час | чел.час | 1 | 60.12 | 0 | 0 | 0 | 0 | 0 | 1 | 1 | 0 | 0 | 60.12 |  | 2 | 2 | 26096590 | 1 | 0 | 106 | 0 | 0 | 0 | 0 | 0 | 0 | 0 | 0 | 0 | 0 | 0 | 0 | 0 | 0 | 0 | 0 | 0 | 0 | 0 | 0 | 0 | 0
43 | 26096591 | 26096588 | 21246384 | 1 | 1 | 1 | 2 | 020129 | 483542 | Краны башенные при работе на других видах строительства (кроме монтажа технологического оборудования) 8 т | 1368 | 1011 | маш.-ч | маш.-ч | 1 | 51.7 | 0 | 86.4 | 13.5 | 0 | 0 | 1 | 1 | 0 | 0 | 51.7 |  | 0 | 2 | 26096591 | 1 | 0 | 107 | 0 | 0 | 0 | 0 | 0 | 0 | 0 | 0 | 0 | 0 | 0 | 0 | 0 | 0 | 0 | 0 | 0 | 0 | 0 | 0 | 0 | 0
43 | 26096592 | 26096588 | 21246579 | 1 | 1 | 1 | 2 | 021141 | 483511 | Краны на автомобильном ходу при работе на других видах строительства (кроме магистральных трубопроводов) 10 т | 1480 | 1013 | маш.ч | МАШ.Ч | 1 | 2.35 | 0 | 111.99 | 13.5 | 0 | 0 | 1 | 1 | 0 | 0 | 2.35 |  | 0 | 2 | 26096592 | 1 | 0 | 108 | 0 | 0 | 0 | 0 | 0 | 0 | 0 | 0 | 0 | 0 | 0 | 0 | 0 | 0 | 0 | 0 | 0 | 0 | 0 | 0 | 0 | 0
43 | 26096593 | 26096588 | 21246816 | 1 | 1 | 1 | 2 | 030101 | 452712 | Автопогрузчики 5 т | 1368 | 1011 | маш.-ч | маш.-ч | 1 | 2.54 | 0 | 90 | 10.06 | 0 | 0 | 1 | 1 | 0 | 0 | 2.54 |  | 0 | 2 | 26096593 | 1 | 0 | 109 | 0 | 0 | 0 | 0 | 0 | 0 | 0 | 0 | 0 | 0 | 0 | 0 | 0 | 0 | 0 | 0 | 0 | 0 | 0 | 0 | 0 | 0
43 | 26096594 | 26096588 | 21247238 | 1 | 1 | 1 | 2 | 040502 | 344142 | Установки для сварки ручной дуговой (постоянного тока) | 1368 | 1011 | маш.-ч | маш.-ч | 1 | 13.2 | 0 | 8.1 | 0 | 0 | 0 | 1 | 1 | 0 | 0 | 13.2 |  | 0 | 2 | 26096594 | 1 | 0 | 110 | 0 | 0 | 0 | 0 | 0 | 0 | 0 | 0 | 0 | 0 | 0 | 0 | 0 | 0 | 0 | 0 | 0 | 0 | 0 | 0 | 0 | 0
43 | 26096595 | 26096588 | 21248394 | 1 | 1 | 1 | 2 | 111301 | 483382 | Вибраторы поверхностные | 1480 | 1013 | маш.ч | МАШ.Ч | 1 | 78 | 0 | 0.5 | 0 | 0 | 0 | 1 | 1 | 0 | 0 | 78 |  | 0 | 2 | 26096595 | 1 | 0 | 111 | 0 | 0 | 0 | 0 | 0 | 0 | 0 | 0 | 0 | 0 | 0 | 0 | 0 | 0 | 0 | 0 | 0 | 0 | 0 | 0 | 0 | 0
43 | 26096596 | 26096588 | 21250864 | 1 | 1 | 1 | 2 | 331532 | 483331 | Пилы электрические цепные | 1368 | 1011 | маш.-ч | маш.-ч | 1 | 1.21 | 0 | 3.27 | 0 | 0 | 0 | 1 | 1 | 0 | 0 | 1.21 |  | 0 | 2 | 26096596 | 1 | 0 | 112 | 0 | 0 | 0 | 0 | 0 | 0 | 0 | 0 | 0 | 0 | 0 | 0 | 0 | 0 | 0 | 0 | 0 | 0 | 0 | 0 | 0 | 0
43 | 26096597 | 26096588 | 21251677 | 1 | 1 | 1 | 2 | 400002 | 451115 | Автомобили бортовые грузоподъемностью до 8 т | 1368 | 1011 | маш.-ч | маш.-ч | 1 | 3.53 | 0 | 95.53 | 0 | 0 | 0 | 1 | 1 | 0 | 0 | 3.53 |  | 0 | 2 | 26096597 | 1 | 0 | 113 | 0 | 0 | 0 | 0 | 0 | 0 | 0 | 0 | 0 | 0 | 0 | 0 | 0 | 0 | 0 | 0 | 0 | 0 | 0 | 0 | 0 | 0
43 | 26096598 | 26096588 | 21182735 | 1 | 1 | 1 | 3 | 101-0584 | ФССЦ, сб.101,поз.0584 | Масла антраценовые | 1348 | 1009 | т | т | 1000 | 0.173 | 1696 | 0 | 0 | 0 | 0 | 1 | 1 | 0 | 0 | 0.173 |  | 0 | 2 | 26096598 | 1 | 0 | 114 | 0 | 0 | 0 | 0 | 0 | 0 | 0 | 0 | 0 | 0 | 0 | 0 | 0 | 0 | 0 | 0 | 0 | 0 | 0 | 0 | 0 | 0
43 | 26096599 | 26096588 | 21183255 | 1 | 1 | 1 | 3 | 101-0816 | ФССЦ, сб.101,поз.0816 | Проволока светлая диаметром 1.1 мм | 1348 | 1009 | т | т | 1000 | 0.0236 | 10200 | 0 | 0 | 0 | 0 | 1 | 1 | 0 | 0 | 0.0236 |  | 0 | 2 | 26096599 | 1 | 0 | 115 | 0 | 0 | 0 | 0 | 0 | 0 | 0 | 0 | 0 | 0 | 0 | 0 | 0 | 0 | 0 | 0 | 0 | 0 | 0 | 0 | 0 | 0
43 | 26096600 | 26096588 | 21184777 | 1 | 1 | 1 | 3 | 101-1513 | ФССЦ, сб.101,поз.1513 | Электроды диаметром 4 мм Э42 | 1348 | 1009 | т | т | 1000 | 0.013 | 9750 | 0 | 0 | 0 | 0 | 1 | 1 | 0 | 0 | 0.013 |  | 0 | 2 | 26096600 | 1 | 0 | 116 | 0 | 0 | 0 | 0 | 0 | 0 | 0 | 0 | 0 | 0 | 0 | 0 | 0 | 0 | 0 | 0 | 0 | 0 | 0 | 0 | 0 | 0
43 | 26096601 | 26096588 | 21185114 | 1 | 1 | 1 | 3 | 101-1668 | ФССЦ, сб.101,поз.1668 | Рогожа | 1327 | 1005 | м2 | м2 | 1 | 42.9 | 10.2 | 0 | 0 | 0 | 0 | 1 | 1 | 0 | 0 | 42.9 |  | 0 | 2 | 26096601 | 1 | 0 | 117 | 0 | 0 | 0 | 0 | 0 | 0 | 0 | 0 | 0 | 0 | 0 | 0 | 0 | 0 | 0 | 0 | 0 | 0 | 0 | 0 | 0 | 0
43 | 26096602 | 26096588 | 21185347 | 1 | 1 | 1 | 3 | 101-1805 | ФССЦ, сб.101,поз.1805 | Гвозди строительные | 1348 | 1009 | т | т | 1000 | 0.015 | 11978 | 0 | 0 | 0 | 0 | 1 | 1 | 0 | 0 | 0.015 |  | 0 | 2 | 26096602 | 1 | 0 | 118 | 0 | 0 | 0 | 0 | 0 | 0 | 0 | 0 | 0 | 0 | 0 | 0 | 0 | 0 | 0 | 0 | 0 | 0 | 0 | 0 | 0 | 0
43 | 26096603 | 26096588 | 21187237 | 1 | 1 | 1 | 3 | 101-9867 | ФССЦ, сб.101,поз.9867 | Конструкции опалубки типа "Дока" | 1035 | 1013 | компл. | компл. | 1 | 2.7778 | 4564 | 0 | 0 | 0 | 1 | 0 | 1 | 0 | 0 | 2.7778 |  | 0 | 2 | 26096603 | 2 | 45056 | 119 | 0 | 0 | 0 | 0 | 0 | 0 | 0 | 0 | 0 | 0 | 0 | 0 | 0 | 0 | 0 | 0 | 0 | 0 | 0 | 0 | 0 | 0
43 | 26096604 | 26096588 | 21187239 | 1 | 1 | 1 | 3 | 101-9868 | ФССЦ, сб.101,поз.9868 | Палуба опалубки типа "Дока" из бакелизированной фанеры | 1327 | 1005 | м2 | м2 | 1 | 29.2 | 145 | 0 | 0 | 0 | 0 | 1 | 1 | 0 | 0 | 29.2 |  | 0 | 2 | 26096604 | 1 | 0 | 120 | 0 | 0 | 0 | 0 | 0 | 0 | 0 | 0 | 0 | 0 | 0 | 0 | 0 | 0 | 0 | 0 | 0 | 0 | 0 | 0 | 0 | 0
43 | 26096605 | 26096588 | 21187477 | 1 | 1 | 1 | 3 | 102-0025 | ФССЦ, сб.102,поз.0025 | Пиломатериалы хвойных пород. Бруски обрезные длиной 4-6.5 м, шириной 75-150 мм, толщиной 40-75 мм III сорта | 1339 | 1007 | м3 | м3 | 1 | 0.82 | 1287 | 0 | 0 | 0 | 0 | 1 | 1 | 0 | 0 | 0.82 |  | 0 | 2 | 26096605 | 1 | 0 | 121 | 0 | 0 | 0 | 0 | 0 | 0 | 0 | 0 | 0 | 0 | 0 | 0 | 0 | 0 | 0 | 0 | 0 | 0 | 0 | 0 | 0 | 0
43 | 26096606 | 26096588 | 21187537 | 1 | 1 | 1 | 3 | 102-0053 | ФССЦ, сб.102,поз.0053 | Пиломатериалы хвойных пород. Доски обрезные длиной 4-6.5 м, шириной 75-150 мм, толщиной 25 мм III сорта | 1339 | 1007 | м3 | м3 | 1 | 0.26 | 1100 | 0 | 0 | 0 | 0 | 1 | 1 | 0 | 0 | 0.26 |  | 0 | 2 | 26096606 | 1 | 0 | 122 | 0 | 0 | 0 | 0 | 0 | 0 | 0 | 0 | 0 | 0 | 0 | 0 | 0 | 0 | 0 | 0 | 0 | 0 | 0 | 0 | 0 | 0
43 | 26096607 | 26096588 | 21187553 | 1 | 1 | 1 | 3 | 102-0061 | ФССЦ, сб.102,поз.0061 | Пиломатериалы хвойных пород. Доски обрезные длиной 4-6.5 м, шириной 75-150 мм, толщиной 44 мм и более III сорта | 1339 | 1007 | м3 | м3 | 1 | 1.02 | 1056 | 0 | 0 | 0 | 0 | 1 | 1 | 0 | 0 | 1.02 |  | 0 | 2 | 26096607 | 1 | 0 | 123 | 0 | 0 | 0 | 0 | 0 | 0 | 0 | 0 | 0 | 0 | 0 | 0 | 0 | 0 | 0 | 0 | 0 | 0 | 0 | 0 | 0 | 0
43 | 26096608 | 26096588 | 21205598 | 1 | 1 | 1 | 3 | 204-0100 | ФССЦ, сб.204,поз.0100 | Горячекатаная арматурная сталь класса А-I, А-II, А-III | 1348 | 1009 | т | т | 1000 | 15.7 | 5650 | 0 | 0 | 0 | 0 | 1 | 1 | 0 | 0 | 15.7 |  | 0 | 2 | 26096608 | 1 | 0 | 124 | 0 | 0 | 0 | 0 | 0 | 0 | 0 | 0 | 0 | 0 | 0 | 0 | 0 | 0 | 0 | 0 | 0 | 0 | 0 | 0 | 0 | 0
43 | 26096609 | 26096588 | 21215316 | 1 | 1 | 1 | 3 | 401-0046 | ФССЦ, сб.401,поз.0046 | Бетон тяжелый, крупность заполнителя 40 мм, класс В 15 (М200) | 1339 | 1007 | м3 | м3 | 1 | 101.5 | 665 | 0 | 0 | 0 | 0 | 1 | 1 | 0 | 0 | 101.5 |  | 0 | 2 | 26096609 | 1 | 0 | 125 | 0 | 0 | 0 | 0 | 0 | 0 | 0 | 0 | 0 | 0 | 0 | 0 | 0 | 0 | 0 | 0 | 0 | 0 | 0 | 0 | 0 | 0
43 | 26096610 | 26096588 | 21219339 | 1 | 1 | 1 | 3 | 411-0001 | ФССЦ, сб.411,поз.0001 | Вода | 1339 | 1007 | м3 | м3 | 1 | 0.2066 | 2.44 | 0 | 0 | 0 | 0 | 1 | 1 | 0 | 0 | 0.2066 |  | 0 | 2 | 26096610 | 1 | 0 | 126 | 0 | 0 | 0 | 0 | 0 | 0 | 0 | 0 | 0 | 0 | 0 | 0 | 0 | 0 | 0 | 0 | 0 | 0 | 0 | 0 | 0 | 0
45 | 26096633 | 26096632 | 121642 | 1 | 1 | 1 | 1 | 1-3.9 |  | Затраты труда рабочих, разряд работ 3.9 | 1476 | 1013 | чел.ч | ЧЕЛ.Ч | 1 | 46.8 | 0 | 0 | 0 | 9.51 | 0 | 1 | 1 | 0 | 0 | 46.8 |  | 1 | 2 | 26096633 | 1 | 0 | 127 | 0 | 0 | 0 | 0 | 0 | 0 | 0 | 0 | 0 | 0 | 0 | 0 | 0 | 0 | 0 | 0 | 0 | 0 | 0 | 0 | 0 | 0
45 | 26096634 | 26096632 | 121548 | 1 | 1 | 1 | 1 | 2 |  | Затраты труда машинистов | 608254 | 1013 | чел.час | чел.час | 1 | 0.55 | 0 | 0 | 0 | 0 | 0 | 1 | 1 | 0 | 0 | 0.55 |  | 2 | 2 | 26096634 | 1 | 0 | 128 | 0 | 0 | 0 | 0 | 0 | 0 | 0 | 0 | 0 | 0 | 0 | 0 | 0 | 0 | 0 | 0 | 0 | 0 | 0 | 0 | 0 | 0
45 | 26096635 | 26096632 | 21248545 | 1 | 1 | 1 | 2 | 121011 | 482000 | Котлы битумные передвижные 400 л | 1368 | 1011 | маш.-ч | маш.-ч | 1 | 3.58 | 0 | 30 | 0 | 0 | 0 | 1 | 1 | 0 | 0 | 3.58 |  | 0 | 2 | 26096635 | 1 | 0 | 129 | 0 | 0 | 0 | 0 | 0 | 0 | 0 | 0 | 0 | 0 | 0 | 0 | 0 | 0 | 0 | 0 | 0 | 0 | 0 | 0 | 0 | 0
45 | 26096636 | 26096632 | 21251675 | 1 | 1 | 1 | 2 | 400001 | 451114 | Автомобили бортовые грузоподъемностью до 5 т | 1368 | 1011 | маш.-ч | маш.-ч | 1 | 0.55 | 0 | 75.4 | 0 | 0 | 0 | 1 | 1 | 0 | 0 | 0.55 |  | 0 | 2 | 26096636 | 1 | 0 | 130 | 0 | 0 | 0 | 0 | 0 | 0 | 0 | 0 | 0 | 0 | 0 | 0 | 0 | 0 | 0 | 0 | 0 | 0 | 0 | 0 | 0 | 0
45 | 26096637 | 26096632 | 21181596 | 1 | 1 | 1 | 3 | 101-0073 | ФССЦ, сб.101,поз.0073 | Битумы нефтяные строительные марки БH-90/10 | 1348 | 1009 | т | т | 1000 | 0.016 | 1383.1 | 0 | 0 | 0 | 0 | 1 | 1 | 0 | 0 | 0.016 |  | 0 | 2 | 26096637 | 1 | 0 | 131 | 0 | 0 | 0 | 0 | 0 | 0 | 0 | 0 | 0 | 0 | 0 | 0 | 0 | 0 | 0 | 0 | 0 | 0 | 0 | 0 | 0 | 0
45 | 26096638 | 26096632 | 21182157 | 1 | 1 | 1 | 3 | 101-0322 | ФССЦ, сб.101,поз.0322 | Керосин для технических целей марок КТ-1, КТ-2 | 1348 | 1009 | т | т | 1000 | 0.024 | 2606.9 | 0 | 0 | 0 | 0 | 1 | 1 | 0 | 0 | 0.024 |  | 0 | 2 | 26096638 | 1 | 0 | 132 | 0 | 0 | 0 | 0 | 0 | 0 | 0 | 0 | 0 | 0 | 0 | 0 | 0 | 0 | 0 | 0 | 0 | 0 | 0 | 0 | 0 | 0
45 | 26096639 | 26096632 | 21182758 | 1 | 1 | 1 | 3 | 101-0594 | ФССЦ, сб.101,поз.0594 | Мастика битумная кровельная горячая | 1348 | 1009 | т | т | 1000 | 0.44 | 3390 | 0 | 0 | 0 | 0 | 1 | 1 | 0 | 0 | 0.44 |  | 0 | 2 | 26096639 | 1 | 0 | 133 | 0 | 0 | 0 | 0 | 0 | 0 | 0 | 0 | 0 | 0 | 0 | 0 | 0 | 0 | 0 | 0 | 0 | 0 | 0 | 0 | 0 | 0
45 | 26096640 | 26096632 | 21185237 | 1 | 1 | 1 | 3 | 101-1742 | ФССЦ, сб.101,поз.1742 | Толь с крупнозернистой посыпкой гидроизоляционный марки ТГ-350 | 1327 | 1005 | м2 | м2 | 1 | 230 | 5.71 | 0 | 0 | 0 | 0 | 1 | 1 | 0 | 0 | 230 |  | 0 | 2 | 26096640 | 1 | 0 | 134 | 0 | 0 | 0 | 0 | 0 | 0 | 0 | 0 | 0 | 0 | 0 | 0 | 0 | 0 | 0 | 0 | 0 | 0 | 0 | 0 | 0 | 0
46 | 26096649 | 26096648 | 121548 | 1 | 1 | 1 | 1 | 2 |  | Затраты труда машинистов | 608254 | 1013 | чел.час | чел.час | 1 | 4.76 | 0 | 0 | 0 | 0 | 0 | 1 | 1 | 0 | 0 | 4.76 |  | 2 | 2 | 26096649 | 1 | 0 | 135 | 0 | 0 | 0 | 0 | 0 | 0 | 0 | 0 | 0 | 0 | 0 | 0 | 0 | 0 | 0 | 0 | 0 | 0 | 0 | 0 | 0 | 0
46 | 26096650 | 26096648 | 21247718 | 1 | 1 | 1 | 2 | 070149 | 481214 | Бульдозеры при работе на других видах строительства (кроме водохозяйственного) 79 (108) кВт (л.с.) | 1368 | 1011 | маш.-ч | маш.-ч | 1 | 4.76 | 0 | 80.01 | 14.4 | 0 | 0 | 1 | 1 | 0 | 0 | 4.76 |  | 0 | 2 | 26096650 | 1 | 0 | 136 | 0 | 0 | 0 | 0 | 0 | 0 | 0 | 0 | 0 | 0 | 0 | 0 | 0 | 0 | 0 | 0 | 0 | 0 | 0 | 0 | 0 | 0
66 | 26096663 | 26096651 | 121633 | 1 | 1 | 1 | 1 | 1-3.6 |  | Затраты труда рабочих, разряд работ 3.6 | 1476 | 1013 | чел.ч | ЧЕЛ.Ч | 1 | 1593.8 | 0 | 0 | 0 | 9.18 | 0 | 1 | 1 | 0 | 0 | 1593.8 |  | 1 | 2 | 26096697 | 1 | 0 | 137 | 0 | 0 | 0 | 0 | 0 | 0 | 0 | 0 | 0 | 0 | 0 | 0 | 0 | 0 | 0 | 0 | 0 | 0 | 0 | 0 | 0 | 0
66 | 26096664 | 26096651 | 121548 | 1 | 1 | 1 | 1 | 2 |  | Затраты труда машинистов | 608254 | 1013 | чел.час | чел.час | 1 | 113.67 | 0 | 0 | 0 | 0 | 0 | 1 | 1 | 0 | 0 | 113.67 |  | 2 | 2 | 26096698 | 1 | 0 | 138 | 0 | 0 | 0 | 0 | 0 | 0 | 0 | 0 | 0 | 0 | 0 | 0 | 0 | 0 | 0 | 0 | 0 | 0 | 0 | 0 | 0 | 0
66 | 26096665 | 26096651 | 21246384 | 1 | 1 | 1 | 2 | 020129 | 483542 | Краны башенные при работе на других видах строительства (кроме монтажа технологического оборудования) 8 т | 1368 | 1011 | маш.-ч | маш.-ч | 1 | 104.66 | 0 | 86.4 | 13.5 | 0 | 0 | 1 | 1 | 0 | 0 | 104.66 |  | 0 | 2 | 26096699 | 1 | 0 | 139 | 0 | 0 | 0 | 0 | 0 | 0 | 0 | 0 | 0 | 0 | 0 | 0 | 0 | 0 | 0 | 0 | 0 | 0 | 0 | 0 | 0 | 0
66 | 26096666 | 26096651 | 21246816 | 1 | 1 | 1 | 2 | 030101 | 452712 | Автопогрузчики 5 т | 1368 | 1011 | маш.-ч | маш.-ч | 1 | 1.9 | 0 | 90 | 10.06 | 0 | 0 | 1 | 1 | 0 | 0 | 1.9 |  | 0 | 2 | 26096676 | 1 | 0 | 140 | 0 | 0 | 0 | 0 | 0 | 0 | 0 | 0 | 0 | 0 | 0 | 0 | 0 | 0 | 0 | 0 | 0 | 0 | 0 | 0 | 0 | 0
66 | 26096667 | 26096651 | 21247243 | 1 | 1 | 1 | 2 | 040504 | 364500 | Аппараты для газовой сварки и резки | 1480 | 1013 | маш.ч | МАШ.Ч | 1 | 21.3 | 0 | 1.2 | 0 | 0 | 0 | 1 | 1 | 0 | 0 | 21.3 |  | 0 | 2 | 26096677 | 1 | 0 | 141 | 0 | 0 | 0 | 0 | 0 | 0 | 0 | 0 | 0 | 0 | 0 | 0 | 0 | 0 | 0 | 0 | 0 | 0 | 0 | 0 | 0 | 0
66 | 26096668 | 26096651 | 21248388 | 1 | 1 | 1 | 2 | 111100 | 483382 | Вибраторы глубинные | 1480 | 1013 | маш.ч | МАШ.Ч | 1 | 2.29 | 0 | 1.9 | 0 | 0 | 0 | 1 | 1 | 0 | 0 | 2.29 |  | 0 | 2 | 26096678 | 1 | 0 | 142 | 0 | 0 | 0 | 0 | 0 | 0 | 0 | 0 | 0 | 0 | 0 | 0 | 0 | 0 | 0 | 0 | 0 | 0 | 0 | 0 | 0 | 0
66 | 26096669 | 26096651 | 21250840 | 1 | 1 | 1 | 2 | 331440 | 483331 | Пилы маятниковые для резки металлопроката | 1480 | 1013 | маш.ч | МАШ.Ч | 1 | 6.38 | 0 | 1.3 | 0 | 0 | 0 | 1 | 1 | 0 | 0 | 6.38 |  | 0 | 2 | 26096679 | 1 | 0 | 143 | 0 | 0 | 0 | 0 | 0 | 0 | 0 | 0 | 0 | 0 | 0 | 0 | 0 | 0 | 0 | 0 | 0 | 0 | 0 | 0 | 0 | 0
66 | 26096670 | 26096651 | 21250849 | 1 | 1 | 1 | 2 | 331451 | 483331 | Перфораторы электрические | 1368 | 1011 | маш.-ч | маш.-ч | 1 | 29.88 | 0 | 2.08 | 0 | 0 | 0 | 1 | 1 | 0 | 0 | 29.88 |  | 0 | 2 | 26096680 | 1 | 0 | 144 | 0 | 0 | 0 | 0 | 0 | 0 | 0 | 0 | 0 | 0 | 0 | 0 | 0 | 0 | 0 | 0 | 0 | 0 | 0 | 0 | 0 | 0
66 | 26096671 | 26096651 | 21250862 | 1 | 1 | 1 | 2 | 331531 | 483331 | Пилы дисковые электрические | 1368 | 1011 | маш.-ч | маш.-ч | 1 | 4.86 | 0 | 0.95 | 0 | 0 | 0 | 1 | 1 | 0 | 0 | 4.86 |  | 0 | 2 | 26096681 | 1 | 0 | 145 | 0 | 0 | 0 | 0 | 0 | 0 | 0 | 0 | 0 | 0 | 0 | 0 | 0 | 0 | 0 | 0 | 0 | 0 | 0 | 0 | 0 | 0
66 | 26096672 | 26096651 | 21250972 | 1 | 1 | 1 | 2 | 333501 | ЦЭМ сб.33, разд.35, поз.01 | Электротрансформаторы понижающие, напряжением 380/36 В, маслянные, мощностью до 30 кВт | 1480 | 1013 | маш.ч | МАШ.Ч | 1 | 2.29 | 0 | 39.5 | 0 | 0 | 0 | 1 | 1 | 0 | 0 | 2.29 |  | 0 | 2 | 26096682 | 1 | 0 | 146 | 0 | 0 | 0 | 0 | 0 | 0 | 0 | 0 | 0 | 0 | 0 | 0 | 0 | 0 | 0 | 0 | 0 | 0 | 0 | 0 | 0 | 0
66 | 26096673 | 26096651 | 21251088 | 1 | 1 | 1 | 2 | 340601 | 483327 | Пистолеты-распылители | 1480 | 1013 | маш.ч | МАШ.Ч | 1 | 13.31 | 0 | 3.12 | 0 | 0 | 0 | 1 | 1 | 0 | 0 | 13.31 |  | 0 | 2 | 26096683 | 1 | 0 | 147 | 0 | 0 | 0 | 0 | 0 | 0 | 0 | 0 | 0 | 0 | 0 | 0 | 0 | 0 | 0 | 0 | 0 | 0 | 0 | 0 | 0 | 0
66 | 26096674 | 26096651 | 21251185 | 1 | 1 | 1 | 2 | 351202 | 483490 | Станки трубогибочные ручные | 1480 | 1013 | маш.ч | МАШ.Ч | 1 | 21.94 | 0 | 1.41 | 0 | 0 | 0 | 1 | 1 | 0 | 0 | 21.94 |  | 0 | 2 | 26096684 | 1 | 0 | 148 | 0 | 0 | 0 | 0 | 0 | 0 | 0 | 0 | 0 | 0 | 0 | 0 | 0 | 0 | 0 | 0 | 0 | 0 | 0 | 0 | 0 | 0
66 | 26096675 | 26096651 | 21251512 | 1 | 1 | 1 | 2 | 391602 | ЦЭМ сб.39, разд.17, поз.52 | Автобетононасос "Putzmeister", производительность 110-120 м3/час | 1368 | 1011 | маш.-ч | маш.-ч | 1 | 3.9 | 0 | 16.21 | 10.06 | 0 | 0 | 1 | 1 | 0 | 0 | 3.9 |  | 0 | 2 | 26096685 | 1 | 0 | 149 | 0 | 0 | 0 | 0 | 0 | 0 | 0 | 0 | 0 | 0 | 0 | 0 | 0 | 0 | 0 | 0 | 0 | 0 | 0 | 0 | 0 | 0
66 | 26096652 | 26096651 | 21251677 | 1 | 1 | 1 | 2 | 400002 | 451115 | Автомобили бортовые грузоподъемностью до 8 т | 1368 | 1011 | маш.-ч | маш.-ч | 1 | 3.21 | 0 | 95.53 | 0 | 0 | 0 | 1 | 1 | 0 | 0 | 3.21 |  | 0 | 2 | 26096686 | 1 | 0 | 150 | 0 | 0 | 0 | 0 | 0 | 0 | 0 | 0 | 0 | 0 | 0 | 0 | 0 | 0 | 0 | 0 | 0 | 0 | 0 | 0 | 0 | 0
66 | 26096653 | 26096651 | 21181655 | 1 | 1 | 1 | 3 | 101-0099 | ФССЦ, сб.101,поз.0099 | Болты оцинкованные диаметром резьбы 16- (18) мм | 1348 | 1009 | т | т | 1000 | 0.01 | 15441.79 | 0 | 0 | 0 | 0 | 1 | 1 | 0 | 0 | 0.01 |  | 0 | 2 | 26096687 | 1 | 0 | 151 | 0 | 0 | 0 | 0 | 0 | 0 | 0 | 0 | 0 | 0 | 0 | 0 | 0 | 0 | 0 | 0 | 0 | 0 | 0 | 0 | 0 | 0
66 | 26096654 | 26096651 | 21182735 | 1 | 1 | 1 | 3 | 101-0584 | ФССЦ, сб.101,поз.0584 | Масла антраценовые | 1348 | 1009 | т | т | 1000 | 0.066 | 1696 | 0 | 0 | 0 | 0 | 1 | 1 | 0 | 0 | 0.066 |  | 0 | 2 | 26096688 | 1 | 0 | 152 | 0 | 0 | 0 | 0 | 0 | 0 | 0 | 0 | 0 | 0 | 0 | 0 | 0 | 0 | 0 | 0 | 0 | 0 | 0 | 0 | 0 | 0
66 | 26096655 | 26096651 | 21183255 | 1 | 1 | 1 | 3 | 101-0816 | ФССЦ, сб.101,поз.0816 | Проволока светлая диаметром 1.1 мм | 1348 | 1009 | т | т | 1000 | 0.0059 | 10200 | 0 | 0 | 0 | 0 | 1 | 1 | 0 | 0 | 0.0059 |  | 0 | 2 | 26096689 | 1 | 0 | 153 | 0 | 0 | 0 | 0 | 0 | 0 | 0 | 0 | 0 | 0 | 0 | 0 | 0 | 0 | 0 | 0 | 0 | 0 | 0 | 0 | 0 | 0
66 | 26096656 | 26096651 | 21185114 | 1 | 1 | 1 | 3 | 101-1668 | ФССЦ, сб.101,поз.1668 | Рогожа | 1327 | 1005 | м2 | м2 | 1 | 33.33 | 10.2 | 0 | 0 | 0 | 0 | 1 | 1 | 0 | 0 | 33.33 |  | 0 | 2 | 26096690 | 1 | 0 | 154 | 0 | 0 | 0 | 0 | 0 | 0 | 0 | 0 | 0 | 0 | 0 | 0 | 0 | 0 | 0 | 0 | 0 | 0 | 0 | 0 | 0 | 0
66 | 26096657 | 26096651 | 21185347 | 1 | 1 | 1 | 3 | 101-1805 | ФССЦ, сб.101,поз.1805 | Гвозди строительные | 1348 | 1009 | т | т | 1000 | 0.0133 | 11978 | 0 | 0 | 0 | 0 | 1 | 1 | 0 | 0 | 0.0133 |  | 0 | 2 | 26096691 | 1 | 0 | 155 | 0 | 0 | 0 | 0 | 0 | 0 | 0 | 0 | 0 | 0 | 0 | 0 | 0 | 0 | 0 | 0 | 0 | 0 | 0 | 0 | 0 | 0
66 | 26096703 | 26096651 | 21187233 | 1 | 1 | 1 | 3 | 101-9865 | ФССЦ, сб.101,поз.9865 | Опалубка переставная (амортизация) | 1035 | 1013 | компл. | компл. | 1 | 0.033333 | 1930 | 0 | 0 | 0 | 1 | 0 | 1 | 0 | 0 | 0.033333 |  | 0 | 2 | 26096692 | 2 | 45056 | 156 | 0 | 0 | 0 | 0 | 0 | 0 | 0 | 0 | 0 | 0 | 0 | 0 | 0 | 0 | 0 | 0 | 0 | 0 | 0 | 0 | 0 | 0
66 | 26096658 | 26096651 | 21187486 | 1 | 1 | 1 | 3 | 102-0029 | ФССЦ, сб.102,поз.0029 | Пиломатериалы хвойных пород. Брусья обрезные длиной 4-6.5 м, шириной 75-150 мм, толщиной 100, 125 мм III сорта | 1339 | 1007 | м3 | м3 | 1 | 0.0256 | 1553 | 0 | 0 | 0 | 0 | 1 | 1 | 0 | 0 | 0.0256 |  | 0 | 2 | 26096693 | 1 | 0 | 157 | 0 | 0 | 0 | 0 | 0 | 0 | 0 | 0 | 0 | 0 | 0 | 0 | 0 | 0 | 0 | 0 | 0 | 0 | 0 | 0 | 0 | 0
66 | 26096659 | 26096651 | 21187996 | 1 | 1 | 1 | 3 | 102-0268 | ФССЦ, сб.102,поз.0268 | Фанера бакелизированная марки ФБС, толщиной 14-18 мм | 1339 | 1007 | м3 | м3 | 1 | 0.029 | 12480 | 0 | 0 | 0 | 0 | 1 | 1 | 0 | 0 | 0.029 |  | 0 | 2 | 26096694 | 1 | 0 | 158 | 0 | 0 | 0 | 0 | 0 | 0 | 0 | 0 | 0 | 0 | 0 | 0 | 0 | 0 | 0 | 0 | 0 | 0 | 0 | 0 | 0 | 0
66 | 26096660 | 26096651 | 21205600 | 1 | 1 | 1 | 3 | 204-9001 | ФССЦ, сб.204,поз.9001 | Арматура | 1348 | 1009 | т | т | 1000 | 4.418 | 5085 | 0 | 0 | 0 | 0 | 1 | 1 | 0 | 0 | 4.418 |  | 0 | 2 | 26096695 | 1 | 0 | 159 | 0 | 0 | 0 | 0 | 0 | 0 | 0 | 0 | 0 | 0 | 0 | 0 | 0 | 0 | 0 | 0 | 0 | 0 | 0 | 0 | 0 | 0
66 | 26096705 | 26096651 | 21216224 | 1 | 1 | 1 | 3 | 401-9022 | ФССЦ, сб.401,поз.9022 | Бетон тяжелый (класс по проекту) | 1339 | 1007 | м3 | м3 | 1 | 101.5 | 565 | 0 | 0 | 0 | 1 | 0 | 1 | 0 | 0 | 101.5 |  | 0 | 2 | 26096696 | 1 | 0 | 160 | 0 | 0 | 0 | 0 | 0 | 0 | 0 | 0 | 0 | 0 | 0 | 0 | 0 | 0 | 0 | 0 | 0 | 0 | 0 | 0 | 0 | 0
66 | 26096661 | 26096651 | 21219339 | 1 | 1 | 1 | 3 | 411-0001 | ФССЦ, сб.411,поз.0001 | Вода | 1339 | 1007 | м3 | м3 | 1 | 0.25 | 2.44 | 0 | 0 | 0 | 0 | 1 | 1 | 0 | 0 | 0.25 |  | 0 | 2 | 26096700 | 1 | 0 | 161 | 0 | 0 | 0 | 0 | 0 | 0 | 0 | 0 | 0 | 0 | 0 | 0 | 0 | 0 | 0 | 0 | 0 | 0 | 0 | 0 | 0 | 0
66 | 26096662 | 26096651 | 21232754 | 1 | 1 | 1 | 3 | 530-0042 | ФССЦ, сб.530,поз.0042 | Трубы напорные из полиэтилена низкого давления среднего типа, наружным диаметром 32 мм | 1302 | 1003 | 10 м | 10 м | 10 | 8.8 | 79.36 | 0 | 0 | 0 | 0 | 1 | 1 | 0 | 0 | 8.8 |  | 0 | 2 | 26096701 | 1 | 0 | 162 | 0 | 0 | 0 | 0 | 0 | 0 | 0 | 0 | 0 | 0 | 0 | 0 | 0 | 0 | 0 | 0 | 0 | 0 | 0 | 0 | 0 | 0
69 | 26096707 | 26096706 | 121621 | 1 | 1 | 1 | 1 | 1-3.2 |  | Затраты труда рабочих, разряд работ 3.2. | 1476 | 1013 | чел.ч | ЧЕЛ.Ч | 1 | 1319 | 0 | 0 | 0 | 8.74 | 0 | 1 | 1 | 0 | 0 | 1319 |  | 1 | 2 | 26096726 | 1 | 0 | 163 | 0 | 0 | 0 | 0 | 0 | 0 | 0 | 0 | 0 | 0 | 0 | 0 | 0 | 0 | 0 | 0 | 0 | 0 | 0 | 0 | 0 | 0
69 | 26096708 | 26096706 | 121548 | 1 | 1 | 1 | 1 | 2 |  | Затраты труда машинистов | 608254 | 1013 | чел.час | чел.час | 1 | 134.68 | 0 | 0 | 0 | 0 | 0 | 1 | 1 | 0 | 0 | 134.68 |  | 2 | 2 | 26096727 | 1 | 0 | 164 | 0 | 0 | 0 | 0 | 0 | 0 | 0 | 0 | 0 | 0 | 0 | 0 | 0 | 0 | 0 | 0 | 0 | 0 | 0 | 0 | 0 | 0
69 | 26096709 | 26096706 | 21246384 | 1 | 1 | 1 | 2 | 020129 | 483542 | Краны башенные при работе на других видах строительства (кроме монтажа технологического оборудования) 8 т | 1368 | 1011 | маш.-ч | маш.-ч | 1 | 129.2 | 0 | 86.4 | 13.5 | 0 | 0 | 1 | 1 | 0 | 0 | 129.2 |  | 0 | 2 | 26096728 | 1 | 0 | 165 | 0 | 0 | 0 | 0 | 0 | 0 | 0 | 0 | 0 | 0 | 0 | 0 | 0 | 0 | 0 | 0 | 0 | 0 | 0 | 0 | 0 | 0
69 | 26096710 | 26096706 | 21246579 | 1 | 1 | 1 | 2 | 021141 | 483511 | Краны на автомобильном ходу при работе на других видах строительства (кроме магистральных трубопроводов) 10 т | 1480 | 1013 | маш.ч | МАШ.Ч | 1 | 1.79 | 0 | 111.99 | 13.5 | 0 | 0 | 1 | 1 | 0 | 0 | 1.79 |  | 0 | 2 | 26096729 | 1 | 0 | 166 | 0 | 0 | 0 | 0 | 0 | 0 | 0 | 0 | 0 | 0 | 0 | 0 | 0 | 0 | 0 | 0 | 0 | 0 | 0 | 0 | 0 | 0
69 | 26096711 | 26096706 | 21246816 | 1 | 1 | 1 | 2 | 030101 | 452712 | Автопогрузчики 5 т | 1368 | 1011 | маш.-ч | маш.-ч | 1 | 0.99 | 0 | 90 | 10.06 | 0 | 0 | 1 | 1 | 0 | 0 | 0.99 |  | 0 | 2 | 26096730 | 1 | 0 | 167 | 0 | 0 | 0 | 0 | 0 | 0 | 0 | 0 | 0 | 0 | 0 | 0 | 0 | 0 | 0 | 0 | 0 | 0 | 0 | 0 | 0 | 0
69 | 26096712 | 26096706 | 21247238 | 1 | 1 | 1 | 2 | 040502 | 344142 | Установки для сварки ручной дуговой (постоянного тока) | 1368 | 1011 | маш.-ч | маш.-ч | 1 | 7.6 | 0 | 8.1 | 0 | 0 | 0 | 1 | 1 | 0 | 0 | 7.6 |  | 0 | 2 | 26096731 | 1 | 0 | 168 | 0 | 0 | 0 | 0 | 0 | 0 | 0 | 0 | 0 | 0 | 0 | 0 | 0 | 0 | 0 | 0 | 0 | 0 | 0 | 0 | 0 | 0
69 | 26096713 | 26096706 | 21248388 | 1 | 1 | 1 | 2 | 111100 | 483382 | Вибраторы глубинные | 1480 | 1013 | маш.ч | МАШ.Ч | 1 | 71.8 | 0 | 1.9 | 0 | 0 | 0 | 1 | 1 | 0 | 0 | 71.8 |  | 0 | 2 | 26096732 | 1 | 0 | 169 | 0 | 0 | 0 | 0 | 0 | 0 | 0 | 0 | 0 | 0 | 0 | 0 | 0 | 0 | 0 | 0 | 0 | 0 | 0 | 0 | 0 | 0
69 | 26096714 | 26096706 | 21250864 | 1 | 1 | 1 | 2 | 331532 | 483331 | Пилы электрические цепные | 1368 | 1011 | маш.-ч | маш.-ч | 1 | 0.6 | 0 | 3.27 | 0 | 0 | 0 | 1 | 1 | 0 | 0 | 0.6 |  | 0 | 2 | 26096733 | 1 | 0 | 170 | 0 | 0 | 0 | 0 | 0 | 0 | 0 | 0 | 0 | 0 | 0 | 0 | 0 | 0 | 0 | 0 | 0 | 0 | 0 | 0 | 0 | 0
69 | 26096715 | 26096706 | 21251677 | 1 | 1 | 1 | 2 | 400002 | 451115 | Автомобили бортовые грузоподъемностью до 8 т | 1368 | 1011 | маш.-ч | маш.-ч | 1 | 2.7 | 0 | 95.53 | 0 | 0 | 0 | 1 | 1 | 0 | 0 | 2.7 |  | 0 | 2 | 26096734 | 1 | 0 | 171 | 0 | 0 | 0 | 0 | 0 | 0 | 0 | 0 | 0 | 0 | 0 | 0 | 0 | 0 | 0 | 0 | 0 | 0 | 0 | 0 | 0 | 0
69 | 26096716 | 26096706 | 21182735 | 1 | 1 | 1 | 3 | 101-0584 | ФССЦ, сб.101,поз.0584 | Масла антраценовые | 1348 | 1009 | т | т | 1000 | 0.21 | 1696 | 0 | 0 | 0 | 0 | 1 | 1 | 0 | 0 | 0.21 |  | 0 | 2 | 26096735 | 1 | 0 | 172 | 0 | 0 | 0 | 0 | 0 | 0 | 0 | 0 | 0 | 0 | 0 | 0 | 0 | 0 | 0 | 0 | 0 | 0 | 0 | 0 | 0 | 0
69 | 26096717 | 26096706 | 21183200 | 1 | 1 | 1 | 3 | 101-0792 | ФССЦ, сб.101,поз.0792 | Полотно иглопробивное для дорожного строительства "Дорнит-2" | 1330 | 1005 | 10 м2 | 10 м2 | 10 | 32.6 | 124.77 | 0 | 0 | 0 | 0 | 1 | 1 | 0 | 0 | 32.6 |  | 0 | 2 | 26096736 | 1 | 0 | 173 | 0 | 0 | 0 | 0 | 0 | 0 | 0 | 0 | 0 | 0 | 0 | 0 | 0 | 0 | 0 | 0 | 0 | 0 | 0 | 0 | 0 | 0
69 | 26096718 | 26096706 | 21183255 | 1 | 1 | 1 | 3 | 101-0816 | ФССЦ, сб.101,поз.0816 | Проволока светлая диаметром 1.1 мм | 1348 | 1009 | т | т | 1000 | 0.038 | 10200 | 0 | 0 | 0 | 0 | 1 | 1 | 0 | 0 | 0.038 |  | 0 | 2 | 26096737 | 1 | 0 | 174 | 0 | 0 | 0 | 0 | 0 | 0 | 0 | 0 | 0 | 0 | 0 | 0 | 0 | 0 | 0 | 0 | 0 | 0 | 0 | 0 | 0 | 0
69 | 26096719 | 26096706 | 21184777 | 1 | 1 | 1 | 3 | 101-1513 | ФССЦ, сб.101,поз.1513 | Электроды диаметром 4 мм Э42 | 1348 | 1009 | т | т | 1000 | 0.0075 | 9750 | 0 | 0 | 0 | 0 | 1 | 1 | 0 | 0 | 0.0075 |  | 0 | 2 | 26096738 | 1 | 0 | 175 | 0 | 0 | 0 | 0 | 0 | 0 | 0 | 0 | 0 | 0 | 0 | 0 | 0 | 0 | 0 | 0 | 0 | 0 | 0 | 0 | 0 | 0
69 | 26096720 | 26096706 | 21185347 | 1 | 1 | 1 | 3 | 101-1805 | ФССЦ, сб.101,поз.1805 | Гвозди строительные | 1348 | 1009 | т | т | 1000 | 0.023 | 11978 | 0 | 0 | 0 | 0 | 1 | 1 | 0 | 0 | 0.023 |  | 0 | 2 | 26096739 | 1 | 0 | 176 | 0 | 0 | 0 | 0 | 0 | 0 | 0 | 0 | 0 | 0 | 0 | 0 | 0 | 0 | 0 | 0 | 0 | 0 | 0 | 0 | 0 | 0
69 | 26096747 | 26096706 | 21187237 | 1 | 1 | 1 | 3 | 101-9867 | ФССЦ, сб.101,поз.9867 | Конструкции опалубки типа "Дока" | 1035 | 1013 | компл. | компл. | 1 | 0.37037 | 12000 | 0 | 0 | 0 | 1 | 0 | 1 | 0 | 0 | 0.37037 |  | 0 | 2 | 26096740 | 2 | 45056 | 177 | 0 | 0 | 0 | 0 | 0 | 0 | 0 | 0 | 0 | 0 | 0 | 0 | 0 | 0 | 0 | 0 | 0 | 0 | 0 | 0 | 0 | 0
69 | 26096721 | 26096706 | 21187239 | 1 | 1 | 1 | 3 | 101-9868 | ФССЦ, сб.101,поз.9868 | Палуба опалубки типа "Дока" из бакелизированной фанеры | 1327 | 1005 | м2 | м2 | 1 | 33.33 | 145 | 0 | 0 | 0 | 0 | 1 | 1 | 0 | 0 | 33.33 |  | 0 | 2 | 26096741 | 1 | 0 | 178 | 0 | 0 | 0 | 0 | 0 | 0 | 0 | 0 | 0 | 0 | 0 | 0 | 0 | 0 | 0 | 0 | 0 | 0 | 0 | 0 | 0 | 0
69 | 26096722 | 26096706 | 21187592 | 1 | 1 | 1 | 3 | 102-0080 | ФССЦ, сб.102,поз.0080 | Пиломатериалы хвойных пород. Доски необрезные длиной 4-6.5 м, все ширины, толщиной 44 мм и более II сорта | 1339 | 1007 | м3 | м3 | 1 | 0.04 | 832.7 | 0 | 0 | 0 | 0 | 1 | 1 | 0 | 0 | 0.04 |  | 0 | 2 | 26096742 | 1 | 0 | 179 | 0 | 0 | 0 | 0 | 0 | 0 | 0 | 0 | 0 | 0 | 0 | 0 | 0 | 0 | 0 | 0 | 0 | 0 | 0 | 0 | 0 | 0
69 | 26096723 | 26096706 | 21205598 | 1 | 1 | 1 | 3 | 204-0100 | ФССЦ, сб.204,поз.0100 | Горячекатаная арматурная сталь класса А-I, А-II, А-III | 1348 | 1009 | т | т | 1000 | 25.1 | 5650 | 0 | 0 | 0 | 0 | 1 | 1 | 0 | 0 | 25.1 |  | 0 | 2 | 26096743 | 1 | 0 | 180 | 0 | 0 | 0 | 0 | 0 | 0 | 0 | 0 | 0 | 0 | 0 | 0 | 0 | 0 | 0 | 0 | 0 | 0 | 0 | 0 | 0 | 0
69 | 26096724 | 26096706 | 21215316 | 1 | 1 | 1 | 3 | 401-0046 | ФССЦ, сб.401,поз.0046 | Бетон тяжелый, крупность заполнителя 40 мм, класс В 15 (М200) | 1339 | 1007 | м3 | м3 | 1 | 101.5 | 665 | 0 | 0 | 0 | 0 | 1 | 1 | 0 | 0 | 101.5 |  | 0 | 2 | 26096744 | 1 | 0 | 181 | 0 | 0 | 0 | 0 | 0 | 0 | 0 | 0 | 0 | 0 | 0 | 0 | 0 | 0 | 0 | 0 | 0 | 0 | 0 | 0 | 0 | 0
69 | 26096725 | 26096706 | 21219339 | 1 | 1 | 1 | 3 | 411-0001 | ФССЦ, сб.411,поз.0001 | Вода | 1339 | 1007 | м3 | м3 | 1 | 0.25 | 2.44 | 0 | 0 | 0 | 0 | 1 | 1 | 0 | 0 | 0.25 |  | 0 | 2 | 26096745 | 1 | 0 | 182 | 0 | 0 | 0 | 0 | 0 | 0 | 0 | 0 | 0 | 0 | 0 | 0 | 0 | 0 | 0 | 0 | 0 | 0 | 0 | 0 | 0 | 0
71 | 26096749 | 26096748 | 121585 | 1 | 1 | 1 | 1 | 1-2.0 |  | Затраты труда рабочих, разряд работ 2 | 1476 | 1013 | чел.ч | ЧЕЛ.Ч | 1 | 20.47 | 0 | 0 | 0 | 7.8 | 0 | 1 | 1 | 0 | 0 | 20.47 |  | 1 | 2 | 26096755 | 1 | 0 | 183 | 0 | 0 | 0 | 0 | 0 | 0 | 0 | 0 | 0 | 0 | 0 | 0 | 0 | 0 | 0 | 0 | 0 | 0 | 0 | 0 | 0 | 0
71 | 26096750 | 26096748 | 121548 | 1 | 1 | 1 | 1 | 2 |  | Затраты труда машинистов | 608254 | 1013 | чел.час | чел.час | 1 | 3.27 | 0 | 0 | 0 | 0 | 0 | 1 | 1 | 0 | 0 | 3.27 |  | 2 | 2 | 26096756 | 1 | 0 | 184 | 0 | 0 | 0 | 0 | 0 | 0 | 0 | 0 | 0 | 0 | 0 | 0 | 0 | 0 | 0 | 0 | 0 | 0 | 0 | 0 | 0 | 0
71 | 26096751 | 26096748 | 21246384 | 1 | 1 | 1 | 2 | 020129 | 483542 | Краны башенные при работе на других видах строительства (кроме монтажа технологического оборудования) 8 т | 1368 | 1011 | маш.-ч | маш.-ч | 1 | 0.95 | 0 | 86.4 | 13.5 | 0 | 0 | 1 | 1 | 0 | 0 | 0.95 |  | 0 | 2 | 26096757 | 1 | 0 | 185 | 0 | 0 | 0 | 0 | 0 | 0 | 0 | 0 | 0 | 0 | 0 | 0 | 0 | 0 | 0 | 0 | 0 | 0 | 0 | 0 | 0 | 0
71 | 26096752 | 26096748 | 21248296 | 1 | 1 | 1 | 2 | 110211 | 482624 | Автобетононасосы 65 м3/ч | 1368 | 1011 | маш.-ч | маш.-ч | 1 | 1.16 | 0 | 283.4 | 16.44 | 0 | 0 | 1 | 1 | 0 | 0 | 1.16 |  | 0 | 2 | 26096758 | 1 | 0 | 186 | 0 | 0 | 0 | 0 | 0 | 0 | 0 | 0 | 0 | 0 | 0 | 0 | 0 | 0 | 0 | 0 | 0 | 0 | 0 | 0 | 0 | 0
71 | 26096764 | 26096748 | 21187233 | 1 | 1 | 1 | 3 | 101-9865 | ФССЦ, сб.101,поз.9865 | Опалубка переставная (амортизация) | 1035 | 1013 | компл. | компл. | 1 | 0.00036036 | 55500 | 0 | 0 | 0 | 1 | 0 | 1 | 0 | 0 | 0.00036036 |  | 0 | 2 | 26096759 | 2 | 45056 | 187 | 0 | 0 | 0 | 0 | 0 | 0 | 0 | 0 | 0 | 0 | 0 | 0 | 0 | 0 | 0 | 0 | 0 | 0 | 0 | 0 | 0 | 0
71 | 26096753 | 26096748 | 21194516 | 1 | 1 | 1 | 3 | 113-0367 | ФССЦ, сб.113,поз.0367 | Лента полиэтиленовая с липким споем, марка А | 1346 | 1009 | кг | кг | 1 | 0.3 | 23 | 0 | 0 | 0 | 0 | 1 | 1 | 0 | 0 | 0.3 |  | 0 | 2 | 26096760 | 1 | 0 | 188 | 0 | 0 | 0 | 0 | 0 | 0 | 0 | 0 | 0 | 0 | 0 | 0 | 0 | 0 | 0 | 0 | 0 | 0 | 0 | 0 | 0 | 0
71 | 26096766 | 26096748 | 21215252 | 1 | 1 | 1 | 3 | 401-0009 | ФССЦ, сб.401,поз.0009 | Бетон тяжелый, класс В 25 (М300) | 1339 | 1007 | м3 | м3 | 1 | 2.625 | 725.69 | 0 | 0 | 0 | 1 | 0 | 1 | 0 | 0 | 2.625 |  | 0 | 1 | -1 | 0 | 0 |  | 0 | 0 | 0 | 0 | 0 | 0 | 0 | 0 | 0 | 0 | 0 | 0 | 0 | 0 | 0 | 0 | 0 | 0 | 0 | 0 | 0 | 0
71 | 26096754 | 26096748 | 21216319 | 1 | 1 | 1 | 3 | 402-0078 | ФССЦ, сб.402,поз.0078 | Раствор готовый отделочный тяжелый, цементный 1:3 | 1339 | 1007 | м3 | м3 | 1 | 0.14 | 497 | 0 | 0 | 0 | 0 | 1 | 1 | 0 | 0 | 0.14 |  | 0 | 2 | 26096762 | 1 | 0 | 190 | 0 | 0 | 0 | 0 | 0 | 0 | 0 | 0 | 0 | 0 | 0 | 0 | 0 | 0 | 0 | 0 | 0 | 0 | 0 | 0 | 0 | 0
74 | 26096768 | 26096767 | 121618 | 1 | 1 | 1 | 1 | 1-3.1 |  | Затраты труда рабочих, разряд работ 3.1 | 1369 | 1013 | чел.-ч | чел.-ч | 1 | 2412.6 | 0 | 0 | 0 | 8.62 | 0 | 1 | 1 | 0 | 0 | 2412.6 |  | 1 | 2 | 26096789 | 1 | 0 | 191 | 0 | 0 | 0 | 0 | 0 | 0 | 0 | 0 | 0 | 0 | 0 | 0 | 0 | 0 | 0 | 0 | 0 | 0 | 0 | 0 | 0 | 0
74 | 26096769 | 26096767 | 121548 | 1 | 1 | 1 | 1 | 2 |  | Затраты труда машинистов | 608254 | 1013 | чел.час | чел.час | 1 | 60.12 | 0 | 0 | 0 | 0 | 0 | 1 | 1 | 0 | 0 | 60.12 |  | 2 | 2 | 26096790 | 1 | 0 | 192 | 0 | 0 | 0 | 0 | 0 | 0 | 0 | 0 | 0 | 0 | 0 | 0 | 0 | 0 | 0 | 0 | 0 | 0 | 0 | 0 | 0 | 0
74 | 26096770 | 26096767 | 21246384 | 1 | 1 | 1 | 2 | 020129 | 483542 | Краны башенные при работе на других видах строительства (кроме монтажа технологического оборудования) 8 т | 1368 | 1011 | маш.-ч | маш.-ч | 1 | 51.7 | 0 | 86.4 | 13.5 | 0 | 0 | 1 | 1 | 0 | 0 | 51.7 |  | 0 | 2 | 26096791 | 1 | 0 | 193 | 0 | 0 | 0 | 0 | 0 | 0 | 0 | 0 | 0 | 0 | 0 | 0 | 0 | 0 | 0 | 0 | 0 | 0 | 0 | 0 | 0 | 0
74 | 26096771 | 26096767 | 21246579 | 1 | 1 | 1 | 2 | 021141 | 483511 | Краны на автомобильном ходу при работе на других видах строительства (кроме магистральных трубопроводов) 10 т | 1480 | 1013 | маш.ч | МАШ.Ч | 1 | 2.35 | 0 | 111.99 | 13.5 | 0 | 0 | 1 | 1 | 0 | 0 | 2.35 |  | 0 | 2 | 26096792 | 1 | 0 | 194 | 0 | 0 | 0 | 0 | 0 | 0 | 0 | 0 | 0 | 0 | 0 | 0 | 0 | 0 | 0 | 0 | 0 | 0 | 0 | 0 | 0 | 0
74 | 26096772 | 26096767 | 21246816 | 1 | 1 | 1 | 2 | 030101 | 452712 | Автопогрузчики 5 т | 1368 | 1011 | маш.-ч | маш.-ч | 1 | 2.54 | 0 | 90 | 10.06 | 0 | 0 | 1 | 1 | 0 | 0 | 2.54 |  | 0 | 2 | 26096793 | 1 | 0 | 195 | 0 | 0 | 0 | 0 | 0 | 0 | 0 | 0 | 0 | 0 | 0 | 0 | 0 | 0 | 0 | 0 | 0 | 0 | 0 | 0 | 0 | 0
74 | 26096773 | 26096767 | 21247238 | 1 | 1 | 1 | 2 | 040502 | 344142 | Установки для сварки ручной дуговой (постоянного тока) | 1368 | 1011 | маш.-ч | маш.-ч | 1 | 13.2 | 0 | 8.1 | 0 | 0 | 0 | 1 | 1 | 0 | 0 | 13.2 |  | 0 | 2 | 26096794 | 1 | 0 | 196 | 0 | 0 | 0 | 0 | 0 | 0 | 0 | 0 | 0 | 0 | 0 | 0 | 0 | 0 | 0 | 0 | 0 | 0 | 0 | 0 | 0 | 0
74 | 26096774 | 26096767 | 21248394 | 1 | 1 | 1 | 2 | 111301 | 483382 | Вибраторы поверхностные | 1480 | 1013 | маш.ч | МАШ.Ч | 1 | 78 | 0 | 0.5 | 0 | 0 | 0 | 1 | 1 | 0 | 0 | 78 |  | 0 | 2 | 26096795 | 1 | 0 | 197 | 0 | 0 | 0 | 0 | 0 | 0 | 0 | 0 | 0 | 0 | 0 | 0 | 0 | 0 | 0 | 0 | 0 | 0 | 0 | 0 | 0 | 0
74 | 26096775 | 26096767 | 21250864 | 1 | 1 | 1 | 2 | 331532 | 483331 | Пилы электрические цепные | 1368 | 1011 | маш.-ч | маш.-ч | 1 | 1.21 | 0 | 3.27 | 0 | 0 | 0 | 1 | 1 | 0 | 0 | 1.21 |  | 0 | 2 | 26096796 | 1 | 0 | 198 | 0 | 0 | 0 | 0 | 0 | 0 | 0 | 0 | 0 | 0 | 0 | 0 | 0 | 0 | 0 | 0 | 0 | 0 | 0 | 0 | 0 | 0
74 | 26096776 | 26096767 | 21251677 | 1 | 1 | 1 | 2 | 400002 | 451115 | Автомобили бортовые грузоподъемностью до 8 т | 1368 | 1011 | маш.-ч | маш.-ч | 1 | 3.53 | 0 | 95.53 | 0 | 0 | 0 | 1 | 1 | 0 | 0 | 3.53 |  | 0 | 2 | 26096797 | 1 | 0 | 199 | 0 | 0 | 0 | 0 | 0 | 0 | 0 | 0 | 0 | 0 | 0 | 0 | 0 | 0 | 0 | 0 | 0 | 0 | 0 | 0 | 0 | 0
74 | 26096777 | 26096767 | 21182735 | 1 | 1 | 1 | 3 | 101-0584 | ФССЦ, сб.101,поз.0584 | Масла антраценовые | 1348 | 1009 | т | т | 1000 | 0.173 | 1696 | 0 | 0 | 0 | 0 | 1 | 1 | 0 | 0 | 0.173 |  | 0 | 2 | 26096798 | 1 | 0 | 200 | 0 | 0 | 0 | 0 | 0 | 0 | 0 | 0 | 0 | 0 | 0 | 0 | 0 | 0 | 0 | 0 | 0 | 0 | 0 | 0 | 0 | 0
74 | 26096778 | 26096767 | 21183255 | 1 | 1 | 1 | 3 | 101-0816 | ФССЦ, сб.101,поз.0816 | Проволока светлая диаметром 1.1 мм | 1348 | 1009 | т | т | 1000 | 0.0236 | 10200 | 0 | 0 | 0 | 0 | 1 | 1 | 0 | 0 | 0.0236 |  | 0 | 2 | 26096799 | 1 | 0 | 201 | 0 | 0 | 0 | 0 | 0 | 0 | 0 | 0 | 0 | 0 | 0 | 0 | 0 | 0 | 0 | 0 | 0 | 0 | 0 | 0 | 0 | 0
74 | 26096779 | 26096767 | 21184777 | 1 | 1 | 1 | 3 | 101-1513 | ФССЦ, сб.101,поз.1513 | Электроды диаметром 4 мм Э42 | 1348 | 1009 | т | т | 1000 | 0.013 | 9750 | 0 | 0 | 0 | 0 | 1 | 1 | 0 | 0 | 0.013 |  | 0 | 2 | 26096800 | 1 | 0 | 202 | 0 | 0 | 0 | 0 | 0 | 0 | 0 | 0 | 0 | 0 | 0 | 0 | 0 | 0 | 0 | 0 | 0 | 0 | 0 | 0 | 0 | 0
74 | 26096780 | 26096767 | 21185114 | 1 | 1 | 1 | 3 | 101-1668 | ФССЦ, сб.101,поз.1668 | Рогожа | 1327 | 1005 | м2 | м2 | 1 | 42.9 | 10.2 | 0 | 0 | 0 | 0 | 1 | 1 | 0 | 0 | 42.9 |  | 0 | 2 | 26096801 | 1 | 0 | 203 | 0 | 0 | 0 | 0 | 0 | 0 | 0 | 0 | 0 | 0 | 0 | 0 | 0 | 0 | 0 | 0 | 0 | 0 | 0 | 0 | 0 | 0
74 | 26096781 | 26096767 | 21185347 | 1 | 1 | 1 | 3 | 101-1805 | ФССЦ, сб.101,поз.1805 | Гвозди строительные | 1348 | 1009 | т | т | 1000 | 0.015 | 11978 | 0 | 0 | 0 | 0 | 1 | 1 | 0 | 0 | 0.015 |  | 0 | 2 | 26096802 | 1 | 0 | 204 | 0 | 0 | 0 | 0 | 0 | 0 | 0 | 0 | 0 | 0 | 0 | 0 | 0 | 0 | 0 | 0 | 0 | 0 | 0 | 0 | 0 | 0
74 | 26096812 | 26096767 | 21187237 | 1 | 1 | 1 | 3 | 101-9867 | ФССЦ, сб.101,поз.9867 | Конструкции опалубки типа "Дока" | 1035 | 1013 | компл. | компл. | 1 | 0.4 | 22500 | 0 | 0 | 0 | 1 | 0 | 1 | 0 | 0 | 0.4 |  | 0 | 2 | 26096803 | 2 | 45056 | 205 | 0 | 0 | 0 | 0 | 0 | 0 | 0 | 0 | 0 | 0 | 0 | 0 | 0 | 0 | 0 | 0 | 0 | 0 | 0 | 0 | 0 | 0
74 | 26096782 | 26096767 | 21187239 | 1 | 1 | 1 | 3 | 101-9868 | ФССЦ, сб.101,поз.9868 | Палуба опалубки типа "Дока" из бакелизированной фанеры | 1327 | 1005 | м2 | м2 | 1 | 29.2 | 145 | 0 | 0 | 0 | 0 | 1 | 1 | 0 | 0 | 29.2 |  | 0 | 2 | 26096804 | 1 | 0 | 206 | 0 | 0 | 0 | 0 | 0 | 0 | 0 | 0 | 0 | 0 | 0 | 0 | 0 | 0 | 0 | 0 | 0 | 0 | 0 | 0 | 0 | 0
74 | 26096783 | 26096767 | 21187477 | 1 | 1 | 1 | 3 | 102-0025 | ФССЦ, сб.102,поз.0025 | Пиломатериалы хвойных пород. Бруски обрезные длиной 4-6.5 м, шириной 75-150 мм, толщиной 40-75 мм III сорта | 1339 | 1007 | м3 | м3 | 1 | 0.82 | 1287 | 0 | 0 | 0 | 0 | 1 | 1 | 0 | 0 | 0.82 |  | 0 | 2 | 26096805 | 1 | 0 | 207 | 0 | 0 | 0 | 0 | 0 | 0 | 0 | 0 | 0 | 0 | 0 | 0 | 0 | 0 | 0 | 0 | 0 | 0 | 0 | 0 | 0 | 0
74 | 26096784 | 26096767 | 21187537 | 1 | 1 | 1 | 3 | 102-0053 | ФССЦ, сб.102,поз.0053 | Пиломатериалы хвойных пород. Доски обрезные длиной 4-6.5 м, шириной 75-150 мм, толщиной 25 мм III сорта | 1339 | 1007 | м3 | м3 | 1 | 0.26 | 1100 | 0 | 0 | 0 | 0 | 1 | 1 | 0 | 0 | 0.26 |  | 0 | 2 | 26096806 | 1 | 0 | 208 | 0 | 0 | 0 | 0 | 0 | 0 | 0 | 0 | 0 | 0 | 0 | 0 | 0 | 0 | 0 | 0 | 0 | 0 | 0 | 0 | 0 | 0
74 | 26096785 | 26096767 | 21187553 | 1 | 1 | 1 | 3 | 102-0061 | ФССЦ, сб.102,поз.0061 | Пиломатериалы хвойных пород. Доски обрезные длиной 4-6.5 м, шириной 75-150 мм, толщиной 44 мм и более III сорта | 1339 | 1007 | м3 | м3 | 1 | 1.02 | 1056 | 0 | 0 | 0 | 0 | 1 | 1 | 0 | 0 | 1.02 |  | 0 | 2 | 26096807 | 1 | 0 | 209 | 0 | 0 | 0 | 0 | 0 | 0 | 0 | 0 | 0 | 0 | 0 | 0 | 0 | 0 | 0 | 0 | 0 | 0 | 0 | 0 | 0 | 0
74 | 26096786 | 26096767 | 21205598 | 1 | 1 | 1 | 3 | 204-0100 | ФССЦ, сб.204,поз.0100 | Горячекатаная арматурная сталь класса А-I, А-II, А-III | 1348 | 1009 | т | т | 1000 | 15.7 | 5650 | 0 | 0 | 0 | 0 | 1 | 1 | 0 | 0 | 15.7 |  | 0 | 2 | 26096808 | 1 | 0 | 210 | 0 | 0 | 0 | 0 | 0 | 0 | 0 | 0 | 0 | 0 | 0 | 0 | 0 | 0 | 0 | 0 | 0 | 0 | 0 | 0 | 0 | 0
74 | 26096787 | 26096767 | 21215316 | 1 | 1 | 1 | 3 | 401-0046 | ФССЦ, сб.401,поз.0046 | Бетон тяжелый, крупность заполнителя 40 мм, класс В 15 (М200) | 1339 | 1007 | м3 | м3 | 1 | 101.5 | 665 | 0 | 0 | 0 | 0 | 1 | 1 | 0 | 0 | 101.5 |  | 0 | 2 | 26096809 | 1 | 0 | 211 | 0 | 0 | 0 | 0 | 0 | 0 | 0 | 0 | 0 | 0 | 0 | 0 | 0 | 0 | 0 | 0 | 0 | 0 | 0 | 0 | 0 | 0
74 | 26096788 | 26096767 | 21219339 | 1 | 1 | 1 | 3 | 411-0001 | ФССЦ, сб.411,поз.0001 | Вода | 1339 | 1007 | м3 | м3 | 1 | 0.2066 | 2.44 | 0 | 0 | 0 | 0 | 1 | 1 | 0 | 0 | 0.2066 |  | 0 | 2 | 26096810 | 1 | 0 | 212 | 0 | 0 | 0 | 0 | 0 | 0 | 0 | 0 | 0 | 0 | 0 | 0 | 0 | 0 | 0 | 0 | 0 | 0 | 0 | 0 | 0 | 0
95 | 26096939 | 26096938 | 121651 | 1 | 1 | 1 | 1 | 1-4.2 |  | Затраты труда рабочих, разряд работ 4.2 | 1476 | 1013 | чел.ч | ЧЕЛ.Ч | 1 | 16.695 | 0 | 0 | 0 | 9.91 | 0 | 1 | 1 | 0 | 0 | 15.9 | )*1,05 | 1 | 2 | 26096939 | 1 | 0 | 213 | 0 | 0 | 0 | 0 | 0 | 0 | 0 | 0 | 0 | 0 | 0 | 0 | 0 | 0 | 0 | 0 | 0 | 0 | 0 | 0 | 0 | 0
95 | 26096940 | 26096938 | 121548 | 1 | 1 | 1 | 1 | 2 |  | Затраты труда машинистов | 608254 | 1013 | чел.час | чел.час | 1 | 2.17 | 0 | 0 | 0 | 0 | 0 | 1 | 1 | 0 | 0 | 2.17 |  | 2 | 2 | 26096940 | 1 | 0 | 214 | 0 | 0 | 0 | 0 | 0 | 0 | 0 | 0 | 0 | 0 | 0 | 0 | 0 | 0 | 0 | 0 | 0 | 0 | 0 | 0 | 0 | 0
95 | 26096941 | 26096938 | 21246413 | 1 | 1 | 1 | 2 | 020403 | 315530 | Краны козловые при работе на монтаже технологического оборудования 32 т | 1480 | 1013 | маш.ч | МАШ.Ч | 1 | 0.02 | 0 | 120.52 | 15.42 | 0 | 0 | 1 | 1 | 0 | 0 | 0.02 |  | 0 | 2 | 26096941 | 1 | 0 | 215 | 0 | 0 | 0 | 0 | 0 | 0 | 0 | 0 | 0 | 0 | 0 | 0 | 0 | 0 | 0 | 0 | 0 | 0 | 0 | 0 | 0 | 0
95 | 26096942 | 26096938 | 21246579 | 1 | 1 | 1 | 2 | 021141 | 483511 | Краны на автомобильном ходу при работе на других видах строительства (кроме магистральных трубопроводов) 10 т | 1480 | 1013 | маш.ч | МАШ.Ч | 1 | 0.12 | 0 | 111.99 | 13.5 | 0 | 0 | 1 | 1 | 0 | 0 | 0.12 |  | 0 | 2 | 26096942 | 1 | 0 | 216 | 0 | 0 | 0 | 0 | 0 | 0 | 0 | 0 | 0 | 0 | 0 | 0 | 0 | 0 | 0 | 0 | 0 | 0 | 0 | 0 | 0 | 0
95 | 26096943 | 26096938 | 21246627 | 1 | 1 | 1 | 2 | 021244 | 483532 | Краны на гусеничном ходу при работе на других видах строительства (кроме магистральных трубопроводов) 25 т | 1368 | 1011 | маш.-ч | маш.-ч | 1 | 1.28 | 0 | 120.04 | 13.5 | 0 | 0 | 1 | 1 | 0 | 0 | 1.28 |  | 0 | 2 | 26096943 | 1 | 0 | 217 | 0 | 0 | 0 | 0 | 0 | 0 | 0 | 0 | 0 | 0 | 0 | 0 | 0 | 0 | 0 | 0 | 0 | 0 | 0 | 0 | 0 | 0
95 | 26096944 | 26096938 | 21246629 | 1 | 1 | 1 | 2 | 021245 | 483534 | Краны на гусеничном ходу при работе на других видах строительства (кроме магистральных трубопроводов) 40 т | 1368 | 1011 | маш.-ч | маш.-ч | 1 | 0.56 | 0 | 175.56 | 14.4 | 0 | 0 | 1 | 1 | 0 | 0 | 0.56 |  | 0 | 2 | 26096944 | 1 | 0 | 218 | 0 | 0 | 0 | 0 | 0 | 0 | 0 | 0 | 0 | 0 | 0 | 0 | 0 | 0 | 0 | 0 | 0 | 0 | 0 | 0 | 0 | 0
95 | 26096945 | 26096938 | 21246849 | 1 | 1 | 1 | 2 | 030204 | 483411 | Домкраты гидравлические грузоподъемностью до 100 т | 1368 | 1011 | маш.-ч | маш.-ч | 1 | 0.13 | 0 | 0.9 | 0 | 0 | 0 | 1 | 1 | 0 | 0 | 0.13 |  | 0 | 2 | 26096945 | 1 | 0 | 219 | 0 | 0 | 0 | 0 | 0 | 0 | 0 | 0 | 0 | 0 | 0 | 0 | 0 | 0 | 0 | 0 | 0 | 0 | 0 | 0 | 0 | 0
95 | 26096946 | 26096938 | 21247243 | 1 | 1 | 1 | 2 | 040504 | 364500 | Аппараты для газовой сварки и резки | 1480 | 1013 | маш.ч | МАШ.Ч | 1 | 1.68 | 0 | 1.2 | 0 | 0 | 0 | 1 | 1 | 0 | 0 | 1.68 |  | 0 | 2 | 26096946 | 1 | 0 | 220 | 0 | 0 | 0 | 0 | 0 | 0 | 0 | 0 | 0 | 0 | 0 | 0 | 0 | 0 | 0 | 0 | 0 | 0 | 0 | 0 | 0 | 0
95 | 26096947 | 26096938 | 21247259 | 1 | 1 | 1 | 2 | 041000 | 344182 | Преобразователи сварочные с номинальным сварочным током 315-500 А | 1368 | 1011 | маш.-ч | маш.-ч | 1 | 4.31 | 0 | 12.31 | 0 | 0 | 0 | 1 | 1 | 0 | 0 | 4.31 |  | 0 | 2 | 26096947 | 1 | 0 | 221 | 0 | 0 | 0 | 0 | 0 | 0 | 0 | 0 | 0 | 0 | 0 | 0 | 0 | 0 | 0 | 0 | 0 | 0 | 0 | 0 | 0 | 0
95 | 26096948 | 26096938 | 21247272 | 1 | 1 | 1 | 2 | 041400 | 344211 | Печи электрические для сушки сварочных материалов с регулированием температуры в пределах 80-500 гр. С | 1368 | 1011 | маш.-ч | маш.-ч | 1 | 0.99 | 0 | 6.7 | 0 | 0 | 0 | 1 | 1 | 0 | 0 | 0.99 |  | 0 | 2 | 26096948 | 1 | 0 | 222 | 0 | 0 | 0 | 0 | 0 | 0 | 0 | 0 | 0 | 0 | 0 | 0 | 0 | 0 | 0 | 0 | 0 | 0 | 0 | 0 | 0 | 0
95 | 26096949 | 26096938 | 21250732 | 1 | 1 | 1 | 2 | 330301 | 483331 | Машины шлифовальные электрические | 1480 | 1013 | маш.ч | МАШ.Ч | 1 | 0.14 | 0 | 5.13 | 0 | 0 | 0 | 1 | 1 | 0 | 0 | 0.14 |  | 0 | 2 | 26096949 | 1 | 0 | 223 | 0 | 0 | 0 | 0 | 0 | 0 | 0 | 0 | 0 | 0 | 0 | 0 | 0 | 0 | 0 | 0 | 0 | 0 | 0 | 0 | 0 | 0
95 | 26096950 | 26096938 | 21251675 | 1 | 1 | 1 | 2 | 400001 | 451114 | Автомобили бортовые грузоподъемностью до 5 т | 1368 | 1011 | маш.-ч | маш.-ч | 1 | 0.19 | 0 | 75.4 | 0 | 0 | 0 | 1 | 1 | 0 | 0 | 0.19 |  | 0 | 2 | 26096950 | 1 | 0 | 224 | 0 | 0 | 0 | 0 | 0 | 0 | 0 | 0 | 0 | 0 | 0 | 0 | 0 | 0 | 0 | 0 | 0 | 0 | 0 | 0 | 0 | 0
95 | 26096951 | 26096938 | 21182127 | 1 | 1 | 1 | 3 | 101-0309 | ФССЦ, сб.101,поз.0309 | Канаты пеньковые пропитанные | 1348 | 1009 | т | т | 1000 | 0.0001 | 37900 | 0 | 0 | 0 | 0 | 1 | 1 | 0 | 0 | 0.0001 |  | 0 | 2 | 26096951 | 1 | 0 | 225 | 0 | 0 | 0 | 0 | 0 | 0 | 0 | 0 | 0 | 0 | 0 | 0 | 0 | 0 | 0 | 0 | 0 | 0 | 0 | 0 | 0 | 0
95 | 26096952 | 26096938 | 21182162 | 1 | 1 | 1 | 3 | 101-0324 | ФССЦ, сб.101,поз.0324 | Кислород технический газообразный | 1339 | 1007 | м3 | м3 | 1 | 1.2 | 6.22 | 0 | 0 | 0 | 0 | 1 | 1 | 0 | 0 | 1.2 |  | 0 | 2 | 26096952 | 1 | 0 | 226 | 0 | 0 | 0 | 0 | 0 | 0 | 0 | 0 | 0 | 0 | 0 | 0 | 0 | 0 | 0 | 0 | 0 | 0 | 0 | 0 | 0 | 0
95 | 26096953 | 26096938 | 21183212 | 1 | 1 | 1 | 3 | 101-0797 | ФССЦ, сб.101,поз.0797 | Катанка горячекатаная в мотках диаметром 6.3-6.5 мм | 1348 | 1009 | т | т | 1000 | 3e-05 | 4455.2 | 0 | 0 | 0 | 0 | 1 | 1 | 0 | 0 | 3e-05 |  | 0 | 2 | 26096953 | 1 | 0 | 227 | 0 | 0 | 0 | 0 | 0 | 0 | 0 | 0 | 0 | 0 | 0 | 0 | 0 | 0 | 0 | 0 | 0 | 0 | 0 | 0 | 0 | 0
95 | 26096954 | 26096938 | 21183693 | 1 | 1 | 1 | 3 | 101-1019 | ФССЦ, сб.101,поз.1019 | Швеллеры N 40, сталь марки Ст0 | 1348 | 1009 | т | т | 1000 | 0.00194 | 4920 | 0 | 0 | 0 | 0 | 1 | 1 | 0 | 0 | 0.00194 |  | 0 | 2 | 26096954 | 1 | 0 | 228 | 0 | 0 | 0 | 0 | 0 | 0 | 0 | 0 | 0 | 0 | 0 | 0 | 0 | 0 | 0 | 0 | 0 | 0 | 0 | 0 | 0 | 0
95 | 26096955 | 26096938 | 21184781 | 1 | 1 | 1 | 3 | 101-1515 | ФССЦ, сб.101,поз.1515 | Электроды диаметром 4 мм Э46 | 1348 | 1009 | т | т | 1000 | 0.012 | 10170 | 0 | 0 | 0 | 0 | 1 | 1 | 0 | 0 | 0.012 |  | 0 | 2 | 26096955 | 1 | 0 | 229 | 0 | 0 | 0 | 0 | 0 | 0 | 0 | 0 | 0 | 0 | 0 | 0 | 0 | 0 | 0 | 0 | 0 | 0 | 0 | 0 | 0 | 0
95 | 26096956 | 26096938 | 21185176 | 1 | 1 | 1 | 3 | 101-1714 | ФССЦ, сб.101,поз.1714 | Болты строительные с гайками и шайбами | 1348 | 1009 | т | т | 1000 | 0.000758 | 9040 | 0 | 0 | 0 | 1 | 0 | 1 | 0 | 0 | 0.000758 |  | 0 | 2 | 26096956 | 2 | 12288 | 230 | 0 | 0 | 0 | 0 | 0 | 0 | 0 | 0 | 0 | 0 | 0 | 0 | 0 | 0 | 0 | 0 | 0 | 0 | 0 | 0 | 0 | 0
95 | 26096957 | 26096938 | 21185347 | 1 | 1 | 1 | 3 | 101-1805 | ФССЦ, сб.101,поз.1805 | Гвозди строительные | 1348 | 1009 | т | т | 1000 | 1e-05 | 11978 | 0 | 0 | 0 | 0 | 1 | 1 | 0 | 0 | 1e-05 |  | 0 | 2 | 26096957 | 1 | 0 | 231 | 0 | 0 | 0 | 0 | 0 | 0 | 0 | 0 | 0 | 0 | 0 | 0 | 0 | 0 | 0 | 0 | 0 | 0 | 0 | 0 | 0 | 0
95 | 26097022 | 26096938 | 21185357 | 1 | 1 | 1 | 3 | 101-1809 | ФССЦ, сб.101,поз.1809 | Болты высокопрочные | 1348 | 1009 | т | т | 1000 | 0.00303 | 27595 | 0 | 0 | 0 | 0 | 0 | 1 | 0 | 0 | 0.00303 |  | 0 | 1 | -1 | 0 | 0 |  | 0 | 0 | 0 | 0 | 0 | 0 | 0 | 0 | 0 | 0 | 0 | 0 | 0 | 0 | 0 | 0 | 0 | 0 | 0 | 0 | 0 | 0
95 | 26096958 | 26096938 | 21186770 | 1 | 1 | 1 | 3 | 101-9412-2 | ФССЦ, сб.101,поз.9412-2 | Kруг шлифовальный размером 230х5х22 | 1354 | 1010 | шт. | шт. | 1 | 0.03 | 36.8 | 0 | 0 | 0 | 0 | 1 | 1 | 0 | 0 | 0.03 |  | 0 | 2 | 26096958 | 1 | 0 | 232 | 0 | 0 | 0 | 0 | 0 | 0 | 0 | 0 | 0 | 0 | 0 | 0 | 0 | 0 | 0 | 0 | 0 | 0 | 0 | 0 | 0 | 0
95 | 26096959 | 26096938 | 21187473 | 1 | 1 | 1 | 3 | 102-0023 | ФССЦ, сб.102,поз.0023 | Пиломатериалы хвойных пород. Бруски обрезные длиной 4-6.5 м, шириной 75-150 мм, толщиной 40-75 мм I сорта | 1339 | 1007 | м3 | м3 | 1 | 0.0007 | 1700 | 0 | 0 | 0 | 0 | 1 | 1 | 0 | 0 | 0.0007 |  | 0 | 2 | 26096959 | 1 | 0 | 233 | 0 | 0 | 0 | 0 | 0 | 0 | 0 | 0 | 0 | 0 | 0 | 0 | 0 | 0 | 0 | 0 | 0 | 0 | 0 | 0 | 0 | 0
95 | 26096960 | 26096938 | 21193772 | 1 | 1 | 1 | 3 | 113-0021 | ФССЦ, сб.113,поз.0021 | Грунтовка ГФ-021 красно-коричневая | 1348 | 1009 | т | т | 1000 | 0.00031 | 15620 | 0 | 0 | 0 | 0 | 1 | 1 | 0 | 0 | 0.00031 |  | 0 | 2 | 26096960 | 1 | 0 | 234 | 0 | 0 | 0 | 0 | 0 | 0 | 0 | 0 | 0 | 0 | 0 | 0 | 0 | 0 | 0 | 0 | 0 | 0 | 0 | 0 | 0 | 0
95 | 26096961 | 26096938 | 21194071 | 1 | 1 | 1 | 3 | 113-0156 | ФССЦ, сб.113,поз.0156 | Растворитель марки Р-4 | 1348 | 1009 | т | т | 1000 | 0.0006 | 9420 | 0 | 0 | 0 | 0 | 1 | 1 | 0 | 0 | 0.0006 |  | 0 | 2 | 26096961 | 1 | 0 | 235 | 0 | 0 | 0 | 0 | 0 | 0 | 0 | 0 | 0 | 0 | 0 | 0 | 0 | 0 | 0 | 0 | 0 | 0 | 0 | 0 | 0 | 0
95 | 26096962 | 26096938 | 21203069 | 1 | 1 | 1 | 3 | 201-0756 | ФССЦ, сб.201,поз.0756 | Отдельные конструктивные элементы зданий и сооружений с преобладанием горячекатаных профилей, средняя масса сборочной единицы свыше 0.1 до 0.5 т | 1348 | 1009 | т | т | 1000 | 0.005 | 7712 | 0 | 0 | 0 | 0 | 1 | 1 | 0 | 0 | 0.005 |  | 0 | 2 | 26096962 | 1 | 0 | 236 | 0 | 0 | 0 | 0 | 0 | 0 | 0 | 0 | 0 | 0 | 0 | 0 | 0 | 0 | 0 | 0 | 0 | 0 | 0 | 0 | 0 | 0
95 | 26096963 | 26096938 | 21203430 | 1 | 1 | 1 | 3 | 201-9002-48 | ФССЦ, сб.201,поз.9002-48 | Арки полигонального и криволинейного очертания из листовой стали и прокатных профилей | 1348 | 1009 | т | т | 1000 | 1 | 7650 | 0 | 0 | 0 | 1 | 0 | 1 | 0 | 0 | 1 |  | 0 | 1 | -1 | 0 | 0 |  | 0 | 0 | 0 | 0 | 0 | 0 | 0 | 0 | 0 | 0 | 0 | 0 | 0 | 0 | 0 | 0 | 0 | 0 | 0 | 0 | 0 | 0
95 | 26096980 | 26096938 | 21203623 | 1 | 1 | 1 | 3 | 201-9150-1 | ФССЦ, сб.201,поз.9150-1 | Растяжки с талрепами к дефлекторам диаметром патрубка 280 мм | 1354 | 1010 | шт. | шт. | 1 | 0.60606 | 22.7 | 0 | 0 | 0 | 0 | 0 | 1 | 0 | 0 | 0.60606 |  | 0 | 1 | -1 | 0 | 0 |  | 0 | 0 | 0 | 0 | 0 | 0 | 0 | 0 | 0 | 0 | 0 | 0 | 0 | 0 | 0 | 0 | 0 | 0 | 0 | 0 | 0 | 0
95 | 26096964 | 26096938 | 21237902 | 1 | 1 | 1 | 3 | 538-0005 | ФССЦ, сб.538,поз.0005 | Канат спиральный закрытый типа ТК оцинкованный из проволок марки В, маркировочная группа 1180 н/мм2 и менее, диаметром 30.5 мм | 1302 | 1003 | 10 м | 10 м | 10 | 1.0303 | 1570.93 | 0 | 0 | 0 | 0 | 1 | 1 | 0 | 0 | 1.0303 |  | 0 | 1 | -1 | 0 | 0 |  | 0 | 0 | 0 | 0 | 0 | 0 | 0 | 0 | 0 | 0 | 0 | 0 | 0 | 0 | 0 | 0 | 0 | 0 | 0 | 0 | 0 | 0
95 | 26096965 | 26096938 | 21238476 | 1 | 1 | 1 | 3 | 542-0042 | ФССЦ, сб.542,поз.0042 | Пропан-бутан, смесь техническая | 1346 | 1009 | кг | кг | 1 | 0.36 | 8.48 | 0 | 0 | 0 | 0 | 1 | 1 | 0 | 0 | 0.36 |  | 0 | 2 | 26096965 | 1 | 0 | 239 | 0 | 0 | 0 | 0 | 0 | 0 | 0 | 0 | 0 | 0 | 0 | 0 | 0 | 0 | 0 | 0 | 0 | 0 | 0 | 0 | 0 | 0
100 | 26097045 | 26097044 | 121621 | 1 | 1 | 1 | 1 | 1-3.2 |  | Затраты труда рабочих, разряд работ 3.2. | 1476 | 1013 | чел.ч | ЧЕЛ.Ч | 1 | 16.5795 | 0 | 0 | 0 | 8.74 | 0 | 1 | 1 | 0 | 0 | 15.79 | *1,05 | 1 | 2 | 26097045 | 1 | 0 | 240 | 0 | 0 | 0 | 0 | 0 | 0 | 0 | 0 | 0 | 0 | 0 | 0 | 0 | 0 | 0 | 0 | 0 | 0 | 0 | 0 | 0 | 0
100 | 26097046 | 26097044 | 121548 | 1 | 1 | 1 | 1 | 2 |  | Затраты труда машинистов | 608254 | 1013 | чел.час | чел.час | 1 | 1.75 | 0 | 0 | 0 | 0 | 0 | 1 | 1 | 0 | 0 | 1.75 |  | 2 | 2 | 26097046 | 1 | 0 | 241 | 0 | 0 | 0 | 0 | 0 | 0 | 0 | 0 | 0 | 0 | 0 | 0 | 0 | 0 | 0 | 0 | 0 | 0 | 0 | 0 | 0 | 0
100 | 26097047 | 26097044 | 21246413 | 1 | 1 | 1 | 2 | 020403 | 315530 | Краны козловые при работе на монтаже технологического оборудования 32 т | 1480 | 1013 | маш.ч | МАШ.Ч | 1 | 0.1 | 0 | 120.52 | 15.42 | 0 | 0 | 1 | 1 | 0 | 0 | 0.1 |  | 0 | 2 | 26097047 | 1 | 0 | 242 | 0 | 0 | 0 | 0 | 0 | 0 | 0 | 0 | 0 | 0 | 0 | 0 | 0 | 0 | 0 | 0 | 0 | 0 | 0 | 0 | 0 | 0
100 | 26097048 | 26097044 | 21246579 | 1 | 1 | 1 | 2 | 021141 | 483511 | Краны на автомобильном ходу при работе на других видах строительства (кроме магистральных трубопроводов) 10 т | 1480 | 1013 | маш.ч | МАШ.Ч | 1 | 0.13 | 0 | 111.99 | 13.5 | 0 | 0 | 1 | 1 | 0 | 0 | 0.13 |  | 0 | 2 | 26097048 | 1 | 0 | 243 | 0 | 0 | 0 | 0 | 0 | 0 | 0 | 0 | 0 | 0 | 0 | 0 | 0 | 0 | 0 | 0 | 0 | 0 | 0 | 0 | 0 | 0
100 | 26097049 | 26097044 | 21246629 | 1 | 1 | 1 | 2 | 021245 | 483534 | Краны на гусеничном ходу при работе на других видах строительства (кроме магистральных трубопроводов) 40 т | 1368 | 1011 | маш.-ч | маш.-ч | 1 | 1.33 | 0 | 175.56 | 14.4 | 0 | 0 | 1 | 1 | 0 | 0 | 1.33 |  | 0 | 2 | 26097049 | 1 | 0 | 244 | 0 | 0 | 0 | 0 | 0 | 0 | 0 | 0 | 0 | 0 | 0 | 0 | 0 | 0 | 0 | 0 | 0 | 0 | 0 | 0 | 0 | 0
100 | 26097050 | 26097044 | 21247243 | 1 | 1 | 1 | 2 | 040504 | 364500 | Аппараты для газовой сварки и резки | 1480 | 1013 | маш.ч | МАШ.Ч | 1 | 0.67 | 0 | 1.2 | 0 | 0 | 0 | 1 | 1 | 0 | 0 | 0.67 |  | 0 | 2 | 26097050 | 1 | 0 | 245 | 0 | 0 | 0 | 0 | 0 | 0 | 0 | 0 | 0 | 0 | 0 | 0 | 0 | 0 | 0 | 0 | 0 | 0 | 0 | 0 | 0 | 0
100 | 26097051 | 26097044 | 21247259 | 1 | 1 | 1 | 2 | 041000 | 344182 | Преобразователи сварочные с номинальным сварочным током 315-500 А | 1368 | 1011 | маш.-ч | маш.-ч | 1 | 0.58 | 0 | 12.31 | 0 | 0 | 0 | 1 | 1 | 0 | 0 | 0.58 |  | 0 | 2 | 26097051 | 1 | 0 | 246 | 0 | 0 | 0 | 0 | 0 | 0 | 0 | 0 | 0 | 0 | 0 | 0 | 0 | 0 | 0 | 0 | 0 | 0 | 0 | 0 | 0 | 0
100 | 26097052 | 26097044 | 21251675 | 1 | 1 | 1 | 2 | 400001 | 451114 | Автомобили бортовые грузоподъемностью до 5 т | 1368 | 1011 | маш.-ч | маш.-ч | 1 | 0.19 | 0 | 75.4 | 0 | 0 | 0 | 1 | 1 | 0 | 0 | 0.19 |  | 0 | 2 | 26097052 | 1 | 0 | 247 | 0 | 0 | 0 | 0 | 0 | 0 | 0 | 0 | 0 | 0 | 0 | 0 | 0 | 0 | 0 | 0 | 0 | 0 | 0 | 0 | 0 | 0
100 | 26097053 | 26097044 | 21182127 | 1 | 1 | 1 | 3 | 101-0309 | ФССЦ, сб.101,поз.0309 | Канаты пеньковые пропитанные | 1348 | 1009 | т | т | 1000 | 0.0001 | 37900 | 0 | 0 | 0 | 0 | 1 | 1 | 0 | 0 | 0.0001 |  | 0 | 2 | 26097053 | 1 | 0 | 248 | 0 | 0 | 0 | 0 | 0 | 0 | 0 | 0 | 0 | 0 | 0 | 0 | 0 | 0 | 0 | 0 | 0 | 0 | 0 | 0 | 0 | 0
100 | 26097054 | 26097044 | 21182162 | 1 | 1 | 1 | 3 | 101-0324 | ФССЦ, сб.101,поз.0324 | Кислород технический газообразный | 1339 | 1007 | м3 | м3 | 1 | 0.5 | 6.22 | 0 | 0 | 0 | 0 | 1 | 1 | 0 | 0 | 0.5 |  | 0 | 2 | 26097054 | 1 | 0 | 249 | 0 | 0 | 0 | 0 | 0 | 0 | 0 | 0 | 0 | 0 | 0 | 0 | 0 | 0 | 0 | 0 | 0 | 0 | 0 | 0 | 0 | 0
100 | 26097055 | 26097044 | 21183212 | 1 | 1 | 1 | 3 | 101-0797 | ФССЦ, сб.101,поз.0797 | Катанка горячекатаная в мотках диаметром 6.3-6.5 мм | 1348 | 1009 | т | т | 1000 | 3e-05 | 4455.2 | 0 | 0 | 0 | 0 | 1 | 1 | 0 | 0 | 3e-05 |  | 0 | 2 | 26097055 | 1 | 0 | 250 | 0 | 0 | 0 | 0 | 0 | 0 | 0 | 0 | 0 | 0 | 0 | 0 | 0 | 0 | 0 | 0 | 0 | 0 | 0 | 0 | 0 | 0
100 | 26097056 | 26097044 | 21183693 | 1 | 1 | 1 | 3 | 101-1019 | ФССЦ, сб.101,поз.1019 | Швеллеры N 40, сталь марки Ст0 | 1348 | 1009 | т | т | 1000 | 0.00194 | 4920 | 0 | 0 | 0 | 0 | 1 | 1 | 0 | 0 | 0.00194 |  | 0 | 2 | 26097056 | 1 | 0 | 251 | 0 | 0 | 0 | 0 | 0 | 0 | 0 | 0 | 0 | 0 | 0 | 0 | 0 | 0 | 0 | 0 | 0 | 0 | 0 | 0 | 0 | 0
100 | 26097065 | 26097044 | 21183953 | 1 | 1 | 1 | 3 | 101-1139 | ФССЦ, сб.101,поз.1139 | Профили гнутые стальные из горячекатаного листового проката, нормальной точности прокатки немерной длины толщиной 7-8 мм Ст3сп | 1348 | 1009 | т | т | 1000 | 1 | 6154.16 | 0 | 0 | 0 | 1 | 0 | 1 | 0 | 0 | 1 |  | 0 | 1 | -1 | 0 | 0 |  | 0 | 0 | 0 | 0 | 0 | 0 | 0 | 0 | 0 | 0 | 0 | 0 | 0 | 0 | 0 | 0 | 0 | 0 | 0 | 0 | 0 | 0
100 | 26097057 | 26097044 | 21184777 | 1 | 1 | 1 | 3 | 101-1513 | ФССЦ, сб.101,поз.1513 | Электроды диаметром 4 мм Э42 | 1348 | 1009 | т | т | 1000 | 0.0026 | 9750 | 0 | 0 | 0 | 0 | 1 | 1 | 0 | 0 | 0.0026 |  | 0 | 2 | 26097057 | 1 | 0 | 252 | 0 | 0 | 0 | 0 | 0 | 0 | 0 | 0 | 0 | 0 | 0 | 0 | 0 | 0 | 0 | 0 | 0 | 0 | 0 | 0 | 0 | 0
100 | 26097058 | 26097044 | 21185176 | 1 | 1 | 1 | 3 | 101-1714 | ФССЦ, сб.101,поз.1714 | Болты строительные с гайками и шайбами | 1348 | 1009 | т | т | 1000 | 0.003 | 9040 | 0 | 0 | 0 | 0 | 1 | 1 | 0 | 0 | 0.003 |  | 0 | 2 | 26097058 | 1 | 0 | 253 | 0 | 0 | 0 | 0 | 0 | 0 | 0 | 0 | 0 | 0 | 0 | 0 | 0 | 0 | 0 | 0 | 0 | 0 | 0 | 0 | 0 | 0
100 | 26097059 | 26097044 | 21185347 | 1 | 1 | 1 | 3 | 101-1805 | ФССЦ, сб.101,поз.1805 | Гвозди строительные | 1348 | 1009 | т | т | 1000 | 1e-05 | 11978 | 0 | 0 | 0 | 0 | 1 | 1 | 0 | 0 | 1e-05 |  | 0 | 2 | 26097059 | 1 | 0 | 254 | 0 | 0 | 0 | 0 | 0 | 0 | 0 | 0 | 0 | 0 | 0 | 0 | 0 | 0 | 0 | 0 | 0 | 0 | 0 | 0 | 0 | 0
100 | 26097060 | 26097044 | 21186770 | 1 | 1 | 1 | 3 | 101-9412-2 | ФССЦ, сб.101,поз.9412-2 | Kруг шлифовальный размером 230х5х22 | 1354 | 1010 | шт. | шт. | 1 | 0.03 | 36.8 | 0 | 0 | 0 | 0 | 1 | 1 | 0 | 0 | 0.03 |  | 0 | 2 | 26097060 | 1 | 0 | 255 | 0 | 0 | 0 | 0 | 0 | 0 | 0 | 0 | 0 | 0 | 0 | 0 | 0 | 0 | 0 | 0 | 0 | 0 | 0 | 0 | 0 | 0
100 | 26097061 | 26097044 | 21187473 | 1 | 1 | 1 | 3 | 102-0023 | ФССЦ, сб.102,поз.0023 | Пиломатериалы хвойных пород. Бруски обрезные длиной 4-6.5 м, шириной 75-150 мм, толщиной 40-75 мм I сорта | 1339 | 1007 | м3 | м3 | 1 | 0.00103 | 1700 | 0 | 0 | 0 | 0 | 1 | 1 | 0 | 0 | 0.00103 |  | 0 | 2 | 26097061 | 1 | 0 | 256 | 0 | 0 | 0 | 0 | 0 | 0 | 0 | 0 | 0 | 0 | 0 | 0 | 0 | 0 | 0 | 0 | 0 | 0 | 0 | 0 | 0 | 0
100 | 26097062 | 26097044 | 21193772 | 1 | 1 | 1 | 3 | 113-0021 | ФССЦ, сб.113,поз.0021 | Грунтовка ГФ-021 красно-коричневая | 1348 | 1009 | т | т | 1000 | 0.00031 | 15620 | 0 | 0 | 0 | 0 | 1 | 1 | 0 | 0 | 0.00031 |  | 0 | 2 | 26097062 | 1 | 0 | 257 | 0 | 0 | 0 | 0 | 0 | 0 | 0 | 0 | 0 | 0 | 0 | 0 | 0 | 0 | 0 | 0 | 0 | 0 | 0 | 0 | 0 | 0
100 | 26097063 | 26097044 | 21194071 | 1 | 1 | 1 | 3 | 113-0156 | ФССЦ, сб.113,поз.0156 | Растворитель марки Р-4 | 1348 | 1009 | т | т | 1000 | 0.0006 | 9420 | 0 | 0 | 0 | 0 | 1 | 1 | 0 | 0 | 0.0006 |  | 0 | 2 | 26097063 | 1 | 0 | 258 | 0 | 0 | 0 | 0 | 0 | 0 | 0 | 0 | 0 | 0 | 0 | 0 | 0 | 0 | 0 | 0 | 0 | 0 | 0 | 0 | 0 | 0
100 | 26097064 | 26097044 | 21203069 | 1 | 1 | 1 | 3 | 201-0756 | ФССЦ, сб.201,поз.0756 | Отдельные конструктивные элементы зданий и сооружений с преобладанием горячекатаных профилей, средняя масса сборочной единицы свыше 0.1 до 0.5 т | 1348 | 1009 | т | т | 1000 | 0.0001 | 7712 | 0 | 0 | 0 | 0 | 1 | 1 | 0 | 0 | 0.0001 |  | 0 | 2 | 26097064 | 1 | 0 | 259 | 0 | 0 | 0 | 0 | 0 | 0 | 0 | 0 | 0 | 0 | 0 | 0 | 0 | 0 | 0 | 0 | 0 | 0 | 0 | 0 | 0 | 0
100 | 26097066 | 26097044 | 21237066 | 1 | 1 | 1 | 3 | 537-0097 | ФССЦ, сб.537,поз.0097 | Канат двойной свивки типа ТК оцинкованный из проволок марки В, маркировочная группа 1770 н/мм2, диаметром 5.5 мм | 1302 | 1003 | 10 м | 10 м | 10 | 0.0187 | 50.23 | 0 | 0 | 0 | 0 | 1 | 1 | 0 | 0 | 0.0187 |  | 0 | 2 | 26097066 | 1 | 0 | 261 | 0 | 0 | 0 | 0 | 0 | 0 | 0 | 0 | 0 | 0 | 0 | 0 | 0 | 0 | 0 | 0 | 0 | 0 | 0 | 0 | 0 | 0
100 | 26097067 | 26097044 | 21238476 | 1 | 1 | 1 | 3 | 542-0042 | ФССЦ, сб.542,поз.0042 | Пропан-бутан, смесь техническая | 1346 | 1009 | кг | кг | 1 | 0.15 | 8.48 | 0 | 0 | 0 | 0 | 1 | 1 | 0 | 0 | 0.15 |  | 0 | 2 | 26097067 | 1 | 0 | 262 | 0 | 0 | 0 | 0 | 0 | 0 | 0 | 0 | 0 | 0 | 0 | 0 | 0 | 0 | 0 | 0 | 0 | 0 | 0 | 0 | 0 | 0
102 | 26097145 | 26097143 | 121654 | 1 | 1 | 1 | 1 | 1-4.3 |  | Затраты труда рабочих, разряд работ 4.3 | 1476 | 1013 | чел.ч | ЧЕЛ.Ч | 1 | 457.464 | 0 | 0 | 0 | 10.06 | 0 | 1 | 1 | 0 | 0 | 435.68 | *1,05 | 1 | 2 | 26097145 | 1 | 0 | 263 | 0 | 0 | 0 | 0 | 0 | 0 | 0 | 0 | 0 | 0 | 0 | 0 | 0 | 0 | 0 | 0 | 0 | 0 | 0 | 0 | 0 | 0
102 | 26097146 | 26097143 | 121548 | 1 | 1 | 1 | 1 | 2 |  | Затраты труда машинистов | 608254 | 1013 | чел.час | чел.час | 1 | 32.76 | 0 | 0 | 0 | 0 | 0 | 1 | 1 | 0 | 0 | 32.76 |  | 2 | 2 | 26097146 | 1 | 0 | 264 | 0 | 0 | 0 | 0 | 0 | 0 | 0 | 0 | 0 | 0 | 0 | 0 | 0 | 0 | 0 | 0 | 0 | 0 | 0 | 0 | 0 | 0
102 | 26097147 | 26097143 | 21246579 | 1 | 1 | 1 | 2 | 021141 | 483511 | Краны на автомобильном ходу при работе на других видах строительства (кроме магистральных трубопроводов) 10 т | 1480 | 1013 | маш.ч | МАШ.Ч | 1 | 0.55 | 0 | 111.99 | 13.5 | 0 | 0 | 1 | 1 | 0 | 0 | 0.55 |  | 0 | 2 | 26097147 | 1 | 0 | 265 | 0 | 0 | 0 | 0 | 0 | 0 | 0 | 0 | 0 | 0 | 0 | 0 | 0 | 0 | 0 | 0 | 0 | 0 | 0 | 0 | 0 | 0
102 | 26097148 | 26097143 | 21246627 | 1 | 1 | 1 | 2 | 021244 | 483532 | Краны на гусеничном ходу при работе на других видах строительства (кроме магистральных трубопроводов) 25 т | 1368 | 1011 | маш.-ч | маш.-ч | 1 | 31.36 | 0 | 120.04 | 13.5 | 0 | 0 | 1 | 1 | 0 | 0 | 31.36 |  | 0 | 2 | 26097148 | 1 | 0 | 266 | 0 | 0 | 0 | 0 | 0 | 0 | 0 | 0 | 0 | 0 | 0 | 0 | 0 | 0 | 0 | 0 | 0 | 0 | 0 | 0 | 0 | 0
102 | 26097149 | 26097143 | 21250716 | 1 | 1 | 1 | 2 | 330206 | 483331 | Дрели электрические | 1480 | 1013 | маш.ч | МАШ.Ч | 1 | 3.89 | 0 | 19.2 | 0 | 0 | 0 | 1 | 1 | 0 | 0 | 3.89 |  | 0 | 2 | 26097149 | 1 | 0 | 267 | 0 | 0 | 0 | 0 | 0 | 0 | 0 | 0 | 0 | 0 | 0 | 0 | 0 | 0 | 0 | 0 | 0 | 0 | 0 | 0 | 0 | 0
102 | 26097150 | 26097143 | 21251675 | 1 | 1 | 1 | 2 | 400001 | 451114 | Автомобили бортовые грузоподъемностью до 5 т | 1368 | 1011 | маш.-ч | маш.-ч | 1 | 0.85 | 0 | 75.4 | 0 | 0 | 0 | 1 | 1 | 0 | 0 | 0.85 |  | 0 | 2 | 26097150 | 1 | 0 | 268 | 0 | 0 | 0 | 0 | 0 | 0 | 0 | 0 | 0 | 0 | 0 | 0 | 0 | 0 | 0 | 0 | 0 | 0 | 0 | 0 | 0 | 0
102 | 26097151 | 26097143 | 21182127 | 1 | 1 | 1 | 3 | 101-0309 | ФССЦ, сб.101,поз.0309 | Канаты пеньковые пропитанные | 1348 | 1009 | т | т | 1000 | 0.0001 | 37900 | 0 | 0 | 0 | 0 | 1 | 1 | 0 | 0 | 0.0001 |  | 0 | 2 | 26097151 | 1 | 0 | 269 | 0 | 0 | 0 | 0 | 0 | 0 | 0 | 0 | 0 | 0 | 0 | 0 | 0 | 0 | 0 | 0 | 0 | 0 | 0 | 0 | 0 | 0
102 | 26097152 | 26097143 | 21183212 | 1 | 1 | 1 | 3 | 101-0797 | ФССЦ, сб.101,поз.0797 | Катанка горячекатаная в мотках диаметром 6.3-6.5 мм | 1348 | 1009 | т | т | 1000 | 3e-05 | 4455.2 | 0 | 0 | 0 | 0 | 1 | 1 | 0 | 0 | 3e-05 |  | 0 | 2 | 26097152 | 1 | 0 | 270 | 0 | 0 | 0 | 0 | 0 | 0 | 0 | 0 | 0 | 0 | 0 | 0 | 0 | 0 | 0 | 0 | 0 | 0 | 0 | 0 | 0 | 0
102 | 26097153 | 26097143 | 21183693 | 1 | 1 | 1 | 3 | 101-1019 | ФССЦ, сб.101,поз.1019 | Швеллеры N 40, сталь марки Ст0 | 1348 | 1009 | т | т | 1000 | 0.00194 | 4920 | 0 | 0 | 0 | 0 | 1 | 1 | 0 | 0 | 0.00194 |  | 0 | 2 | 26097153 | 1 | 0 | 271 | 0 | 0 | 0 | 0 | 0 | 0 | 0 | 0 | 0 | 0 | 0 | 0 | 0 | 0 | 0 | 0 | 0 | 0 | 0 | 0 | 0 | 0
102 | 26097154 | 26097143 | 21185176 | 1 | 1 | 1 | 3 | 101-1714 | ФССЦ, сб.101,поз.1714 | Болты строительные с гайками и шайбами | 1348 | 1009 | т | т | 1000 | 0.001 | 9040 | 0 | 0 | 0 | 0 | 1 | 1 | 0 | 0 | 0.001 |  | 0 | 2 | 26097154 | 1 | 0 | 272 | 0 | 0 | 0 | 0 | 0 | 0 | 0 | 0 | 0 | 0 | 0 | 0 | 0 | 0 | 0 | 0 | 0 | 0 | 0 | 0 | 0 | 0
102 | 26097155 | 26097143 | 21185347 | 1 | 1 | 1 | 3 | 101-1805 | ФССЦ, сб.101,поз.1805 | Гвозди строительные | 1348 | 1009 | т | т | 1000 | 1e-05 | 11978 | 0 | 0 | 0 | 0 | 1 | 1 | 0 | 0 | 1e-05 |  | 0 | 2 | 26097155 | 1 | 0 | 273 | 0 | 0 | 0 | 0 | 0 | 0 | 0 | 0 | 0 | 0 | 0 | 0 | 0 | 0 | 0 | 0 | 0 | 0 | 0 | 0 | 0 | 0
102 | 26097156 | 26097143 | 21185359 | 1 | 1 | 1 | 3 | 101-1810 | ФССЦ, сб.101,поз.1810 | Винты самонарезающие для крепления профилированного настила и панелей к несущим конструкциям | 1348 | 1009 | т | т | 1000 | 0.001212 | 35011 | 0 | 0 | 0 | 1 | 0 | 1 | 0 | 0 | 0.001212 |  | 0 | 2 | 26097156 | 2 | 12288 | 274 | 0 | 0 | 0 | 0 | 0 | 0 | 0 | 0 | 0 | 0 | 0 | 0 | 0 | 0 | 0 | 0 | 0 | 0 | 0 | 0 | 0 | 0
102 | 26097157 | 26097143 | 21193772 | 1 | 1 | 1 | 3 | 113-0021 | ФССЦ, сб.113,поз.0021 | Грунтовка ГФ-021 красно-коричневая | 1348 | 1009 | т | т | 1000 | 0.00031 | 15620 | 0 | 0 | 0 | 0 | 1 | 1 | 0 | 0 | 0.00031 |  | 0 | 2 | 26097157 | 1 | 0 | 275 | 0 | 0 | 0 | 0 | 0 | 0 | 0 | 0 | 0 | 0 | 0 | 0 | 0 | 0 | 0 | 0 | 0 | 0 | 0 | 0 | 0 | 0
102 | 26097158 | 26097143 | 21194071 | 1 | 1 | 1 | 3 | 113-0156 | ФССЦ, сб.113,поз.0156 | Растворитель марки Р-4 | 1348 | 1009 | т | т | 1000 | 0.0006 | 9420 | 0 | 0 | 0 | 0 | 1 | 1 | 0 | 0 | 0.0006 |  | 0 | 2 | 26097158 | 1 | 0 | 276 | 0 | 0 | 0 | 0 | 0 | 0 | 0 | 0 | 0 | 0 | 0 | 0 | 0 | 0 | 0 | 0 | 0 | 0 | 0 | 0 | 0 | 0
102 | 26097159 | 26097143 | 21203692 | 1 | 1 | 1 | 3 | 201-9261-1 | ФССЦ, сб.201,поз.9261-1 | Детали крепления стальные | 1346 | 1009 | кг | кг | 1 | 62 | 10.05 | 0 | 0 | 0 | 0 | 1 | 1 | 0 | 0 | 62 |  | 0 | 2 | 26097159 | 1 | 0 | 277 | 0 | 0 | 0 | 0 | 0 | 0 | 0 | 0 | 0 | 0 | 0 | 0 | 0 | 0 | 0 | 0 | 0 | 0 | 0 | 0 | 0 | 0
102 | 26097160 | 26097143 | 21205852 | 1 | 1 | 1 | 3 | 206-0030 | ФССЦ, сб.206,поз.0030 | Окна одинарные из комбинированных профилей под двойное остекление (стеклопакет) неоткрываемые ОАК 06-09H | 1354 | 1010 | шт. | шт. | 1 | 75 | 706.89 | 0 | 0 | 0 | 1 | 0 | 1 | 0 | 0 | 75 |  | 0 | 1 | -1 | 0 | 0 |  | 0 | 0 | 0 | 0 | 0 | 0 | 0 | 0 | 0 | 0 | 0 | 0 | 0 | 0 | 0 | 0 | 0 | 0 | 0 | 0 | 0 | 0
102 | 26097161 | 26097143 | 21237066 | 1 | 1 | 1 | 3 | 537-0097 | ФССЦ, сб.537,поз.0097 | Канат двойной свивки типа ТК оцинкованный из проволок марки В, маркировочная группа 1770 н/мм2, диаметром 5.5 мм | 1302 | 1003 | 10 м | 10 м | 10 | 0.0187 | 50.23 | 0 | 0 | 0 | 0 | 1 | 1 | 0 | 0 | 0.0187 |  | 0 | 2 | 26097161 | 1 | 0 | 279 | 0 | 0 | 0 | 0 | 0 | 0 | 0 | 0 | 0 | 0 | 0 | 0 | 0 | 0 | 0 | 0 | 0 | 0 | 0 | 0 | 0 | 0
105 | 26097240 | 26097239 | 121621 | 1 | 1 | 1 | 1 | 1-3.2 |  | Затраты труда рабочих, разряд работ 3.2. | 1476 | 1013 | чел.ч | ЧЕЛ.Ч | 1 | 383.1135 | 0 | 0 | 0 | 8.74 | 0 | 1 | 1 | 0 | 0 | 364.87 | *1,05 | 1 | 2 | 26097240 | 1 | 0 | 280 | 0 | 0 | 0 | 0 | 0 | 0 | 0 | 0 | 0 | 0 | 0 | 0 | 0 | 0 | 0 | 0 | 0 | 0 | 0 | 0 | 0 | 0
105 | 26097241 | 26097239 | 121548 | 1 | 1 | 1 | 1 | 2 |  | Затраты труда машинистов | 608254 | 1013 | чел.час | чел.час | 1 | 2.58 | 0 | 0 | 0 | 0 | 0 | 1 | 1 | 0 | 0 | 2.58 |  | 2 | 2 | 26097241 | 1 | 0 | 281 | 0 | 0 | 0 | 0 | 0 | 0 | 0 | 0 | 0 | 0 | 0 | 0 | 0 | 0 | 0 | 0 | 0 | 0 | 0 | 0 | 0 | 0
105 | 26097242 | 26097239 | 21246874 | 1 | 1 | 1 | 2 | 030401 | 483588 | Лебедки электрические, тяговым усилием до 5,79 (0,59) кH (т) | 1368 | 1011 | маш.-ч | маш.-ч | 1 | 2.52 | 0 | 1.7 | 0 | 0 | 0 | 1 | 1 | 0 | 0 | 2.52 |  | 0 | 2 | 26097242 | 1 | 0 | 282 | 0 | 0 | 0 | 0 | 0 | 0 | 0 | 0 | 0 | 0 | 0 | 0 | 0 | 0 | 0 | 0 | 0 | 0 | 0 | 0 | 0 | 0
105 | 26097243 | 26097239 | 21251585 | 1 | 1 | 1 | 2 | 392601 | ЦЭМ сб.39, разд.26, поз.01 | Агрегаты для нанесения составов методом торкретирования типа ISO-40 | 1368 | 1011 | маш.-ч | маш.-ч | 1 | 153.6 | 0 | 155.8 | 0 | 0 | 0 | 1 | 1 | 0 | 0 | 153.6 |  | 0 | 2 | 26097243 | 1 | 0 | 283 | 0 | 0 | 0 | 0 | 0 | 0 | 0 | 0 | 0 | 0 | 0 | 0 | 0 | 0 | 0 | 0 | 0 | 0 | 0 | 0 | 0 | 0
105 | 26097244 | 26097239 | 21251675 | 1 | 1 | 1 | 2 | 400001 | 451114 | Автомобили бортовые грузоподъемностью до 5 т | 1368 | 1011 | маш.-ч | маш.-ч | 1 | 2.58 | 0 | 75.4 | 0 | 0 | 0 | 1 | 1 | 0 | 0 | 2.58 |  | 0 | 2 | 26097244 | 1 | 0 | 284 | 0 | 0 | 0 | 0 | 0 | 0 | 0 | 0 | 0 | 0 | 0 | 0 | 0 | 0 | 0 | 0 | 0 | 0 | 0 | 0 | 0 | 0
105 | 26097245 | 26097239 | 21185272 | 1 | 1 | 1 | 3 | 101-1757 | ФССЦ, сб.101,поз.1757 | Ветошь | 1346 | 1009 | кг | кг | 1 | 10 | 1.82 | 0 | 0 | 0 | 0 | 1 | 1 | 0 | 0 | 10 |  | 0 | 2 | 26097245 | 1 | 0 | 285 | 0 | 0 | 0 | 0 | 0 | 0 | 0 | 0 | 0 | 0 | 0 | 0 | 0 | 0 | 0 | 0 | 0 | 0 | 0 | 0 | 0 | 0
105 | 26097246 | 26097239 | 21194075 | 1 | 1 | 1 | 3 | 113-0158 | ФССЦ, сб.113,поз.0158 | Растворитель марки N 646 | 1348 | 1009 | т | т | 1000 | 0.013 | 10465 | 0 | 0 | 0 | 0 | 1 | 1 | 0 | 0 | 0.013 |  | 0 | 2 | 26097246 | 1 | 0 | 286 | 0 | 0 | 0 | 0 | 0 | 0 | 0 | 0 | 0 | 0 | 0 | 0 | 0 | 0 | 0 | 0 | 0 | 0 | 0 | 0 | 0 | 0
105 | 26097247 | 26097239 | 21194633 | 1 | 1 | 1 | 3 | 113-0509 | ФССЦ, сб.113,поз.0509 | Состав огнезащитный ОФП-HВ - "ЭСКАЛИБУР" | 1346 | 1009 | кг | кг | 1 | 2484 | 54 | 0 | 0 | 0 | 0 | 1 | 1 | 0 | 0 | 2484 |  | 0 | 2 | 26097247 | 1 | 0 | 287 | 0 | 0 | 0 | 0 | 0 | 0 | 0 | 0 | 0 | 0 | 0 | 0 | 0 | 0 | 0 | 0 | 0 | 0 | 0 | 0 | 0 | 0
105 | 26097248 | 26097239 | 21219339 | 1 | 1 | 1 | 3 | 411-0001 | ФССЦ, сб.411,поз.0001 | Вода | 1339 | 1007 | м3 | м3 | 1 | 0.01 | 2.44 | 0 | 0 | 0 | 0 | 1 | 1 | 0 | 0 | 0.01 |  | 0 | 2 | 26097248 | 1 | 0 | 288 | 0 | 0 | 0 | 0 | 0 | 0 | 0 | 0 | 0 | 0 | 0 | 0 | 0 | 0 | 0 | 0 | 0 | 0 | 0 | 0 | 0 | 0
125 | 26097270 | 26097269 | 121627 | 1 | 1 | 1 | 1 | 1-3.4 |  | Затраты труда рабочих, разряд работ 3.4 | 1476 | 1013 | чел.ч | ЧЕЛ.Ч | 1 | 28.38 | 0 | 0 | 0 | 8.97 | 0 | 1 | 1 | 0 | 0 | 28.38 |  | 1 | 2 | 26097270 | 1 | 0 | 289 | 0 | 0 | 0 | 0 | 0 | 0 | 0 | 0 | 0 | 0 | 0 | 0 | 0 | 0 | 0 | 0 | 0 | 0 | 0 | 0 | 0 | 0
125 | 26097271 | 26097269 | 121548 | 1 | 1 | 1 | 1 | 2 |  | Затраты труда машинистов | 608254 | 1013 | чел.час | чел.час | 1 | 1.16 | 0 | 0 | 0 | 0 | 0 | 1 | 1 | 0 | 0 | 1.16 |  | 2 | 2 | 26097271 | 1 | 0 | 290 | 0 | 0 | 0 | 0 | 0 | 0 | 0 | 0 | 0 | 0 | 0 | 0 | 0 | 0 | 0 | 0 | 0 | 0 | 0 | 0 | 0 | 0
125 | 26097272 | 26097269 | 21247001 | 1 | 1 | 1 | 2 | 031121 | 483583 | Подъемники мачтовые строительные 0.5 т | 1368 | 1011 | маш.-ч | маш.-ч | 1 | 0.18 | 0 | 20 | 13.02 | 0 | 0 | 1 | 1 | 0 | 0 | 0.18 |  | 0 | 2 | 26097272 | 1 | 0 | 291 | 0 | 0 | 0 | 0 | 0 | 0 | 0 | 0 | 0 | 0 | 0 | 0 | 0 | 0 | 0 | 0 | 0 | 0 | 0 | 0 | 0 | 0
125 | 26097273 | 26097269 | 21251675 | 1 | 1 | 1 | 2 | 400001 | 451114 | Автомобили бортовые грузоподъемностью до 5 т | 1368 | 1011 | маш.-ч | маш.-ч | 1 | 0.98 | 0 | 75.4 | 0 | 0 | 0 | 1 | 1 | 0 | 0 | 0.98 |  | 0 | 2 | 26097273 | 1 | 0 | 292 | 0 | 0 | 0 | 0 | 0 | 0 | 0 | 0 | 0 | 0 | 0 | 0 | 0 | 0 | 0 | 0 | 0 | 0 | 0 | 0 | 0 | 0
125 | 26097274 | 26097269 | 21190694 | 1 | 1 | 1 | 3 | 104-0004 | ФССЦ, сб.104,поз.0004 | Плиты теплоизоляционные из минеральной ваты на синтетическом связующем М-125 | 1339 | 1007 | м3 | м3 | 1 | 4.12 | 530 | 0 | 0 | 0 | 0 | 1 | 1 | 0 | 0 | 4.12 |  | 0 | 1 | -1 | 0 | 0 |  | 0 | 0 | 0 | 0 | 0 | 0 | 0 | 0 | 0 | 0 | 0 | 0 | 0 | 0 | 0 | 0 | 0 | 0 | 0 | 0 | 0 | 0
126 | 26097298 | 26097297 | 121663 | 1 | 1 | 1 | 1 | 1-4.6 |  | Затраты труда рабочих, разряд работ 4.6 | 1476 | 1013 | чел.ч | ЧЕЛ.Ч | 1 | 36.69 | 0 | 0 | 0 | 10.5 | 0 | 1 | 1 | 0 | 0 | 36.69 |  | 1 | 2 | 26097298 | 1 | 0 | 294 | 0 | 0 | 0 | 0 | 0 | 0 | 0 | 0 | 0 | 0 | 0 | 0 | 0 | 0 | 0 | 0 | 0 | 0 | 0 | 0 | 0 | 0
126 | 26097299 | 26097297 | 121548 | 1 | 1 | 1 | 1 | 2 |  | Затраты труда машинистов | 608254 | 1013 | чел.час | чел.час | 1 | 0.27 | 0 | 0 | 0 | 0 | 0 | 1 | 1 | 0 | 0 | 0.27 |  | 2 | 2 | 26097299 | 1 | 0 | 295 | 0 | 0 | 0 | 0 | 0 | 0 | 0 | 0 | 0 | 0 | 0 | 0 | 0 | 0 | 0 | 0 | 0 | 0 | 0 | 0 | 0 | 0
126 | 26097300 | 26097297 | 21246874 | 1 | 1 | 1 | 2 | 030401 | 483588 | Лебедки электрические, тяговым усилием до 5,79 (0,59) кH (т) | 1368 | 1011 | маш.-ч | маш.-ч | 1 | 0.36 | 0 | 1.7 | 0 | 0 | 0 | 1 | 1 | 0 | 0 | 0.36 |  | 0 | 2 | 26097300 | 1 | 0 | 296 | 0 | 0 | 0 | 0 | 0 | 0 | 0 | 0 | 0 | 0 | 0 | 0 | 0 | 0 | 0 | 0 | 0 | 0 | 0 | 0 | 0 | 0
126 | 26097301 | 26097297 | 21250716 | 1 | 1 | 1 | 2 | 330206 | 483331 | Дрели электрические | 1480 | 1013 | маш.ч | МАШ.Ч | 1 | 0.93 | 0 | 19.2 | 0 | 0 | 0 | 1 | 1 | 0 | 0 | 0.93 |  | 0 | 2 | 26097301 | 1 | 0 | 297 | 0 | 0 | 0 | 0 | 0 | 0 | 0 | 0 | 0 | 0 | 0 | 0 | 0 | 0 | 0 | 0 | 0 | 0 | 0 | 0 | 0 | 0
126 | 26097302 | 26097297 | 21251675 | 1 | 1 | 1 | 2 | 400001 | 451114 | Автомобили бортовые грузоподъемностью до 5 т | 1368 | 1011 | маш.-ч | маш.-ч | 1 | 0.27 | 0 | 75.4 | 0 | 0 | 0 | 1 | 1 | 0 | 0 | 0.27 |  | 0 | 2 | 26097302 | 1 | 0 | 298 | 0 | 0 | 0 | 0 | 0 | 0 | 0 | 0 | 0 | 0 | 0 | 0 | 0 | 0 | 0 | 0 | 0 | 0 | 0 | 0 | 0 | 0
126 | 26097303 | 26097297 | 21194612 | 1 | 1 | 1 | 3 | 113-0474 | ФССЦ, сб.113,поз.0474 | Состав грунтовочный на латексной основе | 1348 | 1009 | т | т | 1000 | 0.018 | 32105.71 | 0 | 0 | 0 | 0 | 1 | 1 | 0 | 0 | 0.018 |  | 0 | 2 | 26097303 | 1 | 0 | 299 | 0 | 0 | 0 | 0 | 0 | 0 | 0 | 0 | 0 | 0 | 0 | 0 | 0 | 0 | 0 | 0 | 0 | 0 | 0 | 0 | 0 | 0
126 | 26097304 | 26097297 | 21216482 | 1 | 1 | 1 | 3 | 402-0241 | ФССЦ, сб.402,поз.0241 | Минеральный или полименеральный декоративный мелкозернистый пастовый состав для отделки фасадов, внутренних стен и потолков на латексной основе с наполнителем из микроминерала (размер зерна 0,7 мм) | 1348 | 1009 | т | т | 1000 | 0.25 | 31075 | 0 | 0 | 0 | 0 | 1 | 1 | 0 | 0 | 0.25 |  | 0 | 2 | 26097304 | 1 | 0 | 300 | 0 | 0 | 0 | 0 | 0 | 0 | 0 | 0 | 0 | 0 | 0 | 0 | 0 | 0 | 0 | 0 | 0 | 0 | 0 | 0 | 0 | 0
126 | 26097305 | 26097297 | 21219339 | 1 | 1 | 1 | 3 | 411-0001 | ФССЦ, сб.411,поз.0001 | Вода | 1339 | 1007 | м3 | м3 | 1 | 0.056 | 2.44 | 0 | 0 | 0 | 0 | 1 | 1 | 0 | 0 | 0.056 |  | 0 | 2 | 26097305 | 1 | 0 | 301 | 0 | 0 | 0 | 0 | 0 | 0 | 0 | 0 | 0 | 0 | 0 | 0 | 0 | 0 | 0 | 0 | 0 | 0 | 0 | 0 | 0 | 0
146 | 26097409 | 26097408 | 121639 | 1 | 1 | 1 | 1 | 1-3.8 |  | Затраты труда рабочих, разряд работ 3.8 | 1476 | 1013 | чел.ч | ЧЕЛ.Ч | 1 | 100.71 | 0 | 0 | 0 | 9.4 | 0 | 1 | 1 | 0 | 0 | 100.71 |  | 1 | 2 | 26097409 | 1 | 0 | 302 | 0 | 0 | 0 | 0 | 0 | 0 | 0 | 0 | 0 | 0 | 0 | 0 | 0 | 0 | 0 | 0 | 0 | 0 | 0 | 0 | 0 | 0
146 | 26097410 | 26097408 | 121548 | 1 | 1 | 1 | 1 | 2 |  | Затраты труда машинистов | 608254 | 1013 | чел.час | чел.час | 1 | 2.94 | 0 | 0 | 0 | 0 | 0 | 1 | 1 | 0 | 0 | 2.94 |  | 2 | 2 | 26097410 | 1 | 0 | 303 | 0 | 0 | 0 | 0 | 0 | 0 | 0 | 0 | 0 | 0 | 0 | 0 | 0 | 0 | 0 | 0 | 0 | 0 | 0 | 0 | 0 | 0
146 | 26097411 | 26097408 | 21246384 | 1 | 1 | 1 | 2 | 020129 | 483542 | Краны башенные при работе на других видах строительства (кроме монтажа технологического оборудования) 8 т | 1368 | 1011 | маш.-ч | маш.-ч | 1 | 1.95 | 0 | 86.4 | 13.5 | 0 | 0 | 1 | 1 | 0 | 0 | 1.95 |  | 0 | 2 | 26097411 | 1 | 0 | 304 | 0 | 0 | 0 | 0 | 0 | 0 | 0 | 0 | 0 | 0 | 0 | 0 | 0 | 0 | 0 | 0 | 0 | 0 | 0 | 0 | 0 | 0
146 | 26097412 | 26097408 | 21251675 | 1 | 1 | 1 | 2 | 400001 | 451114 | Автомобили бортовые грузоподъемностью до 5 т | 1368 | 1011 | маш.-ч | маш.-ч | 1 | 0.99 | 0 | 75.4 | 0 | 0 | 0 | 1 | 1 | 0 | 0 | 0.99 |  | 0 | 2 | 26097412 | 1 | 0 | 305 | 0 | 0 | 0 | 0 | 0 | 0 | 0 | 0 | 0 | 0 | 0 | 0 | 0 | 0 | 0 | 0 | 0 | 0 | 0 | 0 | 0 | 0
146 | 26097413 | 26097408 | 21183146 | 1 | 1 | 1 | 3 | 101-0769 | ФССЦ, сб.101,поз.0769 | Плиты пазогребневые для перегородок толщиной 100 мм | 1327 | 1005 | м2 | м2 | 1 | 101.2 | 139 | 0 | 0 | 0 | 0 | 1 | 1 | 0 | 0 | 101.2 |  | 0 | 2 | 26097413 | 1 | 0 | 306 | 0 | 0 | 0 | 0 | 0 | 0 | 0 | 0 | 0 | 0 | 0 | 0 | 0 | 0 | 0 | 0 | 0 | 0 | 0 | 0 | 0 | 0
146 | 26097414 | 26097408 | 21185610 | 1 | 1 | 1 | 3 | 101-1958 | ФССЦ, сб.101,поз.1958 | Клей гипсовый сухой монтажный | 1348 | 1009 | т | т | 1000 | 0.18 | 13560 | 0 | 0 | 0 | 0 | 1 | 1 | 0 | 0 | 0.18 |  | 0 | 2 | 26097414 | 1 | 0 | 307 | 0 | 0 | 0 | 0 | 0 | 0 | 0 | 0 | 0 | 0 | 0 | 0 | 0 | 0 | 0 | 0 | 0 | 0 | 0 | 0 | 0 | 0
146 | 26097415 | 26097408 | 21190916 | 1 | 1 | 1 | 3 | 104-0109 | ФССЦ, сб.104,поз.0109 | Прокладки пробковые 100х80х5 мм | 1327 | 1005 | м2 | м2 | 1 | 7.2 | 149.56 | 0 | 0 | 0 | 0 | 1 | 1 | 0 | 0 | 7.2 |  | 0 | 2 | 26097415 | 1 | 0 | 308 | 0 | 0 | 0 | 0 | 0 | 0 | 0 | 0 | 0 | 0 | 0 | 0 | 0 | 0 | 0 | 0 | 0 | 0 | 0 | 0 | 0 | 0
146 | 26097416 | 26097408 | 21219339 | 1 | 1 | 1 | 3 | 411-0001 | ФССЦ, сб.411,поз.0001 | Вода | 1339 | 1007 | м3 | м3 | 1 | 0.075 | 2.44 | 0 | 0 | 0 | 0 | 1 | 1 | 0 | 0 | 0.075 |  | 0 | 2 | 26097416 | 1 | 0 | 309 | 0 | 0 | 0 | 0 | 0 | 0 | 0 | 0 | 0 | 0 | 0 | 0 | 0 | 0 | 0 | 0 | 0 | 0 | 0 | 0 | 0 | 0
147 | 26097438 | 26097437 | 121627 | 1 | 1 | 1 | 1 | 1-3.4 |  | Затраты труда рабочих, разряд работ 3.4 | 1476 | 1013 | чел.ч | ЧЕЛ.Ч | 1 | 158.27 | 0 | 0 | 0 | 8.97 | 0 | 1 | 1 | 0 | 0 | 158.27 |  | 1 | 2 | 26097438 | 1 | 0 | 310 | 0 | 0 | 0 | 0 | 0 | 0 | 0 | 0 | 0 | 0 | 0 | 0 | 0 | 0 | 0 | 0 | 0 | 0 | 0 | 0 | 0 | 0
147 | 26097439 | 26097437 | 121548 | 1 | 1 | 1 | 1 | 2 |  | Затраты труда машинистов | 608254 | 1013 | чел.час | чел.час | 1 | 43.58 | 0 | 0 | 0 | 0 | 0 | 1 | 1 | 0 | 0 | 43.58 |  | 2 | 2 | 26097439 | 1 | 0 | 311 | 0 | 0 | 0 | 0 | 0 | 0 | 0 | 0 | 0 | 0 | 0 | 0 | 0 | 0 | 0 | 0 | 0 | 0 | 0 | 0 | 0 | 0
147 | 26097440 | 26097437 | 21246384 | 1 | 1 | 1 | 2 | 020129 | 483542 | Краны башенные при работе на других видах строительства (кроме монтажа технологического оборудования) 8 т | 1368 | 1011 | маш.-ч | маш.-ч | 1 | 43.58 | 0 | 86.4 | 13.5 | 0 | 0 | 1 | 1 | 0 | 0 | 43.58 |  | 0 | 2 | 26097440 | 1 | 0 | 312 | 0 | 0 | 0 | 0 | 0 | 0 | 0 | 0 | 0 | 0 | 0 | 0 | 0 | 0 | 0 | 0 | 0 | 0 | 0 | 0 | 0 | 0
147 | 26097441 | 26097437 | 21216261 | 1 | 1 | 1 | 3 | 402-0004 | ФССЦ, сб.402,поз.0004 | Раствор готовый кладочный цементный, марка 100 | 1339 | 1007 | м3 | м3 | 1 | 0.7 | 519.8 | 0 | 0 | 0 | 0 | 1 | 1 | 0 | 0 | 0.7 |  | 0 | 2 | 26097441 | 1 | 0 | 313 | 0 | 0 | 0 | 0 | 0 | 0 | 0 | 0 | 0 | 0 | 0 | 0 | 0 | 0 | 0 | 0 | 0 | 0 | 0 | 0 | 0 | 0
147 | 26097442 | 26097437 | 21222663 | 1 | 1 | 1 | 3 | 440-9001 | ФССЦ, сб.440,поз.9001 | Конструкции сборные железобетонные | 1354 | 1010 | шт. | шт. | 1 | 100 | 1020 | 0 | 0 | 0 | 1 | 0 | 1 | 0 | 0 | 100 |  | 0 | 2 | 26097442 | 2 | 32768 | 314 | 0 | 0 | 0 | 0 | 0 | 0 | 0 | 0 | 0 | 0 | 0 | 0 | 0 | 0 | 0 | 0 | 0 | 0 | 0 | 0 | 0 | 0
149 | 26097465 | 26097464 | 121630 | 1 | 1 | 1 | 1 | 1-3.5 |  | Затраты труда рабочих, разряд работ 3.5 | 1476 | 1013 | чел.ч | ЧЕЛ.Ч | 1 | 134.52 | 0 | 0 | 0 | 9.07 | 0 | 1 | 1 | 0 | 0 | 134.52 |  | 1 | 2 | 26097465 | 1 | 0 | 315 | 0 | 0 | 0 | 0 | 0 | 0 | 0 | 0 | 0 | 0 | 0 | 0 | 0 | 0 | 0 | 0 | 0 | 0 | 0 | 0 | 0 | 0
149 | 26097466 | 26097464 | 121548 | 1 | 1 | 1 | 1 | 2 |  | Затраты труда машинистов | 608254 | 1013 | чел.час | чел.час | 1 | 7.4 | 0 | 0 | 0 | 0 | 0 | 1 | 1 | 0 | 0 | 7.4 |  | 2 | 2 | 26097466 | 1 | 0 | 316 | 0 | 0 | 0 | 0 | 0 | 0 | 0 | 0 | 0 | 0 | 0 | 0 | 0 | 0 | 0 | 0 | 0 | 0 | 0 | 0 | 0 | 0
149 | 26097467 | 26097464 | 21246384 | 1 | 1 | 1 | 2 | 020129 | 483542 | Краны башенные при работе на других видах строительства (кроме монтажа технологического оборудования) 8 т | 1368 | 1011 | маш.-ч | маш.-ч | 1 | 3.78 | 0 | 86.4 | 13.5 | 0 | 0 | 1 | 1 | 0 | 0 | 3.78 |  | 0 | 2 | 26097467 | 1 | 0 | 317 | 0 | 0 | 0 | 0 | 0 | 0 | 0 | 0 | 0 | 0 | 0 | 0 | 0 | 0 | 0 | 0 | 0 | 0 | 0 | 0 | 0 | 0
149 | 26097468 | 26097464 | 21246579 | 1 | 1 | 1 | 2 | 021141 | 483511 | Краны на автомобильном ходу при работе на других видах строительства (кроме магистральных трубопроводов) 10 т | 1480 | 1013 | маш.ч | МАШ.Ч | 1 | 1.45 | 0 | 111.99 | 13.5 | 0 | 0 | 1 | 1 | 0 | 0 | 1.45 |  | 0 | 2 | 26097468 | 1 | 0 | 318 | 0 | 0 | 0 | 0 | 0 | 0 | 0 | 0 | 0 | 0 | 0 | 0 | 0 | 0 | 0 | 0 | 0 | 0 | 0 | 0 | 0 | 0
149 | 26097469 | 26097464 | 21248545 | 1 | 1 | 1 | 2 | 121011 | 482000 | Котлы битумные передвижные 400 л | 1368 | 1011 | маш.-ч | маш.-ч | 1 | 1.67 | 0 | 30 | 0 | 0 | 0 | 1 | 1 | 0 | 0 | 1.67 |  | 0 | 2 | 26097469 | 1 | 0 | 319 | 0 | 0 | 0 | 0 | 0 | 0 | 0 | 0 | 0 | 0 | 0 | 0 | 0 | 0 | 0 | 0 | 0 | 0 | 0 | 0 | 0 | 0
149 | 26097470 | 26097464 | 21250722 | 1 | 1 | 1 | 2 | 330208 | 483331 | Шуруповерты строительно-монтажные | 1368 | 1011 | маш.-ч | маш.-ч | 1 | 6.6 | 0 | 1.4 | 0 | 0 | 0 | 1 | 1 | 0 | 0 | 6.6 |  | 0 | 2 | 26097470 | 1 | 0 | 320 | 0 | 0 | 0 | 0 | 0 | 0 | 0 | 0 | 0 | 0 | 0 | 0 | 0 | 0 | 0 | 0 | 0 | 0 | 0 | 0 | 0 | 0
149 | 26097471 | 26097464 | 21251675 | 1 | 1 | 1 | 2 | 400001 | 451114 | Автомобили бортовые грузоподъемностью до 5 т | 1368 | 1011 | маш.-ч | маш.-ч | 1 | 2.17 | 0 | 75.4 | 0 | 0 | 0 | 1 | 1 | 0 | 0 | 2.17 |  | 0 | 2 | 26097471 | 1 | 0 | 321 | 0 | 0 | 0 | 0 | 0 | 0 | 0 | 0 | 0 | 0 | 0 | 0 | 0 | 0 | 0 | 0 | 0 | 0 | 0 | 0 | 0 | 0
149 | 26097472 | 26097464 | 21181870 | 1 | 1 | 1 | 3 | 101-0195 | ФССЦ, сб.101,поз.0195 | Гвозди толевые круглые 3.0х40 мм | 1348 | 1009 | т | т | 1000 | 0.0019 | 8475 | 0 | 0 | 0 | 0 | 1 | 1 | 0 | 0 | 0.0019 |  | 0 | 2 | 26097472 | 1 | 0 | 322 | 0 | 0 | 0 | 0 | 0 | 0 | 0 | 0 | 0 | 0 | 0 | 0 | 0 | 0 | 0 | 0 | 0 | 0 | 0 | 0 | 0 | 0
149 | 26097473 | 26097464 | 21181922 | 1 | 1 | 1 | 3 | 101-0219 | ФССЦ, сб.101,поз.0219 | Гипсовые вяжущие Г-3 | 1348 | 1009 | т | т | 1000 | 0.0206 | 729.98 | 0 | 0 | 0 | 0 | 1 | 1 | 0 | 0 | 0.0206 |  | 0 | 2 | 26097473 | 1 | 0 | 323 | 0 | 0 | 0 | 0 | 0 | 0 | 0 | 0 | 0 | 0 | 0 | 0 | 0 | 0 | 0 | 0 | 0 | 0 | 0 | 0 | 0 | 0
149 | 26097474 | 26097464 | 21184709 | 1 | 1 | 1 | 3 | 101-1482 | ФССЦ, сб.101,поз.1482 | Шурупы с полукруглой головкой 5х70 мм | 1348 | 1009 | т | т | 1000 | 0.0074 | 12430 | 0 | 0 | 0 | 0 | 1 | 1 | 0 | 0 | 0.0074 |  | 0 | 2 | 26097474 | 1 | 0 | 324 | 0 | 0 | 0 | 0 | 0 | 0 | 0 | 0 | 0 | 0 | 0 | 0 | 0 | 0 | 0 | 0 | 0 | 0 | 0 | 0 | 0 | 0
149 | 26097475 | 26097464 | 21184947 | 1 | 1 | 1 | 3 | 101-1591 | ФССЦ, сб.101,поз.1591 | Смола каменноугольная для дорожного строительства | 1348 | 1009 | т | т | 1000 | 0.0217 | 1695 | 0 | 0 | 0 | 0 | 1 | 1 | 0 | 0 | 0.0217 |  | 0 | 2 | 26097475 | 1 | 0 | 325 | 0 | 0 | 0 | 0 | 0 | 0 | 0 | 0 | 0 | 0 | 0 | 0 | 0 | 0 | 0 | 0 | 0 | 0 | 0 | 0 | 0 | 0
149 | 26097476 | 26097464 | 21185157 | 1 | 1 | 1 | 3 | 101-1705 | ФССЦ, сб.101,поз.1705 | Пакля пропитанная | 1346 | 1009 | кг | кг | 1 | 120 | 9.04 | 0 | 0 | 0 | 0 | 1 | 1 | 0 | 0 | 120 |  | 0 | 2 | 26097476 | 1 | 0 | 326 | 0 | 0 | 0 | 0 | 0 | 0 | 0 | 0 | 0 | 0 | 0 | 0 | 0 | 0 | 0 | 0 | 0 | 0 | 0 | 0 | 0 | 0
149 | 26097477 | 26097464 | 21185237 | 1 | 1 | 1 | 3 | 101-1742 | ФССЦ, сб.101,поз.1742 | Толь с крупнозернистой посыпкой гидроизоляционный марки ТГ-350 | 1327 | 1005 | м2 | м2 | 1 | 82 | 5.71 | 0 | 0 | 0 | 0 | 1 | 1 | 0 | 0 | 82 |  | 0 | 2 | 26097477 | 1 | 0 | 327 | 0 | 0 | 0 | 0 | 0 | 0 | 0 | 0 | 0 | 0 | 0 | 0 | 0 | 0 | 0 | 0 | 0 | 0 | 0 | 0 | 0 | 0
149 | 26097478 | 26097464 | 21185347 | 1 | 1 | 1 | 3 | 101-1805 | ФССЦ, сб.101,поз.1805 | Гвозди строительные | 1348 | 1009 | т | т | 1000 | 0.00193 | 11978 | 0 | 0 | 0 | 0 | 1 | 1 | 0 | 0 | 0.00193 |  | 0 | 2 | 26097478 | 1 | 0 | 328 | 0 | 0 | 0 | 0 | 0 | 0 | 0 | 0 | 0 | 0 | 0 | 0 | 0 | 0 | 0 | 0 | 0 | 0 | 0 | 0 | 0 | 0
149 | 26097479 | 26097464 | 21186760 | 1 | 1 | 1 | 3 | 101-9411 | ФССЦ, сб.101,поз.9411 | Скобяные изделия | 1035 | 1013 | компл. | компл. | 1 | 3.5 | 1000 | 0 | 0 | 0 | 1 | 0 | 1 | 0 | 0 | 3.5 |  | 0 | 2 | 26097479 | 2 | 45056 | 329 | 0 | 0 | 0 | 0 | 0 | 0 | 0 | 0 | 0 | 0 | 0 | 0 | 0 | 0 | 0 | 0 | 0 | 0 | 0 | 0 | 0 | 0
149 | 26097480 | 26097464 | 21204063 | 1 | 1 | 1 | 3 | 203-0011 | ФССЦ, сб.203,поз.0011 | Блоки оконные с двойным остеклением со спаренными створками двустворные ОС 9-13,5, пл.1.14 м2; ОС 9-15, пл.1.26 м2 | 1327 | 1005 | м2 | м2 | 1 | 100 | 412.45 | 0 | 0 | 0 | 0 | 1 | 1 | 0 | 0 | 100 |  | 0 | 1 | -1 | 0 | 0 |  | 0 | 0 | 0 | 0 | 0 | 0 | 0 | 0 | 0 | 0 | 0 | 0 | 0 | 0 | 0 | 0 | 0 | 0 | 0 | 0 | 0 | 0
149 | 26097481 | 26097464 | 21216339 | 1 | 1 | 1 | 3 | 402-0087 | ФССЦ, сб.402,поз.0087 | Раствор готовый отделочный тяжелый, известковый 1:2,0 | 1339 | 1007 | м3 | м3 | 1 | 0.096 | 458 | 0 | 0 | 0 | 0 | 1 | 1 | 0 | 0 | 0.096 |  | 0 | 2 | 26097481 | 1 | 0 | 331 | 0 | 0 | 0 | 0 | 0 | 0 | 0 | 0 | 0 | 0 | 0 | 0 | 0 | 0 | 0 | 0 | 0 | 0 | 0 | 0 | 0 | 0
151 | 26097487 | 26097486 | 121630 | 1 | 1 | 1 | 1 | 1-3.5 |  | Затраты труда рабочих, разряд работ 3.5 | 1476 | 1013 | чел.ч | ЧЕЛ.Ч | 1 | 134.52 | 0 | 0 | 0 | 9.07 | 0 | 1 | 1 | 0 | 0 | 134.52 |  | 1 | 2 | 26097503 | 1 | 0 | 332 | 0 | 0 | 0 | 0 | 0 | 0 | 0 | 0 | 0 | 0 | 0 | 0 | 0 | 0 | 0 | 0 | 0 | 0 | 0 | 0 | 0 | 0
151 | 26097488 | 26097486 | 121548 | 1 | 1 | 1 | 1 | 2 |  | Затраты труда машинистов | 608254 | 1013 | чел.час | чел.час | 1 | 7.4 | 0 | 0 | 0 | 0 | 0 | 1 | 1 | 0 | 0 | 7.4 |  | 2 | 2 | 26097504 | 1 | 0 | 333 | 0 | 0 | 0 | 0 | 0 | 0 | 0 | 0 | 0 | 0 | 0 | 0 | 0 | 0 | 0 | 0 | 0 | 0 | 0 | 0 | 0 | 0
151 | 26097489 | 26097486 | 21246384 | 1 | 1 | 1 | 2 | 020129 | 483542 | Краны башенные при работе на других видах строительства (кроме монтажа технологического оборудования) 8 т | 1368 | 1011 | маш.-ч | маш.-ч | 1 | 3.78 | 0 | 86.4 | 13.5 | 0 | 0 | 1 | 1 | 0 | 0 | 3.78 |  | 0 | 2 | 26097505 | 1 | 0 | 334 | 0 | 0 | 0 | 0 | 0 | 0 | 0 | 0 | 0 | 0 | 0 | 0 | 0 | 0 | 0 | 0 | 0 | 0 | 0 | 0 | 0 | 0
151 | 26097490 | 26097486 | 21246579 | 1 | 1 | 1 | 2 | 021141 | 483511 | Краны на автомобильном ходу при работе на других видах строительства (кроме магистральных трубопроводов) 10 т | 1480 | 1013 | маш.ч | МАШ.Ч | 1 | 1.45 | 0 | 111.99 | 13.5 | 0 | 0 | 1 | 1 | 0 | 0 | 1.45 |  | 0 | 2 | 26097506 | 1 | 0 | 335 | 0 | 0 | 0 | 0 | 0 | 0 | 0 | 0 | 0 | 0 | 0 | 0 | 0 | 0 | 0 | 0 | 0 | 0 | 0 | 0 | 0 | 0
151 | 26097491 | 26097486 | 21248545 | 1 | 1 | 1 | 2 | 121011 | 482000 | Котлы битумные передвижные 400 л | 1368 | 1011 | маш.-ч | маш.-ч | 1 | 1.67 | 0 | 30 | 0 | 0 | 0 | 1 | 1 | 0 | 0 | 1.67 |  | 0 | 2 | 26097507 | 1 | 0 | 336 | 0 | 0 | 0 | 0 | 0 | 0 | 0 | 0 | 0 | 0 | 0 | 0 | 0 | 0 | 0 | 0 | 0 | 0 | 0 | 0 | 0 | 0
151 | 26097492 | 26097486 | 21250722 | 1 | 1 | 1 | 2 | 330208 | 483331 | Шуруповерты строительно-монтажные | 1368 | 1011 | маш.-ч | маш.-ч | 1 | 6.6 | 0 | 1.4 | 0 | 0 | 0 | 1 | 1 | 0 | 0 | 6.6 |  | 0 | 2 | 26097508 | 1 | 0 | 337 | 0 | 0 | 0 | 0 | 0 | 0 | 0 | 0 | 0 | 0 | 0 | 0 | 0 | 0 | 0 | 0 | 0 | 0 | 0 | 0 | 0 | 0
151 | 26097493 | 26097486 | 21251675 | 1 | 1 | 1 | 2 | 400001 | 451114 | Автомобили бортовые грузоподъемностью до 5 т | 1368 | 1011 | маш.-ч | маш.-ч | 1 | 2.17 | 0 | 75.4 | 0 | 0 | 0 | 1 | 1 | 0 | 0 | 2.17 |  | 0 | 2 | 26097509 | 1 | 0 | 338 | 0 | 0 | 0 | 0 | 0 | 0 | 0 | 0 | 0 | 0 | 0 | 0 | 0 | 0 | 0 | 0 | 0 | 0 | 0 | 0 | 0 | 0
151 | 26097494 | 26097486 | 21181870 | 1 | 1 | 1 | 3 | 101-0195 | ФССЦ, сб.101,поз.0195 | Гвозди толевые круглые 3.0х40 мм | 1348 | 1009 | т | т | 1000 | 0.0019 | 8475 | 0 | 0 | 0 | 0 | 1 | 1 | 0 | 0 | 0.0019 |  | 0 | 2 | 26097510 | 1 | 0 | 339 | 0 | 0 | 0 | 0 | 0 | 0 | 0 | 0 | 0 | 0 | 0 | 0 | 0 | 0 | 0 | 0 | 0 | 0 | 0 | 0 | 0 | 0
151 | 26097495 | 26097486 | 21181922 | 1 | 1 | 1 | 3 | 101-0219 | ФССЦ, сб.101,поз.0219 | Гипсовые вяжущие Г-3 | 1348 | 1009 | т | т | 1000 | 0.0206 | 729.98 | 0 | 0 | 0 | 0 | 1 | 1 | 0 | 0 | 0.0206 |  | 0 | 2 | 26097511 | 1 | 0 | 340 | 0 | 0 | 0 | 0 | 0 | 0 | 0 | 0 | 0 | 0 | 0 | 0 | 0 | 0 | 0 | 0 | 0 | 0 | 0 | 0 | 0 | 0
151 | 26097496 | 26097486 | 21184709 | 1 | 1 | 1 | 3 | 101-1482 | ФССЦ, сб.101,поз.1482 | Шурупы с полукруглой головкой 5х70 мм | 1348 | 1009 | т | т | 1000 | 0.0074 | 12430 | 0 | 0 | 0 | 0 | 1 | 1 | 0 | 0 | 0.0074 |  | 0 | 2 | 26097512 | 1 | 0 | 341 | 0 | 0 | 0 | 0 | 0 | 0 | 0 | 0 | 0 | 0 | 0 | 0 | 0 | 0 | 0 | 0 | 0 | 0 | 0 | 0 | 0 | 0
151 | 26097497 | 26097486 | 21184947 | 1 | 1 | 1 | 3 | 101-1591 | ФССЦ, сб.101,поз.1591 | Смола каменноугольная для дорожного строительства | 1348 | 1009 | т | т | 1000 | 0.0217 | 1695 | 0 | 0 | 0 | 0 | 1 | 1 | 0 | 0 | 0.0217 |  | 0 | 2 | 26097513 | 1 | 0 | 342 | 0 | 0 | 0 | 0 | 0 | 0 | 0 | 0 | 0 | 0 | 0 | 0 | 0 | 0 | 0 | 0 | 0 | 0 | 0 | 0 | 0 | 0
151 | 26097498 | 26097486 | 21185157 | 1 | 1 | 1 | 3 | 101-1705 | ФССЦ, сб.101,поз.1705 | Пакля пропитанная | 1346 | 1009 | кг | кг | 1 | 120 | 9.04 | 0 | 0 | 0 | 0 | 1 | 1 | 0 | 0 | 120 |  | 0 | 2 | 26097514 | 1 | 0 | 343 | 0 | 0 | 0 | 0 | 0 | 0 | 0 | 0 | 0 | 0 | 0 | 0 | 0 | 0 | 0 | 0 | 0 | 0 | 0 | 0 | 0 | 0
151 | 26097499 | 26097486 | 21185237 | 1 | 1 | 1 | 3 | 101-1742 | ФССЦ, сб.101,поз.1742 | Толь с крупнозернистой посыпкой гидроизоляционный марки ТГ-350 | 1327 | 1005 | м2 | м2 | 1 | 82 | 5.71 | 0 | 0 | 0 | 0 | 1 | 1 | 0 | 0 | 82 |  | 0 | 2 | 26097515 | 1 | 0 | 344 | 0 | 0 | 0 | 0 | 0 | 0 | 0 | 0 | 0 | 0 | 0 | 0 | 0 | 0 | 0 | 0 | 0 | 0 | 0 | 0 | 0 | 0
151 | 26097500 | 26097486 | 21185347 | 1 | 1 | 1 | 3 | 101-1805 | ФССЦ, сб.101,поз.1805 | Гвозди строительные | 1348 | 1009 | т | т | 1000 | 0.00193 | 11978 | 0 | 0 | 0 | 0 | 1 | 1 | 0 | 0 | 0.00193 |  | 0 | 2 | 26097516 | 1 | 0 | 345 | 0 | 0 | 0 | 0 | 0 | 0 | 0 | 0 | 0 | 0 | 0 | 0 | 0 | 0 | 0 | 0 | 0 | 0 | 0 | 0 | 0 | 0
151 | 26097521 | 26097486 | 21186760 | 1 | 1 | 1 | 3 | 101-9411 | ФССЦ, сб.101,поз.9411 | Скобяные изделия | 1035 | 1013 | компл. | компл. | 1 | 3.5 | 1000 | 0 | 0 | 0 | 1 | 0 | 1 | 0 | 0 | 3.5 |  | 0 | 2 | 26097517 | 2 | 45056 | 346 | 0 | 0 | 0 | 0 | 0 | 0 | 0 | 0 | 0 | 0 | 0 | 0 | 0 | 0 | 0 | 0 | 0 | 0 | 0 | 0 | 0 | 0
151 | 26097501 | 26097486 | 21204072 | 1 | 1 | 1 | 3 | 203-0015 | ФССЦ, сб.203,поз.0015 | Блоки оконные с двойным остеклением со спаренными створками двустворные, с форточной створкой ОС 18-13,5, пл.2.32 м2; ОС 18-15, пл.2.59 м2 | 1327 | 1005 | м2 | м2 | 1 | 100 | 384 | 0 | 0 | 0 | 0 | 1 | 1 | 0 | 0 | 100 |  | 0 | 2 | 26097518 | 1 | 0 | 347 | 0 | 0 | 0 | 0 | 0 | 0 | 0 | 0 | 0 | 0 | 0 | 0 | 0 | 0 | 0 | 0 | 0 | 0 | 0 | 0 | 0 | 0
151 | 26097502 | 26097486 | 21216339 | 1 | 1 | 1 | 3 | 402-0087 | ФССЦ, сб.402,поз.0087 | Раствор готовый отделочный тяжелый, известковый 1:2,0 | 1339 | 1007 | м3 | м3 | 1 | 0.096 | 458 | 0 | 0 | 0 | 0 | 1 | 1 | 0 | 0 | 0.096 |  | 0 | 2 | 26097519 | 1 | 0 | 348 | 0 | 0 | 0 | 0 | 0 | 0 | 0 | 0 | 0 | 0 | 0 | 0 | 0 | 0 | 0 | 0 | 0 | 0 | 0 | 0 | 0 | 0
172 | 26097568 | 26097567 | 121639 | 1 | 1 | 1 | 1 | 1-3.8 |  | Затраты труда рабочих, разряд работ 3.8 | 1476 | 1013 | чел.ч | ЧЕЛ.Ч | 1 | 17.51 | 0 | 0 | 0 | 9.4 | 0 | 1 | 1 | 0 | 0 | 17.51 |  | 1 | 2 | 26097568 | 1 | 0 | 349 | 0 | 0 | 0 | 0 | 0 | 0 | 0 | 0 | 0 | 0 | 0 | 0 | 0 | 0 | 0 | 0 | 0 | 0 | 0 | 0 | 0 | 0
172 | 26097569 | 26097567 | 121548 | 1 | 1 | 1 | 1 | 2 |  | Затраты труда машинистов | 608254 | 1013 | чел.час | чел.час | 1 | 0.28 | 0 | 0 | 0 | 0 | 0 | 1 | 1 | 0 | 0 | 0.28 |  | 2 | 2 | 26097569 | 1 | 0 | 350 | 0 | 0 | 0 | 0 | 0 | 0 | 0 | 0 | 0 | 0 | 0 | 0 | 0 | 0 | 0 | 0 | 0 | 0 | 0 | 0 | 0 | 0
172 | 26097570 | 26097567 | 21246384 | 1 | 1 | 1 | 2 | 020129 | 483542 | Краны башенные при работе на других видах строительства (кроме монтажа технологического оборудования) 8 т | 1368 | 1011 | маш.-ч | маш.-ч | 1 | 0.11 | 0 | 86.4 | 13.5 | 0 | 0 | 1 | 1 | 0 | 0 | 0.11 |  | 0 | 2 | 26097570 | 1 | 0 | 351 | 0 | 0 | 0 | 0 | 0 | 0 | 0 | 0 | 0 | 0 | 0 | 0 | 0 | 0 | 0 | 0 | 0 | 0 | 0 | 0 | 0 | 0
172 | 26097571 | 26097567 | 21246579 | 1 | 1 | 1 | 2 | 021141 | 483511 | Краны на автомобильном ходу при работе на других видах строительства (кроме магистральных трубопроводов) 10 т | 1480 | 1013 | маш.ч | МАШ.Ч | 1 | 0.07 | 0 | 111.99 | 13.5 | 0 | 0 | 1 | 1 | 0 | 0 | 0.07 |  | 0 | 2 | 26097571 | 1 | 0 | 352 | 0 | 0 | 0 | 0 | 0 | 0 | 0 | 0 | 0 | 0 | 0 | 0 | 0 | 0 | 0 | 0 | 0 | 0 | 0 | 0 | 0 | 0
172 | 26097572 | 26097567 | 21248545 | 1 | 1 | 1 | 2 | 121011 | 482000 | Котлы битумные передвижные 400 л | 1368 | 1011 | маш.-ч | маш.-ч | 1 | 1.81 | 0 | 30 | 0 | 0 | 0 | 1 | 1 | 0 | 0 | 1.81 |  | 0 | 2 | 26097572 | 1 | 0 | 353 | 0 | 0 | 0 | 0 | 0 | 0 | 0 | 0 | 0 | 0 | 0 | 0 | 0 | 0 | 0 | 0 | 0 | 0 | 0 | 0 | 0 | 0
172 | 26097573 | 26097567 | 21251675 | 1 | 1 | 1 | 2 | 400001 | 451114 | Автомобили бортовые грузоподъемностью до 5 т | 1368 | 1011 | маш.-ч | маш.-ч | 1 | 0.1 | 0 | 75.4 | 0 | 0 | 0 | 1 | 1 | 0 | 0 | 0.1 |  | 0 | 2 | 26097573 | 1 | 0 | 354 | 0 | 0 | 0 | 0 | 0 | 0 | 0 | 0 | 0 | 0 | 0 | 0 | 0 | 0 | 0 | 0 | 0 | 0 | 0 | 0 | 0 | 0
172 | 26097574 | 26097567 | 21181607 | 1 | 1 | 1 | 3 | 101-0078 | ФССЦ, сб.101,поз.0078 | Битумы нефтяные строительные кровельные марок БHК-45/190, БHК-45/180 | 1348 | 1009 | т | т | 1000 | 0.025 | 1530 | 0 | 0 | 0 | 0 | 1 | 1 | 0 | 0 | 0.025 |  | 0 | 2 | 26097574 | 1 | 0 | 355 | 0 | 0 | 0 | 0 | 0 | 0 | 0 | 0 | 0 | 0 | 0 | 0 | 0 | 0 | 0 | 0 | 0 | 0 | 0 | 0 | 0 | 0
172 | 26097575 | 26097567 | 21182157 | 1 | 1 | 1 | 3 | 101-0322 | ФССЦ, сб.101,поз.0322 | Керосин для технических целей марок КТ-1, КТ-2 | 1348 | 1009 | т | т | 1000 | 0.06 | 2606.9 | 0 | 0 | 0 | 0 | 1 | 1 | 0 | 0 | 0.06 |  | 0 | 2 | 26097575 | 1 | 0 | 356 | 0 | 0 | 0 | 0 | 0 | 0 | 0 | 0 | 0 | 0 | 0 | 0 | 0 | 0 | 0 | 0 | 0 | 0 | 0 | 0 | 0 | 0
172 | 26097576 | 26097567 | 21182758 | 1 | 1 | 1 | 3 | 101-0594 | ФССЦ, сб.101,поз.0594 | Мастика битумная кровельная горячая | 1348 | 1009 | т | т | 1000 | 0.196 | 3390 | 0 | 0 | 0 | 0 | 1 | 1 | 0 | 0 | 0.196 |  | 0 | 2 | 26097576 | 1 | 0 | 357 | 0 | 0 | 0 | 0 | 0 | 0 | 0 | 0 | 0 | 0 | 0 | 0 | 0 | 0 | 0 | 0 | 0 | 0 | 0 | 0 | 0 | 0
172 | 26097577 | 26097567 | 21183344 | 1 | 1 | 1 | 3 | 101-0856 | ФССЦ, сб.101,поз.0856 | Рубероид кровельный с крупнозернистой посыпкой с пылевидной посыпкой РКП-350б | 1327 | 1005 | м2 | м2 | 1 | 110 | 6.2 | 0 | 0 | 0 | 0 | 1 | 1 | 0 | 0 | 110 |  | 0 | 2 | 26097577 | 1 | 0 | 358 | 0 | 0 | 0 | 0 | 0 | 0 | 0 | 0 | 0 | 0 | 0 | 0 | 0 | 0 | 0 | 0 | 0 | 0 | 0 | 0 | 0 | 0
173 | 26097589 | 26097588 | 121642 | 1 | 1 | 1 | 1 | 1-3.9 |  | Затраты труда рабочих, разряд работ 3.9 | 1476 | 1013 | чел.ч | ЧЕЛ.Ч | 1 | 45.54 | 0 | 0 | 0 | 9.51 | 0 | 1 | 1 | 0 | 0 | 45.54 |  | 1 | 2 | 26097589 | 1 | 0 | 359 | 0 | 0 | 0 | 0 | 0 | 0 | 0 | 0 | 0 | 0 | 0 | 0 | 0 | 0 | 0 | 0 | 0 | 0 | 0 | 0 | 0 | 0
173 | 26097590 | 26097588 | 121548 | 1 | 1 | 1 | 1 | 2 |  | Затраты труда машинистов | 608254 | 1013 | чел.час | чел.час | 1 | 0.83 | 0 | 0 | 0 | 0 | 0 | 1 | 1 | 0 | 0 | 0.83 |  | 2 | 2 | 26097590 | 1 | 0 | 360 | 0 | 0 | 0 | 0 | 0 | 0 | 0 | 0 | 0 | 0 | 0 | 0 | 0 | 0 | 0 | 0 | 0 | 0 | 0 | 0 | 0 | 0
173 | 26097591 | 26097588 | 21246384 | 1 | 1 | 1 | 2 | 020129 | 483542 | Краны башенные при работе на других видах строительства (кроме монтажа технологического оборудования) 8 т | 1368 | 1011 | маш.-ч | маш.-ч | 1 | 0.35 | 0 | 86.4 | 13.5 | 0 | 0 | 1 | 1 | 0 | 0 | 0.35 |  | 0 | 2 | 26097591 | 1 | 0 | 361 | 0 | 0 | 0 | 0 | 0 | 0 | 0 | 0 | 0 | 0 | 0 | 0 | 0 | 0 | 0 | 0 | 0 | 0 | 0 | 0 | 0 | 0
173 | 26097592 | 26097588 | 21246579 | 1 | 1 | 1 | 2 | 021141 | 483511 | Краны на автомобильном ходу при работе на других видах строительства (кроме магистральных трубопроводов) 10 т | 1480 | 1013 | маш.ч | МАШ.Ч | 1 | 0.2 | 0 | 111.99 | 13.5 | 0 | 0 | 1 | 1 | 0 | 0 | 0.2 |  | 0 | 2 | 26097592 | 1 | 0 | 362 | 0 | 0 | 0 | 0 | 0 | 0 | 0 | 0 | 0 | 0 | 0 | 0 | 0 | 0 | 0 | 0 | 0 | 0 | 0 | 0 | 0 | 0
173 | 26097593 | 26097588 | 21248545 | 1 | 1 | 1 | 2 | 121011 | 482000 | Котлы битумные передвижные 400 л | 1368 | 1011 | маш.-ч | маш.-ч | 1 | 1.84 | 0 | 30 | 0 | 0 | 0 | 1 | 1 | 0 | 0 | 1.84 |  | 0 | 2 | 26097593 | 1 | 0 | 363 | 0 | 0 | 0 | 0 | 0 | 0 | 0 | 0 | 0 | 0 | 0 | 0 | 0 | 0 | 0 | 0 | 0 | 0 | 0 | 0 | 0 | 0
173 | 26097594 | 26097588 | 21251675 | 1 | 1 | 1 | 2 | 400001 | 451114 | Автомобили бортовые грузоподъемностью до 5 т | 1368 | 1011 | маш.-ч | маш.-ч | 1 | 0.28 | 0 | 75.4 | 0 | 0 | 0 | 1 | 1 | 0 | 0 | 0.28 |  | 0 | 2 | 26097594 | 1 | 0 | 364 | 0 | 0 | 0 | 0 | 0 | 0 | 0 | 0 | 0 | 0 | 0 | 0 | 0 | 0 | 0 | 0 | 0 | 0 | 0 | 0 | 0 | 0
173 | 26097595 | 26097588 | 21181607 | 1 | 1 | 1 | 3 | 101-0078 | ФССЦ, сб.101,поз.0078 | Битумы нефтяные строительные кровельные марок БHК-45/190, БHК-45/180 | 1348 | 1009 | т | т | 1000 | 0.025 | 1530 | 0 | 0 | 0 | 0 | 1 | 1 | 0 | 0 | 0.025 |  | 0 | 2 | 26097595 | 1 | 0 | 365 | 0 | 0 | 0 | 0 | 0 | 0 | 0 | 0 | 0 | 0 | 0 | 0 | 0 | 0 | 0 | 0 | 0 | 0 | 0 | 0 | 0 | 0
173 | 26097596 | 26097588 | 21182157 | 1 | 1 | 1 | 3 | 101-0322 | ФССЦ, сб.101,поз.0322 | Керосин для технических целей марок КТ-1, КТ-2 | 1348 | 1009 | т | т | 1000 | 0.058 | 2606.9 | 0 | 0 | 0 | 0 | 1 | 1 | 0 | 0 | 0.058 |  | 0 | 2 | 26097596 | 1 | 0 | 366 | 0 | 0 | 0 | 0 | 0 | 0 | 0 | 0 | 0 | 0 | 0 | 0 | 0 | 0 | 0 | 0 | 0 | 0 | 0 | 0 | 0 | 0
173 | 26097597 | 26097588 | 21182758 | 1 | 1 | 1 | 3 | 101-0594 | ФССЦ, сб.101,поз.0594 | Мастика битумная кровельная горячая | 1348 | 1009 | т | т | 1000 | 0.201 | 3390 | 0 | 0 | 0 | 0 | 1 | 1 | 0 | 0 | 0.201 |  | 0 | 2 | 26097597 | 1 | 0 | 367 | 0 | 0 | 0 | 0 | 0 | 0 | 0 | 0 | 0 | 0 | 0 | 0 | 0 | 0 | 0 | 0 | 0 | 0 | 0 | 0 | 0 | 0
173 | 26097598 | 26097588 | 21190692 | 1 | 1 | 1 | 3 | 104-0003 | ФССЦ, сб.104,поз.0003 | Плиты теплоизоляционные из минеральной ваты на битумном связующем М-250 | 1339 | 1007 | м3 | м3 | 1 | 6.18 | 530 | 0 | 0 | 0 | 0 | 1 | 1 | 0 | 0 | 6.18 |  | 0 | 2 | 26097598 | 1 | 0 | 368 | 0 | 0 | 0 | 0 | 0 | 0 | 0 | 0 | 0 | 0 | 0 | 0 | 0 | 0 | 0 | 0 | 0 | 0 | 0 | 0 | 0 | 0
174 | 26097615 | 26097614 | 121585 | 1 | 1 | 1 | 1 | 1-2.0 |  | Затраты труда рабочих, разряд работ 2 | 1476 | 1013 | чел.ч | ЧЕЛ.Ч | 1 | 27.22 | 0 | 0 | 0 | 7.8 | 0 | 1 | 1 | 0 | 0 | 27.22 |  | 1 | 2 | 26097615 | 1 | 0 | 369 | 0 | 0 | 0 | 0 | 0 | 0 | 0 | 0 | 0 | 0 | 0 | 0 | 0 | 0 | 0 | 0 | 0 | 0 | 0 | 0 | 0 | 0
174 | 26097616 | 26097614 | 121548 | 1 | 1 | 1 | 1 | 2 |  | Затраты труда машинистов | 608254 | 1013 | чел.час | чел.час | 1 | 1.94 | 0 | 0 | 0 | 0 | 0 | 1 | 1 | 0 | 0 | 1.94 |  | 2 | 2 | 26097616 | 1 | 0 | 370 | 0 | 0 | 0 | 0 | 0 | 0 | 0 | 0 | 0 | 0 | 0 | 0 | 0 | 0 | 0 | 0 | 0 | 0 | 0 | 0 | 0 | 0
174 | 26097617 | 26097614 | 21246384 | 1 | 1 | 1 | 2 | 020129 | 483542 | Краны башенные при работе на других видах строительства (кроме монтажа технологического оборудования) 8 т | 1368 | 1011 | маш.-ч | маш.-ч | 1 | 0.68 | 0 | 86.4 | 13.5 | 0 | 0 | 1 | 1 | 0 | 0 | 0.68 |  | 0 | 2 | 26097617 | 1 | 0 | 371 | 0 | 0 | 0 | 0 | 0 | 0 | 0 | 0 | 0 | 0 | 0 | 0 | 0 | 0 | 0 | 0 | 0 | 0 | 0 | 0 | 0 | 0
174 | 26097618 | 26097614 | 21246816 | 1 | 1 | 1 | 2 | 030101 | 452712 | Автопогрузчики 5 т | 1368 | 1011 | маш.-ч | маш.-ч | 1 | 1.26 | 0 | 90 | 10.06 | 0 | 0 | 1 | 1 | 0 | 0 | 1.26 |  | 0 | 2 | 26097618 | 1 | 0 | 372 | 0 | 0 | 0 | 0 | 0 | 0 | 0 | 0 | 0 | 0 | 0 | 0 | 0 | 0 | 0 | 0 | 0 | 0 | 0 | 0 | 0 | 0
174 | 26097619 | 26097614 | 21248188 | 1 | 1 | 1 | 2 | 101207 | 483313 | Агрегаты электронасосные с регулированием подачи вручную для строительных растворов, подача до 2 м3/ч, напор 150 м | 1480 | 1013 | маш.ч | МАШ.Ч | 1 | 2.36 | 0 | 22.4 | 0 | 0 | 0 | 1 | 1 | 0 | 0 | 2.36 |  | 0 | 2 | 26097619 | 1 | 0 | 373 | 0 | 0 | 0 | 0 | 0 | 0 | 0 | 0 | 0 | 0 | 0 | 0 | 0 | 0 | 0 | 0 | 0 | 0 | 0 | 0 | 0 | 0
174 | 26097620 | 26097614 | 21183344 | 1 | 1 | 1 | 3 | 101-0856 | ФССЦ, сб.101,поз.0856 | Рубероид кровельный с крупнозернистой посыпкой с пылевидной посыпкой РКП-350б | 1327 | 1005 | м2 | м2 | 1 | 4.4 | 6.2 | 0 | 0 | 0 | 0 | 1 | 1 | 0 | 0 | 4.4 |  | 0 | 2 | 26097620 | 1 | 0 | 374 | 0 | 0 | 0 | 0 | 0 | 0 | 0 | 0 | 0 | 0 | 0 | 0 | 0 | 0 | 0 | 0 | 0 | 0 | 0 | 0 | 0 | 0
174 | 26097621 | 26097614 | 21216261 | 1 | 1 | 1 | 3 | 402-0004 | ФССЦ, сб.402,поз.0004 | Раствор готовый кладочный цементный, марка 100 | 1339 | 1007 | м3 | м3 | 1 | 1.53 | 519.8 | 0 | 0 | 0 | 0 | 1 | 1 | 0 | 0 | 1.53 |  | 0 | 2 | 26097621 | 1 | 0 | 375 | 0 | 0 | 0 | 0 | 0 | 0 | 0 | 0 | 0 | 0 | 0 | 0 | 0 | 0 | 0 | 0 | 0 | 0 | 0 | 0 | 0 | 0
174 | 26097622 | 26097614 | 21218319 | 1 | 1 | 1 | 3 | 408-0122 | ФССЦ, сб.408,поз.0122 | Песок природный для строительных работ средний | 1339 | 1007 | м3 | м3 | 1 | 3.06 | 55.26 | 0 | 0 | 0 | 0 | 1 | 1 | 0 | 0 | 3.06 |  | 0 | 2 | 26097622 | 1 | 0 | 376 | 0 | 0 | 0 | 0 | 0 | 0 | 0 | 0 | 0 | 0 | 0 | 0 | 0 | 0 | 0 | 0 | 0 | 0 | 0 | 0 | 0 | 0
174 | 26097623 | 26097614 | 21219339 | 1 | 1 | 1 | 3 | 411-0001 | ФССЦ, сб.411,поз.0001 | Вода | 1339 | 1007 | м3 | м3 | 1 | 3.85 | 2.44 | 0 | 0 | 0 | 0 | 1 | 1 | 0 | 0 | 3.85 |  | 0 | 2 | 26097623 | 1 | 0 | 377 | 0 | 0 | 0 | 0 | 0 | 0 | 0 | 0 | 0 | 0 | 0 | 0 | 0 | 0 | 0 | 0 | 0 | 0 | 0 | 0 | 0 | 0
175 | 26097627 | 26097626 | 121639 | 1 | 1 | 1 | 1 | 1-3.8 |  | Затраты труда рабочих, разряд работ 3.8 | 1476 | 1013 | чел.ч | ЧЕЛ.Ч | 1 | 14.36 | 0 | 0 | 0 | 9.4 | 0 | 1 | 1 | 0 | 0 | 14.36 |  | 1 | 2 | 26097627 | 1 | 0 | 378 | 0 | 0 | 0 | 0 | 0 | 0 | 0 | 0 | 0 | 0 | 0 | 0 | 0 | 0 | 0 | 0 | 0 | 0 | 0 | 0 | 0 | 0
175 | 26097628 | 26097626 | 121548 | 1 | 1 | 1 | 1 | 2 |  | Затраты труда машинистов | 608254 | 1013 | чел.час | чел.час | 1 | 0.29 | 0 | 0 | 0 | 0 | 0 | 1 | 1 | 0 | 0 | 0.29 |  | 2 | 2 | 26097628 | 1 | 0 | 379 | 0 | 0 | 0 | 0 | 0 | 0 | 0 | 0 | 0 | 0 | 0 | 0 | 0 | 0 | 0 | 0 | 0 | 0 | 0 | 0 | 0 | 0
175 | 26097629 | 26097626 | 21246384 | 1 | 1 | 1 | 2 | 020129 | 483542 | Краны башенные при работе на других видах строительства (кроме монтажа технологического оборудования) 8 т | 1368 | 1011 | маш.-ч | маш.-ч | 1 | 0.15 | 0 | 86.4 | 13.5 | 0 | 0 | 1 | 1 | 0 | 0 | 0.15 |  | 0 | 2 | 26097629 | 1 | 0 | 380 | 0 | 0 | 0 | 0 | 0 | 0 | 0 | 0 | 0 | 0 | 0 | 0 | 0 | 0 | 0 | 0 | 0 | 0 | 0 | 0 | 0 | 0
175 | 26097630 | 26097626 | 21246579 | 1 | 1 | 1 | 2 | 021141 | 483511 | Краны на автомобильном ходу при работе на других видах строительства (кроме магистральных трубопроводов) 10 т | 1480 | 1013 | маш.ч | МАШ.Ч | 1 | 0.05 | 0 | 111.99 | 13.5 | 0 | 0 | 1 | 1 | 0 | 0 | 0.05 |  | 0 | 2 | 26097630 | 1 | 0 | 381 | 0 | 0 | 0 | 0 | 0 | 0 | 0 | 0 | 0 | 0 | 0 | 0 | 0 | 0 | 0 | 0 | 0 | 0 | 0 | 0 | 0 | 0
175 | 26097631 | 26097626 | 21249125 | 1 | 1 | 1 | 2 | 150401 | 483324 | Горелки газопламенные | 1480 | 1013 | маш.ч | МАШ.Ч | 1 | 4.6 | 0 | 3.5 | 0 | 0 | 0 | 1 | 1 | 0 | 0 | 4.6 |  | 0 | 2 | 26097631 | 1 | 0 | 382 | 0 | 0 | 0 | 0 | 0 | 0 | 0 | 0 | 0 | 0 | 0 | 0 | 0 | 0 | 0 | 0 | 0 | 0 | 0 | 0 | 0 | 0
175 | 26097632 | 26097626 | 21251675 | 1 | 1 | 1 | 2 | 400001 | 451114 | Автомобили бортовые грузоподъемностью до 5 т | 1368 | 1011 | маш.-ч | маш.-ч | 1 | 0.09 | 0 | 75.4 | 0 | 0 | 0 | 1 | 1 | 0 | 0 | 0.09 |  | 0 | 2 | 26097632 | 1 | 0 | 383 | 0 | 0 | 0 | 0 | 0 | 0 | 0 | 0 | 0 | 0 | 0 | 0 | 0 | 0 | 0 | 0 | 0 | 0 | 0 | 0 | 0 | 0
175 | 26097633 | 26097626 | 21185618 | 1 | 1 | 1 | 3 | 101-1961 | ФССЦ, сб.101,поз.1961 | Материалы рулонные кровельные для верхнего слоя, изопласт ЭKП-4.5 | 1327 | 1005 | м2 | м2 | 1 | 114 | 45.2 | 0 | 0 | 0 | 0 | 1 | 1 | 0 | 0 | 114 |  | 0 | 2 | 26097633 | 1 | 0 | 384 | 0 | 0 | 0 | 0 | 0 | 0 | 0 | 0 | 0 | 0 | 0 | 0 | 0 | 0 | 0 | 0 | 0 | 0 | 0 | 0 | 0 | 0
175 | 26097634 | 26097626 | 21185620 | 1 | 1 | 1 | 3 | 101-1962 | ФССЦ, сб.101,поз.1962 | Материалы рулонные кровельные для нижних слоев, изопласт ЭПП-4 | 1327 | 1005 | м2 | м2 | 1 | 116 | 38.42 | 0 | 0 | 0 | 0 | 1 | 1 | 0 | 0 | 116 |  | 0 | 2 | 26097634 | 1 | 0 | 385 | 0 | 0 | 0 | 0 | 0 | 0 | 0 | 0 | 0 | 0 | 0 | 0 | 0 | 0 | 0 | 0 | 0 | 0 | 0 | 0 | 0 | 0
175 | 26097635 | 26097626 | 21238476 | 1 | 1 | 1 | 3 | 542-0042 | ФССЦ, сб.542,поз.0042 | Пропан-бутан, смесь техническая | 1346 | 1009 | кг | кг | 1 | 6.9 | 8.48 | 0 | 0 | 0 | 0 | 1 | 1 | 0 | 0 | 6.9 |  | 0 | 2 | 26097635 | 1 | 0 | 386 | 0 | 0 | 0 | 0 | 0 | 0 | 0 | 0 | 0 | 0 | 0 | 0 | 0 | 0 | 0 | 0 | 0 | 0 | 0 | 0 | 0 | 0
195 | 26097733 | 26097732 | 121615 | 1 | 1 | 1 | 1 | 1-3.0 |  | Затраты труда рабочих, разряд работ 3 | 1476 | 1013 | чел.ч | ЧЕЛ.Ч | 1 | 33.52 | 0 | 0 | 0 | 8.53 | 0 | 1 | 1 | 0 | 0 | 33.52 |  | 1 | 2 | 26097733 | 1 | 0 | 387 | 0 | 0 | 0 | 0 | 0 | 0 | 0 | 0 | 0 | 0 | 0 | 0 | 0 | 0 | 0 | 0 | 0 | 0 | 0 | 0 | 0 | 0
195 | 26097734 | 26097732 | 121548 | 1 | 1 | 1 | 1 | 2 |  | Затраты труда машинистов | 608254 | 1013 | чел.час | чел.час | 1 | 0.22 | 0 | 0 | 0 | 0 | 0 | 1 | 1 | 0 | 0 | 0.22 |  | 2 | 2 | 26097734 | 1 | 0 | 388 | 0 | 0 | 0 | 0 | 0 | 0 | 0 | 0 | 0 | 0 | 0 | 0 | 0 | 0 | 0 | 0 | 0 | 0 | 0 | 0 | 0 | 0
195 | 26097735 | 26097732 | 21247001 | 1 | 1 | 1 | 2 | 031121 | 483583 | Подъемники мачтовые строительные 0.5 т | 1368 | 1011 | маш.-ч | маш.-ч | 1 | 0.22 | 0 | 20 | 13.02 | 0 | 0 | 1 | 1 | 0 | 0 | 0.22 |  | 0 | 2 | 26097735 | 1 | 0 | 389 | 0 | 0 | 0 | 0 | 0 | 0 | 0 | 0 | 0 | 0 | 0 | 0 | 0 | 0 | 0 | 0 | 0 | 0 | 0 | 0 | 0 | 0
195 | 26097736 | 26097732 | 21181922 | 1 | 1 | 1 | 3 | 101-0219 | ФССЦ, сб.101,поз.0219 | Гипсовые вяжущие Г-3 | 1348 | 1009 | т | т | 1000 | 0.03 | 729.98 | 0 | 0 | 0 | 0 | 1 | 1 | 0 | 0 | 0.03 |  | 0 | 2 | 26097736 | 1 | 0 | 390 | 0 | 0 | 0 | 0 | 0 | 0 | 0 | 0 | 0 | 0 | 0 | 0 | 0 | 0 | 0 | 0 | 0 | 0 | 0 | 0 | 0 | 0
195 | 26097737 | 26097732 | 21185157 | 1 | 1 | 1 | 3 | 101-1705 | ФССЦ, сб.101,поз.1705 | Пакля пропитанная | 1346 | 1009 | кг | кг | 1 | 3.95 | 9.04 | 0 | 0 | 0 | 0 | 1 | 1 | 0 | 0 | 3.95 |  | 0 | 2 | 26097737 | 1 | 0 | 391 | 0 | 0 | 0 | 0 | 0 | 0 | 0 | 0 | 0 | 0 | 0 | 0 | 0 | 0 | 0 | 0 | 0 | 0 | 0 | 0 | 0 | 0
195 | 26097738 | 26097732 | 21216330 | 1 | 1 | 1 | 3 | 402-0083 | ФССЦ, сб.402,поз.0083 | Раствор готовый отделочный тяжелый, цементно-известковый 1:1:6 | 1339 | 1007 | м3 | м3 | 1 | 0.38 | 517.9 | 0 | 0 | 0 | 0 | 1 | 1 | 0 | 0 | 0.38 |  | 0 | 2 | 26097738 | 1 | 0 | 392 | 0 | 0 | 0 | 0 | 0 | 0 | 0 | 0 | 0 | 0 | 0 | 0 | 0 | 0 | 0 | 0 | 0 | 0 | 0 | 0 | 0 | 0
196 | 26097740 | 26097739 | 121621 | 1 | 1 | 1 | 1 | 1-3.2 |  | Затраты труда рабочих, разряд работ 3.2. | 1476 | 1013 | чел.ч | ЧЕЛ.Ч | 1 | 6.84 | 0 | 0 | 0 | 8.74 | 0 | 1 | 1 | 0 | 0 | 6.84 |  | 1 | 2 | 26097740 | 1 | 0 | 393 | 0 | 0 | 0 | 0 | 0 | 0 | 0 | 0 | 0 | 0 | 0 | 0 | 0 | 0 | 0 | 0 | 0 | 0 | 0 | 0 | 0 | 0
196 | 26097741 | 26097739 | 121548 | 1 | 1 | 1 | 1 | 2 |  | Затраты труда машинистов | 608254 | 1013 | чел.час | чел.час | 1 | 0.11 | 0 | 0 | 0 | 0 | 0 | 1 | 1 | 0 | 0 | 0.11 |  | 2 | 2 | 26097741 | 1 | 0 | 394 | 0 | 0 | 0 | 0 | 0 | 0 | 0 | 0 | 0 | 0 | 0 | 0 | 0 | 0 | 0 | 0 | 0 | 0 | 0 | 0 | 0 | 0
196 | 26097742 | 26097739 | 21247001 | 1 | 1 | 1 | 2 | 031121 | 483583 | Подъемники мачтовые строительные 0.5 т | 1368 | 1011 | маш.-ч | маш.-ч | 1 | 0.11 | 0 | 20 | 13.02 | 0 | 0 | 1 | 1 | 0 | 0 | 0.11 |  | 0 | 2 | 26097742 | 1 | 0 | 395 | 0 | 0 | 0 | 0 | 0 | 0 | 0 | 0 | 0 | 0 | 0 | 0 | 0 | 0 | 0 | 0 | 0 | 0 | 0 | 0 | 0 | 0
196 | 26097743 | 26097739 | 21185157 | 1 | 1 | 1 | 3 | 101-1705 | ФССЦ, сб.101,поз.1705 | Пакля пропитанная | 1346 | 1009 | кг | кг | 1 | 0.74 | 9.04 | 0 | 0 | 0 | 0 | 1 | 1 | 0 | 0 | 0.74 |  | 0 | 2 | 26097743 | 1 | 0 | 396 | 0 | 0 | 0 | 0 | 0 | 0 | 0 | 0 | 0 | 0 | 0 | 0 | 0 | 0 | 0 | 0 | 0 | 0 | 0 | 0 | 0 | 0
196 | 26097744 | 26097739 | 21216330 | 1 | 1 | 1 | 3 | 402-0083 | ФССЦ, сб.402,поз.0083 | Раствор готовый отделочный тяжелый, цементно-известковый 1:1:6 | 1339 | 1007 | м3 | м3 | 1 | 0.06 | 517.9 | 0 | 0 | 0 | 0 | 1 | 1 | 0 | 0 | 0.06 |  | 0 | 2 | 26097744 | 1 | 0 | 397 | 0 | 0 | 0 | 0 | 0 | 0 | 0 | 0 | 0 | 0 | 0 | 0 | 0 | 0 | 0 | 0 | 0 | 0 | 0 | 0 | 0 | 0
197 | 26097769 | 26097768 | 121627 | 1 | 1 | 1 | 1 | 1-3.4 |  | Затраты труда рабочих, разряд работ 3.4 | 1476 | 1013 | чел.ч | ЧЕЛ.Ч | 1 | 16.94 | 0 | 0 | 0 | 8.97 | 0 | 1 | 1 | 0 | 0 | 16.94 |  | 1 | 2 | 26097769 | 1 | 0 | 398 | 0 | 0 | 0 | 0 | 0 | 0 | 0 | 0 | 0 | 0 | 0 | 0 | 0 | 0 | 0 | 0 | 0 | 0 | 0 | 0 | 0 | 0
197 | 26097770 | 26097768 | 121548 | 1 | 1 | 1 | 1 | 2 |  | Затраты труда машинистов | 608254 | 1013 | чел.час | чел.час | 1 | 0.1 | 0 | 0 | 0 | 0 | 0 | 1 | 1 | 0 | 0 | 0.1 |  | 2 | 2 | 26097770 | 1 | 0 | 399 | 0 | 0 | 0 | 0 | 0 | 0 | 0 | 0 | 0 | 0 | 0 | 0 | 0 | 0 | 0 | 0 | 0 | 0 | 0 | 0 | 0 | 0
197 | 26097771 | 26097768 | 21247001 | 1 | 1 | 1 | 2 | 031121 | 483583 | Подъемники мачтовые строительные 0.5 т | 1368 | 1011 | маш.-ч | маш.-ч | 1 | 0.01 | 0 | 20 | 13.02 | 0 | 0 | 1 | 1 | 0 | 0 | 0.01 |  | 0 | 2 | 26097771 | 1 | 0 | 400 | 0 | 0 | 0 | 0 | 0 | 0 | 0 | 0 | 0 | 0 | 0 | 0 | 0 | 0 | 0 | 0 | 0 | 0 | 0 | 0 | 0 | 0
197 | 26097772 | 26097768 | 21251675 | 1 | 1 | 1 | 2 | 400001 | 451114 | Автомобили бортовые грузоподъемностью до 5 т | 1368 | 1011 | маш.-ч | маш.-ч | 1 | 0.09 | 0 | 75.4 | 0 | 0 | 0 | 1 | 1 | 0 | 0 | 0.09 |  | 0 | 2 | 26097772 | 1 | 0 | 401 | 0 | 0 | 0 | 0 | 0 | 0 | 0 | 0 | 0 | 0 | 0 | 0 | 0 | 0 | 0 | 0 | 0 | 0 | 0 | 0 | 0 | 0
197 | 26097773 | 26097768 | 21184957 | 1 | 1 | 1 | 3 | 101-1596 | ФССЦ, сб.101,поз.1596 | Шкурка шлифовальная двухслойная с зернистостью 40/25 | 1327 | 1005 | м2 | м2 | 1 | 0.00033 | 72.32 | 0 | 0 | 0 | 0 | 1 | 1 | 0 | 0 | 0.00033 |  | 0 | 2 | 26097773 | 1 | 0 | 402 | 0 | 0 | 0 | 0 | 0 | 0 | 0 | 0 | 0 | 0 | 0 | 0 | 0 | 0 | 0 | 0 | 0 | 0 | 0 | 0 | 0 | 0
197 | 26097774 | 26097768 | 21185171 | 1 | 1 | 1 | 3 | 101-1712 | ФССЦ, сб.101,поз.1712 | Шпатлевка клеевая | 1348 | 1009 | т | т | 1000 | 0.0055 | 4294 | 0 | 0 | 0 | 0 | 1 | 1 | 0 | 0 | 0.0055 |  | 0 | 2 | 26097774 | 1 | 0 | 403 | 0 | 0 | 0 | 0 | 0 | 0 | 0 | 0 | 0 | 0 | 0 | 0 | 0 | 0 | 0 | 0 | 0 | 0 | 0 | 0 | 0 | 0
197 | 26097775 | 26097768 | 21185272 | 1 | 1 | 1 | 3 | 101-1757 | ФССЦ, сб.101,поз.1757 | Ветошь | 1346 | 1009 | кг | кг | 1 | 0.11 | 1.82 | 0 | 0 | 0 | 0 | 1 | 1 | 0 | 0 | 0.11 |  | 0 | 2 | 26097775 | 1 | 0 | 404 | 0 | 0 | 0 | 0 | 0 | 0 | 0 | 0 | 0 | 0 | 0 | 0 | 0 | 0 | 0 | 0 | 0 | 0 | 0 | 0 | 0 | 0
197 | 26097776 | 26097768 | 21185613 | 1 | 1 | 1 | 3 | 101-1959 | ФССЦ, сб.101,поз.1959 | Краски водоэмульсионные ВЭАК-1180 | 1348 | 1009 | т | т | 1000 | 0.057 | 15481 | 0 | 0 | 0 | 0 | 1 | 1 | 0 | 0 | 0.057 |  | 0 | 2 | 26097776 | 1 | 0 | 405 | 0 | 0 | 0 | 0 | 0 | 0 | 0 | 0 | 0 | 0 | 0 | 0 | 0 | 0 | 0 | 0 | 0 | 0 | 0 | 0 | 0 | 0
198 | 26097783 | 26097782 | 121645 | 1 | 1 | 1 | 1 | 1-4.0 |  | Затраты труда рабочих, разряд работ 4 | 1476 | 1013 | чел.ч | ЧЕЛ.Ч | 1 | 68.75 | 0 | 0 | 0 | 9.62 | 0 | 1 | 1 | 0 | 0 | 68.75 |  | 1 | 2 | 26097783 | 1 | 0 | 406 | 0 | 0 | 0 | 0 | 0 | 0 | 0 | 0 | 0 | 0 | 0 | 0 | 0 | 0 | 0 | 0 | 0 | 0 | 0 | 0 | 0 | 0
198 | 26097784 | 26097782 | 121548 | 1 | 1 | 1 | 1 | 2 |  | Затраты труда машинистов | 608254 | 1013 | чел.час | чел.час | 1 | 0.23 | 0 | 0 | 0 | 0 | 0 | 1 | 1 | 0 | 0 | 0.23 |  | 2 | 2 | 26097784 | 1 | 0 | 407 | 0 | 0 | 0 | 0 | 0 | 0 | 0 | 0 | 0 | 0 | 0 | 0 | 0 | 0 | 0 | 0 | 0 | 0 | 0 | 0 | 0 | 0
198 | 26097785 | 26097782 | 21247001 | 1 | 1 | 1 | 2 | 031121 | 483583 | Подъемники мачтовые строительные 0.5 т | 1368 | 1011 | маш.-ч | маш.-ч | 1 | 0.03 | 0 | 20 | 13.02 | 0 | 0 | 1 | 1 | 0 | 0 | 0.03 |  | 0 | 2 | 26097785 | 1 | 0 | 408 | 0 | 0 | 0 | 0 | 0 | 0 | 0 | 0 | 0 | 0 | 0 | 0 | 0 | 0 | 0 | 0 | 0 | 0 | 0 | 0 | 0 | 0
198 | 26097786 | 26097782 | 21251675 | 1 | 1 | 1 | 2 | 400001 | 451114 | Автомобили бортовые грузоподъемностью до 5 т | 1368 | 1011 | маш.-ч | маш.-ч | 1 | 0.2 | 0 | 75.4 | 0 | 0 | 0 | 1 | 1 | 0 | 0 | 0.2 |  | 0 | 2 | 26097786 | 1 | 0 | 409 | 0 | 0 | 0 | 0 | 0 | 0 | 0 | 0 | 0 | 0 | 0 | 0 | 0 | 0 | 0 | 0 | 0 | 0 | 0 | 0 | 0 | 0
198 | 26097787 | 26097782 | 21184957 | 1 | 1 | 1 | 3 | 101-1596 | ФССЦ, сб.101,поз.1596 | Шкурка шлифовальная двухслойная с зернистостью 40/25 | 1327 | 1005 | м2 | м2 | 1 | 0.00088 | 72.32 | 0 | 0 | 0 | 0 | 1 | 1 | 0 | 0 | 0.00088 |  | 0 | 2 | 26097787 | 1 | 0 | 410 | 0 | 0 | 0 | 0 | 0 | 0 | 0 | 0 | 0 | 0 | 0 | 0 | 0 | 0 | 0 | 0 | 0 | 0 | 0 | 0 | 0 | 0
198 | 26097788 | 26097782 | 21185171 | 1 | 1 | 1 | 3 | 101-1712 | ФССЦ, сб.101,поз.1712 | Шпатлевка клеевая | 1348 | 1009 | т | т | 1000 | 0.079 | 4294 | 0 | 0 | 0 | 0 | 1 | 1 | 0 | 0 | 0.079 |  | 0 | 2 | 26097788 | 1 | 0 | 411 | 0 | 0 | 0 | 0 | 0 | 0 | 0 | 0 | 0 | 0 | 0 | 0 | 0 | 0 | 0 | 0 | 0 | 0 | 0 | 0 | 0 | 0
198 | 26097789 | 26097782 | 21185272 | 1 | 1 | 1 | 3 | 101-1757 | ФССЦ, сб.101,поз.1757 | Ветошь | 1346 | 1009 | кг | кг | 1 | 0.36 | 1.82 | 0 | 0 | 0 | 0 | 1 | 1 | 0 | 0 | 0.36 |  | 0 | 2 | 26097789 | 1 | 0 | 412 | 0 | 0 | 0 | 0 | 0 | 0 | 0 | 0 | 0 | 0 | 0 | 0 | 0 | 0 | 0 | 0 | 0 | 0 | 0 | 0 | 0 | 0
198 | 26097790 | 26097782 | 21185613 | 1 | 1 | 1 | 3 | 101-1959 | ФССЦ, сб.101,поз.1959 | Краски водоэмульсионные ВЭАК-1180 | 1348 | 1009 | т | т | 1000 | 0.063 | 15481 | 0 | 0 | 0 | 0 | 1 | 1 | 0 | 0 | 0.063 |  | 0 | 2 | 26097790 | 1 | 0 | 413 | 0 | 0 | 0 | 0 | 0 | 0 | 0 | 0 | 0 | 0 | 0 | 0 | 0 | 0 | 0 | 0 | 0 | 0 | 0 | 0 | 0 | 0
199 | 26097792 | 26097791 | 121585 | 1 | 1 | 1 | 1 | 1-2.0 |  | Затраты труда рабочих, разряд работ 2 | 1476 | 1013 | чел.ч | ЧЕЛ.Ч | 1 | 40.65 | 0 | 0 | 0 | 7.8 | 0 | 1 | 1 | 0 | 0 | 40.65 |  | 1 | 2 | 26097798 | 1 | 0 | 414 | 0 | 0 | 0 | 0 | 0 | 0 | 0 | 0 | 0 | 0 | 0 | 0 | 0 | 0 | 0 | 0 | 0 | 0 | 0 | 0 | 0 | 0
199 | 26097793 | 26097791 | 121548 | 1 | 1 | 1 | 1 | 2 |  | Затраты труда машинистов | 608254 | 1013 | чел.час | чел.час | 1 | 1.27 | 0 | 0 | 0 | 0 | 0 | 1 | 1 | 0 | 0 | 1.27 |  | 2 | 2 | 26097799 | 1 | 0 | 415 | 0 | 0 | 0 | 0 | 0 | 0 | 0 | 0 | 0 | 0 | 0 | 0 | 0 | 0 | 0 | 0 | 0 | 0 | 0 | 0 | 0 | 0
199 | 26097794 | 26097791 | 21247001 | 1 | 1 | 1 | 2 | 031121 | 483583 | Подъемники мачтовые строительные 0.5 т | 1368 | 1011 | маш.-ч | маш.-ч | 1 | 1.27 | 0 | 20 | 13.02 | 0 | 0 | 1 | 1 | 0 | 0 | 1.27 |  | 0 | 2 | 26097800 | 1 | 0 | 416 | 0 | 0 | 0 | 0 | 0 | 0 | 0 | 0 | 0 | 0 | 0 | 0 | 0 | 0 | 0 | 0 | 0 | 0 | 0 | 0 | 0 | 0
199 | 26097795 | 26097791 | 21248394 | 1 | 1 | 1 | 2 | 111301 | 483382 | Вибраторы поверхностные | 1480 | 1013 | маш.ч | МАШ.Ч | 1 | 4.7 | 0 | 0.5 | 0 | 0 | 0 | 1 | 1 | 0 | 0 | 4.7 |  | 0 | 2 | 26097801 | 1 | 0 | 417 | 0 | 0 | 0 | 0 | 0 | 0 | 0 | 0 | 0 | 0 | 0 | 0 | 0 | 0 | 0 | 0 | 0 | 0 | 0 | 0 | 0 | 0
199 | 26097796 | 26097791 | 21215384 | 1 | 1 | 1 | 3 | 401-0085 | ФССЦ, сб.401,поз.0085 | Бетон тяжелый, крупность заполнителя 10 мм, класс В 12,5 (М150) | 1339 | 1007 | м3 | м3 | 1 | 2.04 | 600 | 0 | 0 | 0 | 0 | 1 | 1 | 0 | 0 | 2.04 |  | 0 | 2 | 26097802 | 1 | 0 | 418 | 0 | 0 | 0 | 0 | 0 | 0 | 0 | 0 | 0 | 0 | 0 | 0 | 0 | 0 | 0 | 0 | 0 | 0 | 0 | 0 | 0 | 0
199 | 26097797 | 26097791 | 21219339 | 1 | 1 | 1 | 3 | 411-0001 | ФССЦ, сб.411,поз.0001 | Вода | 1339 | 1007 | м3 | м3 | 1 | 3.5 | 2.44 | 0 | 0 | 0 | 0 | 1 | 1 | 0 | 0 | 3.5 |  | 0 | 2 | 26097803 | 1 | 0 | 419 | 0 | 0 | 0 | 0 | 0 | 0 | 0 | 0 | 0 | 0 | 0 | 0 | 0 | 0 | 0 | 0 | 0 | 0 | 0 | 0 | 0 | 0
200 | 26097862 | 26097861 | 121639 | 1 | 1 | 1 | 1 | 1-3.8 |  | Затраты труда рабочих, разряд работ 3.8 | 1476 | 1013 | чел.ч | ЧЕЛ.Ч | 1 | 35.19 | 0 | 0 | 0 | 9.4 | 0 | 1 | 1 | 0 | 0 | 35.19 |  | 1 | 2 | 26097862 | 1 | 0 | 420 | 0 | 0 | 0 | 0 | 0 | 0 | 0 | 0 | 0 | 0 | 0 | 0 | 0 | 0 | 0 | 0 | 0 | 0 | 0 | 0 | 0 | 0
200 | 26097863 | 26097861 | 121548 | 1 | 1 | 1 | 1 | 2 |  | Затраты труда машинистов | 608254 | 1013 | чел.час | чел.час | 1 | 1.13 | 0 | 0 | 0 | 0 | 0 | 1 | 1 | 0 | 0 | 1.13 |  | 2 | 2 | 26097863 | 1 | 0 | 421 | 0 | 0 | 0 | 0 | 0 | 0 | 0 | 0 | 0 | 0 | 0 | 0 | 0 | 0 | 0 | 0 | 0 | 0 | 0 | 0 | 0 | 0
200 | 26097864 | 26097861 | 21247001 | 1 | 1 | 1 | 2 | 031121 | 483583 | Подъемники мачтовые строительные 0.5 т | 1368 | 1011 | маш.-ч | маш.-ч | 1 | 0.47 | 0 | 20 | 13.02 | 0 | 0 | 1 | 1 | 0 | 0 | 0.47 |  | 0 | 2 | 26097864 | 1 | 0 | 422 | 0 | 0 | 0 | 0 | 0 | 0 | 0 | 0 | 0 | 0 | 0 | 0 | 0 | 0 | 0 | 0 | 0 | 0 | 0 | 0 | 0 | 0
200 | 26097865 | 26097861 | 21250862 | 1 | 1 | 1 | 2 | 331531 | 483331 | Пилы дисковые электрические | 1368 | 1011 | маш.-ч | маш.-ч | 1 | 0.32 | 0 | 0.95 | 0 | 0 | 0 | 1 | 1 | 0 | 0 | 0.32 |  | 0 | 2 | 26097865 | 1 | 0 | 423 | 0 | 0 | 0 | 0 | 0 | 0 | 0 | 0 | 0 | 0 | 0 | 0 | 0 | 0 | 0 | 0 | 0 | 0 | 0 | 0 | 0 | 0
200 | 26097866 | 26097861 | 21251062 | 1 | 1 | 1 | 2 | 340310 | 483311 | Машины паркетно-шлифовальные | 1368 | 1011 | маш.-ч | маш.-ч | 1 | 4.9 | 0 | 49.1 | 0 | 0 | 0 | 1 | 1 | 0 | 0 | 4.9 |  | 0 | 2 | 26097866 | 1 | 0 | 424 | 0 | 0 | 0 | 0 | 0 | 0 | 0 | 0 | 0 | 0 | 0 | 0 | 0 | 0 | 0 | 0 | 0 | 0 | 0 | 0 | 0 | 0
200 | 26097867 | 26097861 | 21251074 | 1 | 1 | 1 | 2 | 340313 | 483311 | Машины паркетно-строгальные | 1368 | 1011 | маш.-ч | маш.-ч | 1 | 2.1 | 0 | 2.5 | 0 | 0 | 0 | 1 | 1 | 0 | 0 | 2.1 |  | 0 | 2 | 26097867 | 1 | 0 | 425 | 0 | 0 | 0 | 0 | 0 | 0 | 0 | 0 | 0 | 0 | 0 | 0 | 0 | 0 | 0 | 0 | 0 | 0 | 0 | 0 | 0 | 0
200 | 26097868 | 26097861 | 21251675 | 1 | 1 | 1 | 2 | 400001 | 451114 | Автомобили бортовые грузоподъемностью до 5 т | 1368 | 1011 | маш.-ч | маш.-ч | 1 | 0.66 | 0 | 75.4 | 0 | 0 | 0 | 1 | 1 | 0 | 0 | 0.66 |  | 0 | 2 | 26097868 | 1 | 0 | 426 | 0 | 0 | 0 | 0 | 0 | 0 | 0 | 0 | 0 | 0 | 0 | 0 | 0 | 0 | 0 | 0 | 0 | 0 | 0 | 0 | 0 | 0
200 | 26097869 | 26097861 | 21181838 | 1 | 1 | 1 | 3 | 101-0180 | ФССЦ, сб.101,поз.0180 | Гвозди строительные с плоской головкой 1.8х50 мм | 1348 | 1009 | т | т | 1000 | 0.0138 | 8475 | 0 | 0 | 0 | 0 | 1 | 1 | 0 | 0 | 0.0138 |  | 0 | 2 | 26097869 | 1 | 0 | 427 | 0 | 0 | 0 | 0 | 0 | 0 | 0 | 0 | 0 | 0 | 0 | 0 | 0 | 0 | 0 | 0 | 0 | 0 | 0 | 0 | 0 | 0
200 | 26097870 | 26097861 | 21182762 | 1 | 1 | 1 | 3 | 101-0596 | ФССЦ, сб.101,поз.0596 | Мастика битумно-кукерсольная холодная | 1348 | 1009 | т | т | 1000 | 0.02 | 3219.2 | 0 | 0 | 0 | 0 | 1 | 1 | 0 | 0 | 0.02 |  | 0 | 2 | 26097870 | 1 | 0 | 428 | 0 | 0 | 0 | 0 | 0 | 0 | 0 | 0 | 0 | 0 | 0 | 0 | 0 | 0 | 0 | 0 | 0 | 0 | 0 | 0 | 0 | 0
200 | 26097871 | 26097861 | 21182839 | 1 | 1 | 1 | 3 | 101-0631 | ФССЦ, сб.101,поз.0631 | Опилки древесные | 1339 | 1007 | м3 | м3 | 1 | 1 | 34.92 | 0 | 0 | 0 | 0 | 1 | 1 | 0 | 0 | 1 |  | 0 | 2 | 26097871 | 1 | 0 | 429 | 0 | 0 | 0 | 0 | 0 | 0 | 0 | 0 | 0 | 0 | 0 | 0 | 0 | 0 | 0 | 0 | 0 | 0 | 0 | 0 | 0 | 0
200 | 26097872 | 26097861 | 21187968 | 1 | 1 | 1 | 3 | 102-0256 | ФССЦ, сб.102,поз.0256 | Доски паркетные, облицованные паркетными планками из древесины бука, вяза | 1327 | 1005 | м2 | м2 | 1 | 104 | 336.9 | 0 | 0 | 0 | 0 | 1 | 1 | 0 | 0 | 104 |  | 0 | 2 | 26097872 | 1 | 0 | 430 | 0 | 0 | 0 | 0 | 0 | 0 | 0 | 0 | 0 | 0 | 0 | 0 | 0 | 0 | 0 | 0 | 0 | 0 | 0 | 0 | 0 | 0
200 | 26097873 | 26097861 | 21219339 | 1 | 1 | 1 | 3 | 411-0001 | ФССЦ, сб.411,поз.0001 | Вода | 1339 | 1007 | м3 | м3 | 1 | 0.2 | 2.44 | 0 | 0 | 0 | 0 | 1 | 1 | 0 | 0 | 0.2 |  | 0 | 2 | 26097873 | 1 | 0 | 431 | 0 | 0 | 0 | 0 | 0 | 0 | 0 | 0 | 0 | 0 | 0 | 0 | 0 | 0 | 0 | 0 | 0 | 0 | 0 | 0 | 0 | 0
201 | 26098075 | 26098074 | 121621 | 1 | 1 | 1 | 1 | 1-3.2 |  | Затраты труда рабочих, разряд работ 3.2. | 1476 | 1013 | чел.ч | ЧЕЛ.Ч | 1 | 119.78 | 0 | 0 | 0 | 8.74 | 0 | 1 | 1 | 0 | 0 | 119.78 |  | 1 | 2 | 26098075 | 1 | 0 | 432 | 0 | 0 | 0 | 0 | 0 | 0 | 0 | 0 | 0 | 0 | 0 | 0 | 0 | 0 | 0 | 0 | 0 | 0 | 0 | 0 | 0 | 0
201 | 26098076 | 26098074 | 121548 | 1 | 1 | 1 | 1 | 2 |  | Затраты труда машинистов | 608254 | 1013 | чел.час | чел.час | 1 | 2.94 | 0 | 0 | 0 | 0 | 0 | 1 | 1 | 0 | 0 | 2.94 |  | 2 | 2 | 26098076 | 1 | 0 | 433 | 0 | 0 | 0 | 0 | 0 | 0 | 0 | 0 | 0 | 0 | 0 | 0 | 0 | 0 | 0 | 0 | 0 | 0 | 0 | 0 | 0 | 0
201 | 26098077 | 26098074 | 21246816 | 1 | 1 | 1 | 2 | 030101 | 452712 | Автопогрузчики 5 т | 1368 | 1011 | маш.-ч | маш.-ч | 1 | 0.36 | 0 | 90 | 10.06 | 0 | 0 | 1 | 1 | 0 | 0 | 0.36 |  | 0 | 2 | 26098077 | 1 | 0 | 434 | 0 | 0 | 0 | 0 | 0 | 0 | 0 | 0 | 0 | 0 | 0 | 0 | 0 | 0 | 0 | 0 | 0 | 0 | 0 | 0 | 0 | 0
201 | 26098078 | 26098074 | 21247001 | 1 | 1 | 1 | 2 | 031121 | 483583 | Подъемники мачтовые строительные 0.5 т | 1368 | 1011 | маш.-ч | маш.-ч | 1 | 2.3 | 0 | 20 | 13.02 | 0 | 0 | 1 | 1 | 0 | 0 | 2.3 |  | 0 | 2 | 26098078 | 1 | 0 | 435 | 0 | 0 | 0 | 0 | 0 | 0 | 0 | 0 | 0 | 0 | 0 | 0 | 0 | 0 | 0 | 0 | 0 | 0 | 0 | 0 | 0 | 0
201 | 26098079 | 26098074 | 21251675 | 1 | 1 | 1 | 2 | 400001 | 451114 | Автомобили бортовые грузоподъемностью до 5 т | 1368 | 1011 | маш.-ч | маш.-ч | 1 | 0.28 | 0 | 75.4 | 0 | 0 | 0 | 1 | 1 | 0 | 0 | 0.28 |  | 0 | 2 | 26098079 | 1 | 0 | 436 | 0 | 0 | 0 | 0 | 0 | 0 | 0 | 0 | 0 | 0 | 0 | 0 | 0 | 0 | 0 | 0 | 0 | 0 | 0 | 0 | 0 | 0
201 | 26098080 | 26098074 | 21182839 | 1 | 1 | 1 | 3 | 101-0631 | ФССЦ, сб.101,поз.0631 | Опилки древесные | 1339 | 1007 | м3 | м3 | 1 | 3.06 | 34.92 | 0 | 0 | 0 | 0 | 1 | 1 | 0 | 0 | 3.06 |  | 0 | 2 | 26098080 | 1 | 0 | 437 | 0 | 0 | 0 | 0 | 0 | 0 | 0 | 0 | 0 | 0 | 0 | 0 | 0 | 0 | 0 | 0 | 0 | 0 | 0 | 0 | 0 | 0
201 | 26098081 | 26098074 | 21185234 | 1 | 1 | 1 | 3 | 101-1741 | ФССЦ, сб.101,поз.1741 | Плитки керамические для полов гладкие неглазурованные многоцветные квадратные и прямоугольные | 1327 | 1005 | м2 | м2 | 1 | 102 | 67.8 | 0 | 0 | 0 | 0 | 1 | 1 | 0 | 0 | 102 |  | 0 | 2 | 26098081 | 1 | 0 | 438 | 0 | 0 | 0 | 0 | 0 | 0 | 0 | 0 | 0 | 0 | 0 | 0 | 0 | 0 | 0 | 0 | 0 | 0 | 0 | 0 | 0 | 0
201 | 26098082 | 26098074 | 21216263 | 1 | 1 | 1 | 3 | 402-0005 | ФССЦ, сб.402,поз.0005 | Раствор готовый кладочный цементный, марка 150 | 1339 | 1007 | м3 | м3 | 1 | 1.3 | 548.3 | 0 | 0 | 0 | 0 | 1 | 1 | 0 | 0 | 1.3 |  | 0 | 2 | 26098082 | 1 | 0 | 439 | 0 | 0 | 0 | 0 | 0 | 0 | 0 | 0 | 0 | 0 | 0 | 0 | 0 | 0 | 0 | 0 | 0 | 0 | 0 | 0 | 0 | 0
201 | 26098083 | 26098074 | 21219339 | 1 | 1 | 1 | 3 | 411-0001 | ФССЦ, сб.411,поз.0001 | Вода | 1339 | 1007 | м3 | м3 | 1 | 3.85 | 2.44 | 0 | 0 | 0 | 0 | 1 | 1 | 0 | 0 | 3.85 |  | 0 | 2 | 26098083 | 1 | 0 | 440 | 0 | 0 | 0 | 0 | 0 | 0 | 0 | 0 | 0 | 0 | 0 | 0 | 0 | 0 | 0 | 0 | 0 | 0 | 0 | 0 | 0 | 0
202 | 26098285 | 26098284 | 121591 | 1 | 1 | 1 | 1 | 1-2.2 |  | Затраты труда рабочих, разряд работ 2.2 | 1476 | 1013 | чел.ч | ЧЕЛ.Ч | 1 | 40.43 | 0 | 0 | 0 | 7.93 | 0 | 1 | 1 | 0 | 0 | 40.43 |  | 1 | 2 | 26098285 | 1 | 0 | 441 | 0 | 0 | 0 | 0 | 0 | 0 | 0 | 0 | 0 | 0 | 0 | 0 | 0 | 0 | 0 | 0 | 0 | 0 | 0 | 0 | 0 | 0
202 | 26098286 | 26098284 | 121548 | 1 | 1 | 1 | 1 | 2 |  | Затраты труда машинистов | 608254 | 1013 | чел.час | чел.час | 1 | 2.84 | 0 | 0 | 0 | 0 | 0 | 1 | 1 | 0 | 0 | 2.84 |  | 2 | 2 | 26098286 | 1 | 0 | 442 | 0 | 0 | 0 | 0 | 0 | 0 | 0 | 0 | 0 | 0 | 0 | 0 | 0 | 0 | 0 | 0 | 0 | 0 | 0 | 0 | 0 | 0
202 | 26098287 | 26098284 | 21246816 | 1 | 1 | 1 | 2 | 030101 | 452712 | Автопогрузчики 5 т | 1368 | 1011 | маш.-ч | маш.-ч | 1 | 1.2 | 0 | 90 | 10.06 | 0 | 0 | 1 | 1 | 0 | 0 | 1.2 |  | 0 | 2 | 26098287 | 1 | 0 | 443 | 0 | 0 | 0 | 0 | 0 | 0 | 0 | 0 | 0 | 0 | 0 | 0 | 0 | 0 | 0 | 0 | 0 | 0 | 0 | 0 | 0 | 0
202 | 26098288 | 26098284 | 21247001 | 1 | 1 | 1 | 2 | 031121 | 483583 | Подъемники мачтовые строительные 0.5 т | 1368 | 1011 | маш.-ч | маш.-ч | 1 | 0.83 | 0 | 20 | 13.02 | 0 | 0 | 1 | 1 | 0 | 0 | 0.83 |  | 0 | 2 | 26098288 | 1 | 0 | 444 | 0 | 0 | 0 | 0 | 0 | 0 | 0 | 0 | 0 | 0 | 0 | 0 | 0 | 0 | 0 | 0 | 0 | 0 | 0 | 0 | 0 | 0
202 | 26098289 | 26098284 | 21247341 | 1 | 1 | 1 | 2 | 050102 | 364321 | Компрессоры передвижные с двигателем внутреннего сгорания давлением до 686 кПа (7 ат) 5 м3/мин | 1480 | 1013 | маш.ч | МАШ.Ч | 1 | 0.81 | 0 | 90 | 10.06 | 0 | 0 | 1 | 1 | 0 | 0 | 0.81 |  | 0 | 2 | 26098289 | 1 | 0 | 445 | 0 | 0 | 0 | 0 | 0 | 0 | 0 | 0 | 0 | 0 | 0 | 0 | 0 | 0 | 0 | 0 | 0 | 0 | 0 | 0 | 0 | 0
202 | 26098290 | 26098284 | 21248394 | 1 | 1 | 1 | 2 | 111301 | 483382 | Вибраторы поверхностные | 1480 | 1013 | маш.ч | МАШ.Ч | 1 | 3.96 | 0 | 0.5 | 0 | 0 | 0 | 1 | 1 | 0 | 0 | 3.96 |  | 0 | 2 | 26098290 | 1 | 0 | 446 | 0 | 0 | 0 | 0 | 0 | 0 | 0 | 0 | 0 | 0 | 0 | 0 | 0 | 0 | 0 | 0 | 0 | 0 | 0 | 0 | 0 | 0
202 | 26098291 | 26098284 | 21215353 | 1 | 1 | 1 | 3 | 401-0066 | ФССЦ, сб.401,поз.0066 | Бетон тяжелый, крупность заполнителя 20 мм, класс В 15 (М200) | 1339 | 1007 | м3 | м3 | 1 | 3.06 | 665 | 0 | 0 | 0 | 0 | 1 | 1 | 0 | 0 | 3.06 |  | 0 | 2 | 26098291 | 1 | 0 | 447 | 0 | 0 | 0 | 0 | 0 | 0 | 0 | 0 | 0 | 0 | 0 | 0 | 0 | 0 | 0 | 0 | 0 | 0 | 0 | 0 | 0 | 0
202 | 26098292 | 26098284 | 21218319 | 1 | 1 | 1 | 3 | 408-0122 | ФССЦ, сб.408,поз.0122 | Песок природный для строительных работ средний | 1339 | 1007 | м3 | м3 | 1 | 3.06 | 55.26 | 0 | 0 | 0 | 0 | 1 | 1 | 0 | 0 | 3.06 |  | 0 | 2 | 26098292 | 1 | 0 | 448 | 0 | 0 | 0 | 0 | 0 | 0 | 0 | 0 | 0 | 0 | 0 | 0 | 0 | 0 | 0 | 0 | 0 | 0 | 0 | 0 | 0 | 0
202 | 26098293 | 26098284 | 21219339 | 1 | 1 | 1 | 3 | 411-0001 | ФССЦ, сб.411,поз.0001 | Вода | 1339 | 1007 | м3 | м3 | 1 | 3.5 | 2.44 | 0 | 0 | 0 | 0 | 1 | 1 | 0 | 0 | 3.5 |  | 0 | 2 | 26098293 | 1 | 0 | 449 | 0 | 0 | 0 | 0 | 0 | 0 | 0 | 0 | 0 | 0 | 0 | 0 | 0 | 0 | 0 | 0 | 0 | 0 | 0 | 0 | 0 | 0

## EtalonRes
28 | 26096130 | 26096129 | 121624 | 1 | 1 | 1 | 1 | 1-3.3 |  | Затраты труда рабочих, разряд работ 3.3 | 1476 | 1013 | чел.ч | ЧЕЛ.Ч | 1 | 8.63 | 0 | 0 | 0 | 8.85 | 0 | 1 | 1 |  | 8.63 | 2 | 26096130 | 1 | 0 | 0 | 0 | 0 | 0 | 0 | 0 | 0
28 | 26096131 | 26096129 | 121548 | 1 | 1 | 1 | 1 | 2 |  | Затраты труда машинистов | 608254 | 1013 | чел.час | чел.час | 1 | 28.07 | 0 | 0 | 0 | 0 | 0 | 1 | 2 |  | 28.07 | 2 | 26096131 | 2 | 0 | 0 | 0 | 0 | 0 | 0 | 0 | 0
28 | 26096132 | 26096129 | 21247546 | 1 | 1 | 1 | 2 | 060411 | 481171 | Экскаваторы одноковшовые электрические на гусеничном ходу при работе на других видах строительства (кроме гидроэнергетического) 2,5 м3 | 1480 | 1013 | маш.ч | МАШ.Ч | 1 | 12.15 | 0 | 248 | 27 | 0 | 0 | 1 | 0 |  | 12.15 | 2 | 26096132 | 3 | 0 | 0 | 0 | 0 | 0 | 0 | 0 | 0
28 | 26096133 | 26096129 | 21247718 | 1 | 1 | 1 | 2 | 070149 | 481214 | Бульдозеры при работе на других видах строительства (кроме водохозяйственного) 79 (108) кВт (л.с.) | 1368 | 1011 | маш.-ч | маш.-ч | 1 | 3.77 | 0 | 80.01 | 14.4 | 0 | 0 | 1 | 0 |  | 3.77 | 2 | 26096133 | 4 | 0 | 0 | 0 | 0 | 0 | 0 | 0 | 0
28 | 26096134 | 26096129 | 21218782 | 1 | 1 | 1 | 3 | 408-9080 | ФССЦ, сб.408,поз.9080 | Щебень | 1339 | 1007 | м3 | м3 | 1 | 0.03 | 108.39 | 0 | 0 | 0 | 2 | 0 | 0 |  | 0.03 | 3 | -1 |  | 0 | 0 | 0 | 0 | 0 | 0 | 0 | 0
30 | 26095989 | 26095984 | 121639 | 1 | 1 | 1 | 1 | 1-3.8 |  | Затраты труда рабочих, разряд работ 3.8 | 1476 | 1013 | чел.ч | ЧЕЛ.Ч | 1 | 2.59 | 0 | 0 | 0 | 9.4 | 0 | 1 | 1 |  | 2.59 | 2 | 26095985 | 6 | 0 | 0 | 0 | 0 | 0 | 0 | 0 | 0
30 | 26095990 | 26095984 | 121548 | 1 | 1 | 1 | 1 | 2 |  | Затраты труда машинистов | 608254 | 1013 | чел.час | чел.час | 1 | 13.67 | 0 | 0 | 0 | 0 | 0 | 1 | 2 |  | 13.67 | 2 | 26095986 | 7 | 0 | 0 | 0 | 0 | 0 | 0 | 0 | 0
30 | 26095991 | 26095984 | 21247564 | 1 | 1 | 1 | 2 | 060604 | 314122 | Экскаваторы одноковшовые электрические шагающие при работе на гидроэнергетическом строительстве 15 м3 | 1480 | 1013 | маш.ч | МАШ.Ч | 1 | 2.77 | 0 | 1467.3 | 54 | 0 | 0 | 1 | 0 |  | 2.77 | 2 | 26095987 | 8 | 0 | 0 | 0 | 0 | 0 | 0 | 0 | 0
30 | 26095992 | 26095984 | 21247675 | 1 | 1 | 1 | 2 | 070102 | 481214 | Бульдозеры при работе на гидроэнергетическом строительстве и горновскрышных работах 79 (108) кВт (л.с.) | 1480 | 1013 | маш.ч | МАШ.Ч | 1 | 2.59 | 0 | 67.71 | 14.4 | 0 | 0 | 1 | 0 |  | 2.59 | 2 | 26095988 | 9 | 0 | 0 | 0 | 0 | 0 | 0 | 0 | 0
31 | 26095998 | 26095997 | 121585 | 1 | 1 | 1 | 1 | 1-2.0 |  | Затраты труда рабочих, разряд работ 2 | 1476 | 1013 | чел.ч | ЧЕЛ.Ч | 1 | 163.03 | 0 | 0 | 0 | 7.8 | 0 | 1 | 1 |  | 163.03 | 2 | 26095998 | 10 | 0 | 0 | 0 | 0 | 0 | 0 | 0 | 0
31 | 26095999 | 26095997 | 121548 | 1 | 1 | 1 | 1 | 2 |  | Затраты труда машинистов | 608254 | 1013 | чел.час | чел.час | 1 | 10.51 | 0 | 0 | 0 | 0 | 0 | 1 | 2 |  | 10.51 | 2 | 26095999 | 11 | 0 | 0 | 0 | 0 | 0 | 0 | 0 | 0
31 | 26096000 | 26095997 | 21246384 | 1 | 1 | 1 | 2 | 020129 | 483542 | Краны башенные при работе на других видах строительства (кроме монтажа технологического оборудования) 8 т | 1368 | 1011 | маш.-ч | маш.-ч | 1 | 10.38 | 0 | 86.4 | 13.5 | 0 | 0 | 1 | 0 |  | 10.38 | 2 | 26096000 | 12 | 0 | 0 | 0 | 0 | 0 | 0 | 0 | 0
31 | 26096001 | 26095997 | 21248388 | 1 | 1 | 1 | 2 | 111100 | 483382 | Вибраторы глубинные | 1480 | 1013 | маш.ч | МАШ.Ч | 1 | 8.03 | 0 | 1.9 | 0 | 0 | 0 | 1 | 0 |  | 8.03 | 2 | 26096001 | 13 | 0 | 0 | 0 | 0 | 0 | 0 | 0 | 0
31 | 26096002 | 26095997 | 21251675 | 1 | 1 | 1 | 2 | 400001 | 451114 | Автомобили бортовые грузоподъемностью до 5 т | 1368 | 1011 | маш.-ч | маш.-ч | 1 | 0.13 | 0 | 75.4 | 0 | 0 | 0 | 1 | 0 |  | 0.13 | 2 | 26096002 | 14 | 0 | 0 | 0 | 0 | 0 | 0 | 0 | 0
31 | 26096003 | 26095997 | 21185114 | 1 | 1 | 1 | 3 | 101-1668 | ФССЦ, сб.101,поз.1668 | Рогожа | 1327 | 1005 | м2 | м2 | 1 | 250 | 10.2 | 0 | 0 | 0 | 0 | 1 | 0 |  | 250 | 2 | 26096003 | 15 | 0 | 0 | 0 | 0 | 0 | 0 | 0 | 0
31 | 26096004 | 26095997 | 21215343 | 1 | 1 | 1 | 3 | 401-0061 | ФССЦ, сб.401,поз.0061 | Бетон тяжелый, крупность заполнителя 20 мм, класс В 3,5 (М50) | 1339 | 1007 | м3 | м3 | 1 | 102 | 520 | 0 | 0 | 0 | 0 | 1 | 0 |  | 102 | 2 | 26096004 | 16 | 0 | 0 | 0 | 0 | 0 | 0 | 0 | 0
31 | 26096005 | 26095997 | 21219339 | 1 | 1 | 1 | 3 | 411-0001 | ФССЦ, сб.411,поз.0001 | Вода | 1339 | 1007 | м3 | м3 | 1 | 1.75 | 2.44 | 0 | 0 | 0 | 0 | 1 | 0 |  | 1.75 | 2 | 26096005 | 17 | 0 | 0 | 0 | 0 | 0 | 0 | 0 | 0
32 | 26096202 | 26096201 | 121615 | 1 | 1 | 1 | 1 | 1-3.0 |  | Затраты труда рабочих, разряд работ 3 | 1476 | 1013 | чел.ч | ЧЕЛ.Ч | 1 | 20.1 | 0 | 0 | 0 | 8.53 | 0 | 1 | 1 |  | 20.1 | 2 | 26096202 | 18 | 0 | 0 | 0 | 0 | 0 | 0 | 0 | 0
32 | 26096203 | 26096201 | 121548 | 1 | 1 | 1 | 1 | 2 |  | Затраты труда машинистов | 608254 | 1013 | чел.час | чел.час | 1 | 0.7 | 0 | 0 | 0 | 0 | 0 | 1 | 2 |  | 0.7 | 2 | 26096203 | 19 | 0 | 0 | 0 | 0 | 0 | 0 | 0 | 0
32 | 26096204 | 26096201 | 21248545 | 1 | 1 | 1 | 2 | 121011 | 482000 | Котлы битумные передвижные 400 л | 1368 | 1011 | маш.-ч | маш.-ч | 1 | 3.41 | 0 | 30 | 0 | 0 | 0 | 1 | 0 |  | 3.41 | 2 | 26096204 | 20 | 0 | 0 | 0 | 0 | 0 | 0 | 0 | 0
32 | 26096205 | 26096201 | 21251675 | 1 | 1 | 1 | 2 | 400001 | 451114 | Автомобили бортовые грузоподъемностью до 5 т | 1368 | 1011 | маш.-ч | маш.-ч | 1 | 0.7 | 0 | 75.4 | 0 | 0 | 0 | 1 | 0 |  | 0.7 | 2 | 26096205 | 21 | 0 | 0 | 0 | 0 | 0 | 0 | 0 | 0
32 | 26096206 | 26096201 | 21181596 | 1 | 1 | 1 | 3 | 101-0073 | ФССЦ, сб.101,поз.0073 | Битумы нефтяные строительные марки БH-90/10 | 1348 | 1009 | т | т | 1000 | 0.016 | 1383.1 | 0 | 0 | 0 | 0 | 1 | 0 |  | 0.016 | 2 | 26096206 | 22 | 0 | 0 | 0 | 0 | 0 | 0 | 0 | 0
32 | 26096207 | 26096201 | 21182157 | 1 | 1 | 1 | 3 | 101-0322 | ФССЦ, сб.101,поз.0322 | Керосин для технических целей марок КТ-1, КТ-2 | 1348 | 1009 | т | т | 1000 | 0.024 | 2606.9 | 0 | 0 | 0 | 0 | 1 | 0 |  | 0.024 | 2 | 26096207 | 23 | 0 | 0 | 0 | 0 | 0 | 0 | 0 | 0
32 | 26096208 | 26096201 | 21182758 | 1 | 1 | 1 | 3 | 101-0594 | ФССЦ, сб.101,поз.0594 | Мастика битумная кровельная горячая | 1348 | 1009 | т | т | 1000 | 0.42 | 3390 | 0 | 0 | 0 | 0 | 1 | 0 |  | 0.42 | 2 | 26096208 | 24 | 0 | 0 | 0 | 0 | 0 | 0 | 0 | 0
32 | 26096209 | 26096201 | 21185237 | 1 | 1 | 1 | 3 | 101-1742 | ФССЦ, сб.101,поз.1742 | Толь с крупнозернистой посыпкой гидроизоляционный марки ТГ-350 | 1327 | 1005 | м2 | м2 | 1 | 220 | 5.71 | 0 | 0 | 0 | 0 | 1 | 0 |  | 220 | 2 | 26096209 | 25 | 0 | 0 | 0 | 0 | 0 | 0 | 0 | 0
32 | 26096210 | 26096201 | 21216255 | 1 | 1 | 1 | 3 | 402-0001 | ФССЦ, сб.402,поз.0001 | Раствор готовый кладочный цементный, марка 25 | 1339 | 1007 | м3 | м3 | 1 | 2.5 | 463.3 | 0 | 0 | 0 | 0 | 1 | 0 |  | 2.5 | 2 | 26096210 | 26 | 0 | 0 | 0 | 0 | 0 | 0 | 0 | 0
33 | 26096215 | 26096214 | 121585 | 1 | 1 | 1 | 1 | 1-2.0 |  | Затраты труда рабочих, разряд работ 2 | 1476 | 1013 | чел.ч | ЧЕЛ.Ч | 1 | 40.65 | 0 | 0 | 0 | 7.8 | 0 | 1 | 1 |  | 40.65 | 2 | 26096215 | 27 | 0 | 0 | 0 | 0 | 0 | 0 | 0 | 0
33 | 26096216 | 26096214 | 121548 | 1 | 1 | 1 | 1 | 2 |  | Затраты труда машинистов | 608254 | 1013 | чел.час | чел.час | 1 | 1.27 | 0 | 0 | 0 | 0 | 0 | 1 | 2 |  | 1.27 | 2 | 26096216 | 28 | 0 | 0 | 0 | 0 | 0 | 0 | 0 | 0
33 | 26096217 | 26096214 | 21247001 | 1 | 1 | 1 | 2 | 031121 | 483583 | Подъемники мачтовые строительные 0.5 т | 1368 | 1011 | маш.-ч | маш.-ч | 1 | 1.27 | 0 | 20 | 13.02 | 0 | 0 | 1 | 0 |  | 1.27 | 2 | 26096217 | 29 | 0 | 0 | 0 | 0 | 0 | 0 | 0 | 0
33 | 26096218 | 26096214 | 21248394 | 1 | 1 | 1 | 2 | 111301 | 483382 | Вибраторы поверхностные | 1480 | 1013 | маш.ч | МАШ.Ч | 1 | 4.7 | 0 | 0.5 | 0 | 0 | 0 | 1 | 0 |  | 4.7 | 2 | 26096218 | 30 | 0 | 0 | 0 | 0 | 0 | 0 | 0 | 0
33 | 26096219 | 26096214 | 21215384 | 1 | 1 | 1 | 3 | 401-0085 | ФССЦ, сб.401,поз.0085 | Бетон тяжелый, крупность заполнителя 10 мм, класс В 12,5 (М150) | 1339 | 1007 | м3 | м3 | 1 | 2.04 | 600 | 0 | 0 | 0 | 0 | 1 | 0 |  | 2.04 | 2 | 26096219 | 31 | 0 | 0 | 0 | 0 | 0 | 0 | 0 | 0
33 | 26096220 | 26096214 | 21219339 | 1 | 1 | 1 | 3 | 411-0001 | ФССЦ, сб.411,поз.0001 | Вода | 1339 | 1007 | м3 | м3 | 1 | 3.5 | 2.44 | 0 | 0 | 0 | 0 | 1 | 0 |  | 3.5 | 2 | 26096220 | 32 | 0 | 0 | 0 | 0 | 0 | 0 | 0 | 0
34 | 26096227 | 26096226 | 121615 | 1 | 1 | 1 | 1 | 1-3.0 |  | Затраты труда рабочих, разряд работ 3 | 1476 | 1013 | чел.ч | ЧЕЛ.Ч | 1 | 220.66 | 0 | 0 | 0 | 8.53 | 0 | 1 | 1 |  | 220.66 | 2 | 26096227 | 33 | 0 | 0 | 0 | 0 | 0 | 0 | 0 | 0
34 | 26096228 | 26096226 | 121548 | 1 | 1 | 1 | 1 | 2 |  | Затраты труда машинистов | 608254 | 1013 | чел.час | чел.час | 1 | 28.78 | 0 | 0 | 0 | 0 | 0 | 1 | 2 |  | 28.78 | 2 | 26096228 | 34 | 0 | 0 | 0 | 0 | 0 | 0 | 0 | 0
34 | 26096229 | 26096226 | 21246384 | 1 | 1 | 1 | 2 | 020129 | 483542 | Краны башенные при работе на других видах строительства (кроме монтажа технологического оборудования) 8 т | 1368 | 1011 | маш.-ч | маш.-ч | 1 | 26.06 | 0 | 86.4 | 13.5 | 0 | 0 | 1 | 0 |  | 26.06 | 2 | 26096229 | 35 | 0 | 0 | 0 | 0 | 0 | 0 | 0 | 0
34 | 26096230 | 26096226 | 21246579 | 1 | 1 | 1 | 2 | 021141 | 483511 | Краны на автомобильном ходу при работе на других видах строительства (кроме магистральных трубопроводов) 10 т | 1480 | 1013 | маш.ч | МАШ.Ч | 1 | 0.98 | 0 | 111.99 | 13.5 | 0 | 0 | 1 | 0 |  | 0.98 | 2 | 26096230 | 36 | 0 | 0 | 0 | 0 | 0 | 0 | 0 | 0
34 | 26096231 | 26096226 | 21246816 | 1 | 1 | 1 | 2 | 030101 | 452712 | Автопогрузчики 5 т | 1368 | 1011 | маш.-ч | маш.-ч | 1 | 0.27 | 0 | 90 | 10.06 | 0 | 0 | 1 | 0 |  | 0.27 | 2 | 26096231 | 37 | 0 | 0 | 0 | 0 | 0 | 0 | 0 | 0
34 | 26096232 | 26096226 | 21247238 | 1 | 1 | 1 | 2 | 040502 | 344142 | Установки для сварки ручной дуговой (постоянного тока) | 1368 | 1011 | маш.-ч | маш.-ч | 1 | 142.8 | 0 | 8.1 | 0 | 0 | 0 | 1 | 0 |  | 142.8 | 2 | 26096232 | 38 | 0 | 0 | 0 | 0 | 0 | 0 | 0 | 0
34 | 26096233 | 26096226 | 21248388 | 1 | 1 | 1 | 2 | 111100 | 483382 | Вибраторы глубинные | 1480 | 1013 | маш.ч | МАШ.Ч | 1 | 10.71 | 0 | 1.9 | 0 | 0 | 0 | 1 | 0 |  | 10.71 | 2 | 26096233 | 39 | 0 | 0 | 0 | 0 | 0 | 0 | 0 | 0
34 | 26096234 | 26096226 | 21250864 | 1 | 1 | 1 | 2 | 331532 | 483331 | Пилы электрические цепные | 1368 | 1011 | маш.-ч | маш.-ч | 1 | 0.1 | 0 | 3.27 | 0 | 0 | 0 | 1 | 0 |  | 0.1 | 2 | 26096234 | 40 | 0 | 0 | 0 | 0 | 0 | 0 | 0 | 0
34 | 26096235 | 26096226 | 21251675 | 1 | 1 | 1 | 2 | 400001 | 451114 | Автомобили бортовые грузоподъемностью до 5 т | 1368 | 1011 | маш.-ч | маш.-ч | 1 | 1.47 | 0 | 75.4 | 0 | 0 | 0 | 1 | 0 |  | 1.47 | 2 | 26096235 | 41 | 0 | 0 | 0 | 0 | 0 | 0 | 0 | 0
34 | 26096236 | 26096226 | 21181997 | 1 | 1 | 1 | 3 | 101-0253 | ФССЦ, сб.101,поз.0253 | Известь строительная негашеная комовая, сорт 1 | 1348 | 1009 | т | т | 1000 | 0.01 | 734.5 | 0 | 0 | 0 | 0 | 1 | 0 |  | 0.01 | 2 | 26096236 | 42 | 0 | 0 | 0 | 0 | 0 | 0 | 0 | 0
34 | 26096237 | 26096226 | 21184777 | 1 | 1 | 1 | 3 | 101-1513 | ФССЦ, сб.101,поз.1513 | Электроды диаметром 4 мм Э42 | 1348 | 1009 | т | т | 1000 | 0.16 | 9750 | 0 | 0 | 0 | 0 | 1 | 0 |  | 0.16 | 2 | 26096237 | 43 | 0 | 0 | 0 | 0 | 0 | 0 | 0 | 0
34 | 26096238 | 26096226 | 21185114 | 1 | 1 | 1 | 3 | 101-1668 | ФССЦ, сб.101,поз.1668 | Рогожа | 1327 | 1005 | м2 | м2 | 1 | 30 | 10.2 | 0 | 0 | 0 | 0 | 1 | 0 |  | 30 | 2 | 26096238 | 44 | 0 | 0 | 0 | 0 | 0 | 0 | 0 | 0
34 | 26096239 | 26096226 | 21185347 | 1 | 1 | 1 | 3 | 101-1805 | ФССЦ, сб.101,поз.1805 | Гвозди строительные | 1348 | 1009 | т | т | 1000 | 0.002 | 11978 | 0 | 0 | 0 | 0 | 1 | 0 |  | 0.002 | 2 | 26096239 | 45 | 0 | 0 | 0 | 0 | 0 | 0 | 0 | 0
34 | 26096240 | 26096226 | 21187553 | 1 | 1 | 1 | 3 | 102-0061 | ФССЦ, сб.102,поз.0061 | Пиломатериалы хвойных пород. Доски обрезные длиной 4-6.5 м, шириной 75-150 мм, толщиной 44 мм и более III сорта | 1339 | 1007 | м3 | м3 | 1 | 0.04 | 1056 | 0 | 0 | 0 | 0 | 1 | 0 |  | 0.04 | 2 | 26096240 | 46 | 0 | 0 | 0 | 0 | 0 | 0 | 0 | 0
34 | 26096241 | 26096226 | 21205184 | 1 | 1 | 1 | 3 | 203-0512 | ФССЦ, сб.203,поз.0512 | Щиты из досок толщиной 40 мм | 1327 | 1005 | м2 | м2 | 1 | 3.6 | 57.63 | 0 | 0 | 0 | 0 | 1 | 0 |  | 3.6 | 2 | 26096241 | 47 | 0 | 0 | 0 | 0 | 0 | 0 | 0 | 0
34 | 26096242 | 26096226 | 21205598 | 1 | 1 | 1 | 3 | 204-0100 | ФССЦ, сб.204,поз.0100 | Горячекатаная арматурная сталь класса А-I, А-II, А-III | 1348 | 1009 | т | т | 1000 | 8.1 | 5650 | 0 | 0 | 0 | 0 | 1 | 0 |  | 8.1 | 2 | 26096242 | 48 | 0 | 0 | 0 | 0 | 0 | 0 | 0 | 0
34 | 26096243 | 26096226 | 21215353 | 1 | 1 | 1 | 3 | 401-0066 | ФССЦ, сб.401,поз.0066 | Бетон тяжелый, крупность заполнителя 20 мм, класс В 15 (М200) | 1339 | 1007 | м3 | м3 | 1 | 101.5 | 665 | 0 | 0 | 0 | 0 | 1 | 0 |  | 101.5 | 2 | 26096243 | 49 | 0 | 0 | 0 | 0 | 0 | 0 | 0 | 0
34 | 26096244 | 26096226 | 21219339 | 1 | 1 | 1 | 3 | 411-0001 | ФССЦ, сб.411,поз.0001 | Вода | 1339 | 1007 | м3 | м3 | 1 | 0.73 | 2.44 | 0 | 0 | 0 | 0 | 1 | 0 |  | 0.73 | 2 | 26096244 | 50 | 0 | 0 | 0 | 0 | 0 | 0 | 0 | 0
35 | 26096510 | 26096509 | 121633 | 1 | 1 | 1 | 1 | 1-3.6 |  | Затраты труда рабочих, разряд работ 3.6 | 1476 | 1013 | чел.ч | ЧЕЛ.Ч | 1 | 1593.8 | 0 | 0 | 0 | 9.18 | 0 | 1 | 1 |  | 1593.8 | 2 | 26096510 | 51 | 0 | 0 | 0 | 0 | 0 | 0 | 0 | 0
35 | 26096511 | 26096509 | 121548 | 1 | 1 | 1 | 1 | 2 |  | Затраты труда машинистов | 608254 | 1013 | чел.час | чел.час | 1 | 113.67 | 0 | 0 | 0 | 0 | 0 | 1 | 2 |  | 113.67 | 2 | 26096511 | 52 | 0 | 0 | 0 | 0 | 0 | 0 | 0 | 0
35 | 26096512 | 26096509 | 21246384 | 1 | 1 | 1 | 2 | 020129 | 483542 | Краны башенные при работе на других видах строительства (кроме монтажа технологического оборудования) 8 т | 1368 | 1011 | маш.-ч | маш.-ч | 1 | 104.66 | 0 | 86.4 | 13.5 | 0 | 0 | 1 | 0 |  | 104.66 | 2 | 26096512 | 53 | 0 | 0 | 0 | 0 | 0 | 0 | 0 | 0
35 | 26096513 | 26096509 | 21246816 | 1 | 1 | 1 | 2 | 030101 | 452712 | Автопогрузчики 5 т | 1368 | 1011 | маш.-ч | маш.-ч | 1 | 1.9 | 0 | 90 | 10.06 | 0 | 0 | 1 | 0 |  | 1.9 | 2 | 26096513 | 54 | 0 | 0 | 0 | 0 | 0 | 0 | 0 | 0
35 | 26096514 | 26096509 | 21247243 | 1 | 1 | 1 | 2 | 040504 | 364500 | Аппараты для газовой сварки и резки | 1480 | 1013 | маш.ч | МАШ.Ч | 1 | 21.3 | 0 | 1.2 | 0 | 0 | 0 | 1 | 0 |  | 21.3 | 2 | 26096514 | 55 | 0 | 0 | 0 | 0 | 0 | 0 | 0 | 0
35 | 26096515 | 26096509 | 21248388 | 1 | 1 | 1 | 2 | 111100 | 483382 | Вибраторы глубинные | 1480 | 1013 | маш.ч | МАШ.Ч | 1 | 2.29 | 0 | 1.9 | 0 | 0 | 0 | 1 | 0 |  | 2.29 | 2 | 26096515 | 56 | 0 | 0 | 0 | 0 | 0 | 0 | 0 | 0
35 | 26096516 | 26096509 | 21250840 | 1 | 1 | 1 | 2 | 331440 | 483331 | Пилы маятниковые для резки металлопроката | 1480 | 1013 | маш.ч | МАШ.Ч | 1 | 6.38 | 0 | 1.3 | 0 | 0 | 0 | 1 | 0 |  | 6.38 | 2 | 26096516 | 57 | 0 | 0 | 0 | 0 | 0 | 0 | 0 | 0
35 | 26096517 | 26096509 | 21250849 | 1 | 1 | 1 | 2 | 331451 | 483331 | Перфораторы электрические | 1368 | 1011 | маш.-ч | маш.-ч | 1 | 29.88 | 0 | 2.08 | 0 | 0 | 0 | 1 | 0 |  | 29.88 | 2 | 26096517 | 58 | 0 | 0 | 0 | 0 | 0 | 0 | 0 | 0
35 | 26096518 | 26096509 | 21250862 | 1 | 1 | 1 | 2 | 331531 | 483331 | Пилы дисковые электрические | 1368 | 1011 | маш.-ч | маш.-ч | 1 | 4.86 | 0 | 0.95 | 0 | 0 | 0 | 1 | 0 |  | 4.86 | 2 | 26096518 | 59 | 0 | 0 | 0 | 0 | 0 | 0 | 0 | 0
35 | 26096519 | 26096509 | 21250972 | 1 | 1 | 1 | 2 | 333501 | ЦЭМ сб.33, разд.35, поз.01 | Электротрансформаторы понижающие, напряжением 380/36 В, маслянные, мощностью до 30 кВт | 1480 | 1013 | маш.ч | МАШ.Ч | 1 | 2.29 | 0 | 39.5 | 0 | 0 | 0 | 1 | 0 |  | 2.29 | 2 | 26096519 | 60 | 0 | 0 | 0 | 0 | 0 | 0 | 0 | 0
35 | 26096520 | 26096509 | 21251088 | 1 | 1 | 1 | 2 | 340601 | 483327 | Пистолеты-распылители | 1480 | 1013 | маш.ч | МАШ.Ч | 1 | 13.31 | 0 | 3.12 | 0 | 0 | 0 | 1 | 0 |  | 13.31 | 2 | 26096520 | 61 | 0 | 0 | 0 | 0 | 0 | 0 | 0 | 0
35 | 26096521 | 26096509 | 21251185 | 1 | 1 | 1 | 2 | 351202 | 483490 | Станки трубогибочные ручные | 1480 | 1013 | маш.ч | МАШ.Ч | 1 | 21.94 | 0 | 1.41 | 0 | 0 | 0 | 1 | 0 |  | 21.94 | 2 | 26096521 | 62 | 0 | 0 | 0 | 0 | 0 | 0 | 0 | 0
35 | 26096522 | 26096509 | 21251512 | 1 | 1 | 1 | 2 | 391602 | ЦЭМ сб.39, разд.17, поз.52 | Автобетононасос "Putzmeister", производительность 110-120 м3/час | 1368 | 1011 | маш.-ч | маш.-ч | 1 | 3.9 | 0 | 16.21 | 10.06 | 0 | 0 | 1 | 0 |  | 3.9 | 2 | 26096522 | 63 | 0 | 0 | 0 | 0 | 0 | 0 | 0 | 0
35 | 26096523 | 26096509 | 21251677 | 1 | 1 | 1 | 2 | 400002 | 451115 | Автомобили бортовые грузоподъемностью до 8 т | 1368 | 1011 | маш.-ч | маш.-ч | 1 | 3.21 | 0 | 95.53 | 0 | 0 | 0 | 1 | 0 |  | 3.21 | 2 | 26096523 | 64 | 0 | 0 | 0 | 0 | 0 | 0 | 0 | 0
35 | 26096524 | 26096509 | 21181655 | 1 | 1 | 1 | 3 | 101-0099 | ФССЦ, сб.101,поз.0099 | Болты оцинкованные диаметром резьбы 16- (18) мм | 1348 | 1009 | т | т | 1000 | 0.01 | 15441.79 | 0 | 0 | 0 | 0 | 1 | 0 |  | 0.01 | 2 | 26096524 | 65 | 0 | 0 | 0 | 0 | 0 | 0 | 0 | 0
35 | 26096525 | 26096509 | 21182735 | 1 | 1 | 1 | 3 | 101-0584 | ФССЦ, сб.101,поз.0584 | Масла антраценовые | 1348 | 1009 | т | т | 1000 | 0.066 | 1696 | 0 | 0 | 0 | 0 | 1 | 0 |  | 0.066 | 2 | 26096525 | 66 | 0 | 0 | 0 | 0 | 0 | 0 | 0 | 0
35 | 26096526 | 26096509 | 21183255 | 1 | 1 | 1 | 3 | 101-0816 | ФССЦ, сб.101,поз.0816 | Проволока светлая диаметром 1.1 мм | 1348 | 1009 | т | т | 1000 | 0.0059 | 10200 | 0 | 0 | 0 | 0 | 1 | 0 |  | 0.0059 | 2 | 26096526 | 67 | 0 | 0 | 0 | 0 | 0 | 0 | 0 | 0
35 | 26096527 | 26096509 | 21185114 | 1 | 1 | 1 | 3 | 101-1668 | ФССЦ, сб.101,поз.1668 | Рогожа | 1327 | 1005 | м2 | м2 | 1 | 33.33 | 10.2 | 0 | 0 | 0 | 0 | 1 | 0 |  | 33.33 | 2 | 26096527 | 68 | 0 | 0 | 0 | 0 | 0 | 0 | 0 | 0
35 | 26096528 | 26096509 | 21185347 | 1 | 1 | 1 | 3 | 101-1805 | ФССЦ, сб.101,поз.1805 | Гвозди строительные | 1348 | 1009 | т | т | 1000 | 0.0133 | 11978 | 0 | 0 | 0 | 0 | 1 | 0 |  | 0.0133 | 2 | 26096528 | 69 | 0 | 0 | 0 | 0 | 0 | 0 | 0 | 0
35 | 26096529 | 26096509 | 21187233 | 1 | 1 | 1 | 3 | 101-9865 | ФССЦ, сб.101,поз.9865 | Опалубка переставная (амортизация) | 1035 | 1013 | компл. | компл. | 1 | 0 | 0 | 0 | 0 | 0 | 1 | 0 | 0 |  | 0 | 2 | 26096529 | 70 | 0 | 0 | 0 | 0 | 0 | 0 | 0 | 0
35 | 26096530 | 26096509 | 21187486 | 1 | 1 | 1 | 3 | 102-0029 | ФССЦ, сб.102,поз.0029 | Пиломатериалы хвойных пород. Брусья обрезные длиной 4-6.5 м, шириной 75-150 мм, толщиной 100, 125 мм III сорта | 1339 | 1007 | м3 | м3 | 1 | 0.0256 | 1553 | 0 | 0 | 0 | 0 | 1 | 0 |  | 0.0256 | 2 | 26096530 | 71 | 0 | 0 | 0 | 0 | 0 | 0 | 0 | 0
35 | 26096531 | 26096509 | 21187996 | 1 | 1 | 1 | 3 | 102-0268 | ФССЦ, сб.102,поз.0268 | Фанера бакелизированная марки ФБС, толщиной 14-18 мм | 1339 | 1007 | м3 | м3 | 1 | 0.029 | 12480 | 0 | 0 | 0 | 0 | 1 | 0 |  | 0.029 | 2 | 26096531 | 72 | 0 | 0 | 0 | 0 | 0 | 0 | 0 | 0
35 | 26096532 | 26096509 | 21205600 | 1 | 1 | 1 | 3 | 204-9001 | ФССЦ, сб.204,поз.9001 | Арматура | 1348 | 1009 | т | т | 1000 | 4.418 | 5085 | 0 | 0 | 0 | 0 | 1 | 0 |  | 4.418 | 2 | 26096532 | 73 | 0 | 0 | 0 | 0 | 0 | 0 | 0 | 0
35 | 26096533 | 26096509 | 21216224 | 1 | 1 | 1 | 3 | 401-9022 | ФССЦ, сб.401,поз.9022 | Бетон тяжелый (класс по проекту) | 1339 | 1007 | м3 | м3 | 1 | 101.5 | 565 | 0 | 0 | 0 | 1 | 0 | 0 |  | 101.5 | 2 | 26096533 | 74 | 0 | 0 | 0 | 0 | 0 | 0 | 0 | 0
35 | 26096534 | 26096509 | 21219339 | 1 | 1 | 1 | 3 | 411-0001 | ФССЦ, сб.411,поз.0001 | Вода | 1339 | 1007 | м3 | м3 | 1 | 0.25 | 2.44 | 0 | 0 | 0 | 0 | 1 | 0 |  | 0.25 | 2 | 26096534 | 75 | 0 | 0 | 0 | 0 | 0 | 0 | 0 | 0
35 | 26096535 | 26096509 | 21232754 | 1 | 1 | 1 | 3 | 530-0042 | ФССЦ, сб.530,поз.0042 | Трубы напорные из полиэтилена низкого давления среднего типа, наружным диаметром 32 мм | 1302 | 1003 | 10 м | 10 м | 10 | 8.8 | 79.36 | 0 | 0 | 0 | 0 | 1 | 0 |  | 8.8 | 2 | 26096535 | 76 | 0 | 0 | 0 | 0 | 0 | 0 | 0 | 0
38 | 26096541 | 26096540 | 121621 | 1 | 1 | 1 | 1 | 1-3.2 |  | Затраты труда рабочих, разряд работ 3.2. | 1476 | 1013 | чел.ч | ЧЕЛ.Ч | 1 | 1319 | 0 | 0 | 0 | 8.74 | 0 | 1 | 1 |  | 1319 | 2 | 26096541 | 77 | 0 | 0 | 0 | 0 | 0 | 0 | 0 | 0
38 | 26096542 | 26096540 | 121548 | 1 | 1 | 1 | 1 | 2 |  | Затраты труда машинистов | 608254 | 1013 | чел.час | чел.час | 1 | 134.68 | 0 | 0 | 0 | 0 | 0 | 1 | 2 |  | 134.68 | 2 | 26096542 | 78 | 0 | 0 | 0 | 0 | 0 | 0 | 0 | 0
38 | 26096543 | 26096540 | 21246384 | 1 | 1 | 1 | 2 | 020129 | 483542 | Краны башенные при работе на других видах строительства (кроме монтажа технологического оборудования) 8 т | 1368 | 1011 | маш.-ч | маш.-ч | 1 | 129.2 | 0 | 86.4 | 13.5 | 0 | 0 | 1 | 0 |  | 129.2 | 2 | 26096543 | 79 | 0 | 0 | 0 | 0 | 0 | 0 | 0 | 0
38 | 26096544 | 26096540 | 21246579 | 1 | 1 | 1 | 2 | 021141 | 483511 | Краны на автомобильном ходу при работе на других видах строительства (кроме магистральных трубопроводов) 10 т | 1480 | 1013 | маш.ч | МАШ.Ч | 1 | 1.79 | 0 | 111.99 | 13.5 | 0 | 0 | 1 | 0 |  | 1.79 | 2 | 26096544 | 80 | 0 | 0 | 0 | 0 | 0 | 0 | 0 | 0
38 | 26096545 | 26096540 | 21246816 | 1 | 1 | 1 | 2 | 030101 | 452712 | Автопогрузчики 5 т | 1368 | 1011 | маш.-ч | маш.-ч | 1 | 0.99 | 0 | 90 | 10.06 | 0 | 0 | 1 | 0 |  | 0.99 | 2 | 26096545 | 81 | 0 | 0 | 0 | 0 | 0 | 0 | 0 | 0
38 | 26096546 | 26096540 | 21247238 | 1 | 1 | 1 | 2 | 040502 | 344142 | Установки для сварки ручной дуговой (постоянного тока) | 1368 | 1011 | маш.-ч | маш.-ч | 1 | 7.6 | 0 | 8.1 | 0 | 0 | 0 | 1 | 0 |  | 7.6 | 2 | 26096546 | 82 | 0 | 0 | 0 | 0 | 0 | 0 | 0 | 0
38 | 26096547 | 26096540 | 21248388 | 1 | 1 | 1 | 2 | 111100 | 483382 | Вибраторы глубинные | 1480 | 1013 | маш.ч | МАШ.Ч | 1 | 71.8 | 0 | 1.9 | 0 | 0 | 0 | 1 | 0 |  | 71.8 | 2 | 26096547 | 83 | 0 | 0 | 0 | 0 | 0 | 0 | 0 | 0
38 | 26096548 | 26096540 | 21250864 | 1 | 1 | 1 | 2 | 331532 | 483331 | Пилы электрические цепные | 1368 | 1011 | маш.-ч | маш.-ч | 1 | 0.6 | 0 | 3.27 | 0 | 0 | 0 | 1 | 0 |  | 0.6 | 2 | 26096548 | 84 | 0 | 0 | 0 | 0 | 0 | 0 | 0 | 0
38 | 26096549 | 26096540 | 21251677 | 1 | 1 | 1 | 2 | 400002 | 451115 | Автомобили бортовые грузоподъемностью до 8 т | 1368 | 1011 | маш.-ч | маш.-ч | 1 | 2.7 | 0 | 95.53 | 0 | 0 | 0 | 1 | 0 |  | 2.7 | 2 | 26096549 | 85 | 0 | 0 | 0 | 0 | 0 | 0 | 0 | 0
38 | 26096550 | 26096540 | 21182735 | 1 | 1 | 1 | 3 | 101-0584 | ФССЦ, сб.101,поз.0584 | Масла антраценовые | 1348 | 1009 | т | т | 1000 | 0.21 | 1696 | 0 | 0 | 0 | 0 | 1 | 0 |  | 0.21 | 2 | 26096550 | 86 | 0 | 0 | 0 | 0 | 0 | 0 | 0 | 0
38 | 26096551 | 26096540 | 21183200 | 1 | 1 | 1 | 3 | 101-0792 | ФССЦ, сб.101,поз.0792 | Полотно иглопробивное для дорожного строительства "Дорнит-2" | 1330 | 1005 | 10 м2 | 10 м2 | 10 | 32.6 | 124.77 | 0 | 0 | 0 | 0 | 1 | 0 |  | 32.6 | 2 | 26096551 | 87 | 0 | 0 | 0 | 0 | 0 | 0 | 0 | 0
38 | 26096552 | 26096540 | 21183255 | 1 | 1 | 1 | 3 | 101-0816 | ФССЦ, сб.101,поз.0816 | Проволока светлая диаметром 1.1 мм | 1348 | 1009 | т | т | 1000 | 0.038 | 10200 | 0 | 0 | 0 | 0 | 1 | 0 |  | 0.038 | 2 | 26096552 | 88 | 0 | 0 | 0 | 0 | 0 | 0 | 0 | 0
38 | 26096553 | 26096540 | 21184777 | 1 | 1 | 1 | 3 | 101-1513 | ФССЦ, сб.101,поз.1513 | Электроды диаметром 4 мм Э42 | 1348 | 1009 | т | т | 1000 | 0.0075 | 9750 | 0 | 0 | 0 | 0 | 1 | 0 |  | 0.0075 | 2 | 26096553 | 89 | 0 | 0 | 0 | 0 | 0 | 0 | 0 | 0
38 | 26096554 | 26096540 | 21185347 | 1 | 1 | 1 | 3 | 101-1805 | ФССЦ, сб.101,поз.1805 | Гвозди строительные | 1348 | 1009 | т | т | 1000 | 0.023 | 11978 | 0 | 0 | 0 | 0 | 1 | 0 |  | 0.023 | 2 | 26096554 | 90 | 0 | 0 | 0 | 0 | 0 | 0 | 0 | 0
38 | 26096555 | 26096540 | 21187237 | 1 | 1 | 1 | 3 | 101-9867 | ФССЦ, сб.101,поз.9867 | Конструкции опалубки типа "Дока" | 1035 | 1013 | компл. | компл. | 1 | 0 | 0 | 0 | 0 | 0 | 1 | 0 | 0 |  | 0 | 2 | 26096555 | 91 | 0 | 0 | 0 | 0 | 0 | 0 | 0 | 0
38 | 26096556 | 26096540 | 21187239 | 1 | 1 | 1 | 3 | 101-9868 | ФССЦ, сб.101,поз.9868 | Палуба опалубки типа "Дока" из бакелизированной фанеры | 1327 | 1005 | м2 | м2 | 1 | 33.33 | 145 | 0 | 0 | 0 | 0 | 1 | 0 |  | 33.33 | 2 | 26096556 | 92 | 0 | 0 | 0 | 0 | 0 | 0 | 0 | 0
38 | 26096557 | 26096540 | 21187592 | 1 | 1 | 1 | 3 | 102-0080 | ФССЦ, сб.102,поз.0080 | Пиломатериалы хвойных пород. Доски необрезные длиной 4-6.5 м, все ширины, толщиной 44 мм и более II сорта | 1339 | 1007 | м3 | м3 | 1 | 0.04 | 832.7 | 0 | 0 | 0 | 0 | 1 | 0 |  | 0.04 | 2 | 26096557 | 93 | 0 | 0 | 0 | 0 | 0 | 0 | 0 | 0
38 | 26096558 | 26096540 | 21205598 | 1 | 1 | 1 | 3 | 204-0100 | ФССЦ, сб.204,поз.0100 | Горячекатаная арматурная сталь класса А-I, А-II, А-III | 1348 | 1009 | т | т | 1000 | 25.1 | 5650 | 0 | 0 | 0 | 0 | 1 | 0 |  | 25.1 | 2 | 26096558 | 94 | 0 | 0 | 0 | 0 | 0 | 0 | 0 | 0
38 | 26096559 | 26096540 | 21215316 | 1 | 1 | 1 | 3 | 401-0046 | ФССЦ, сб.401,поз.0046 | Бетон тяжелый, крупность заполнителя 40 мм, класс В 15 (М200) | 1339 | 1007 | м3 | м3 | 1 | 101.5 | 665 | 0 | 0 | 0 | 0 | 1 | 0 |  | 101.5 | 2 | 26096559 | 95 | 0 | 0 | 0 | 0 | 0 | 0 | 0 | 0
38 | 26096560 | 26096540 | 21219339 | 1 | 1 | 1 | 3 | 411-0001 | ФССЦ, сб.411,поз.0001 | Вода | 1339 | 1007 | м3 | м3 | 1 | 0.25 | 2.44 | 0 | 0 | 0 | 0 | 1 | 0 |  | 0.25 | 2 | 26096560 | 96 | 0 | 0 | 0 | 0 | 0 | 0 | 0 | 0
40 | 26096574 | 26096573 | 121585 | 1 | 1 | 1 | 1 | 1-2.0 |  | Затраты труда рабочих, разряд работ 2 | 1476 | 1013 | чел.ч | ЧЕЛ.Ч | 1 | 20.47 | 0 | 0 | 0 | 7.8 | 0 | 1 | 1 |  | 20.47 | 2 | 26096574 | 97 | 0 | 0 | 0 | 0 | 0 | 0 | 0 | 0
40 | 26096575 | 26096573 | 121548 | 1 | 1 | 1 | 1 | 2 |  | Затраты труда машинистов | 608254 | 1013 | чел.час | чел.час | 1 | 3.27 | 0 | 0 | 0 | 0 | 0 | 1 | 2 |  | 3.27 | 2 | 26096575 | 98 | 0 | 0 | 0 | 0 | 0 | 0 | 0 | 0
40 | 26096576 | 26096573 | 21246384 | 1 | 1 | 1 | 2 | 020129 | 483542 | Краны башенные при работе на других видах строительства (кроме монтажа технологического оборудования) 8 т | 1368 | 1011 | маш.-ч | маш.-ч | 1 | 0.95 | 0 | 86.4 | 13.5 | 0 | 0 | 1 | 0 |  | 0.95 | 2 | 26096576 | 99 | 0 | 0 | 0 | 0 | 0 | 0 | 0 | 0
40 | 26096577 | 26096573 | 21248296 | 1 | 1 | 1 | 2 | 110211 | 482624 | Автобетононасосы 65 м3/ч | 1368 | 1011 | маш.-ч | маш.-ч | 1 | 1.16 | 0 | 283.4 | 16.44 | 0 | 0 | 1 | 0 |  | 1.16 | 2 | 26096577 | 100 | 0 | 0 | 0 | 0 | 0 | 0 | 0 | 0
40 | 26096578 | 26096573 | 21187233 | 1 | 1 | 1 | 3 | 101-9865 | ФССЦ, сб.101,поз.9865 | Опалубка переставная (амортизация) | 1035 | 1013 | компл. | компл. | 1 | 0.012 | 0 | 0 | 0 | 0 | 1 | 0 | 0 |  | 0.012 | 2 | 26096578 | 101 | 0 | 0 | 0 | 0 | 0 | 0 | 0 | 0
40 | 26096579 | 26096573 | 21194516 | 1 | 1 | 1 | 3 | 113-0367 | ФССЦ, сб.113,поз.0367 | Лента полиэтиленовая с липким споем, марка А | 1346 | 1009 | кг | кг | 1 | 0.3 | 23 | 0 | 0 | 0 | 0 | 1 | 0 |  | 0.3 | 2 | 26096579 | 102 | 0 | 0 | 0 | 0 | 0 | 0 | 0 | 0
40 | 26096580 | 26096573 | 21216222 | 1 | 1 | 1 | 3 | 401-9021 | ФССЦ, сб.401,поз.9021 | Бетон (класс по проекту) | 1339 | 1007 | м3 | м3 | 1 | 0 | 565 | 0 | 0 | 0 | 1 | 0 | 0 |  | 0 | 3 | -1 |  | 0 | 0 | 0 | 0 | 0 | 0 | 0 | 0
40 | 26096581 | 26096573 | 21216319 | 1 | 1 | 1 | 3 | 402-0078 | ФССЦ, сб.402,поз.0078 | Раствор готовый отделочный тяжелый, цементный 1:3 | 1339 | 1007 | м3 | м3 | 1 | 0.14 | 497 | 0 | 0 | 0 | 0 | 1 | 0 |  | 0.14 | 2 | 26096581 | 104 | 0 | 0 | 0 | 0 | 0 | 0 | 0 | 0
43 | 26096589 | 26096588 | 121618 | 1 | 1 | 1 | 1 | 1-3.1 |  | Затраты труда рабочих, разряд работ 3.1 | 1369 | 1013 | чел.-ч | чел.-ч | 1 | 2412.6 | 0 | 0 | 0 | 8.62 | 0 | 1 | 1 |  | 2412.6 | 2 | 26096589 | 105 | 0 | 0 | 0 | 0 | 0 | 0 | 0 | 0
43 | 26096590 | 26096588 | 121548 | 1 | 1 | 1 | 1 | 2 |  | Затраты труда машинистов | 608254 | 1013 | чел.час | чел.час | 1 | 60.12 | 0 | 0 | 0 | 0 | 0 | 1 | 2 |  | 60.12 | 2 | 26096590 | 106 | 0 | 0 | 0 | 0 | 0 | 0 | 0 | 0
43 | 26096591 | 26096588 | 21246384 | 1 | 1 | 1 | 2 | 020129 | 483542 | Краны башенные при работе на других видах строительства (кроме монтажа технологического оборудования) 8 т | 1368 | 1011 | маш.-ч | маш.-ч | 1 | 51.7 | 0 | 86.4 | 13.5 | 0 | 0 | 1 | 0 |  | 51.7 | 2 | 26096591 | 107 | 0 | 0 | 0 | 0 | 0 | 0 | 0 | 0
43 | 26096592 | 26096588 | 21246579 | 1 | 1 | 1 | 2 | 021141 | 483511 | Краны на автомобильном ходу при работе на других видах строительства (кроме магистральных трубопроводов) 10 т | 1480 | 1013 | маш.ч | МАШ.Ч | 1 | 2.35 | 0 | 111.99 | 13.5 | 0 | 0 | 1 | 0 |  | 2.35 | 2 | 26096592 | 108 | 0 | 0 | 0 | 0 | 0 | 0 | 0 | 0
43 | 26096593 | 26096588 | 21246816 | 1 | 1 | 1 | 2 | 030101 | 452712 | Автопогрузчики 5 т | 1368 | 1011 | маш.-ч | маш.-ч | 1 | 2.54 | 0 | 90 | 10.06 | 0 | 0 | 1 | 0 |  | 2.54 | 2 | 26096593 | 109 | 0 | 0 | 0 | 0 | 0 | 0 | 0 | 0
43 | 26096594 | 26096588 | 21247238 | 1 | 1 | 1 | 2 | 040502 | 344142 | Установки для сварки ручной дуговой (постоянного тока) | 1368 | 1011 | маш.-ч | маш.-ч | 1 | 13.2 | 0 | 8.1 | 0 | 0 | 0 | 1 | 0 |  | 13.2 | 2 | 26096594 | 110 | 0 | 0 | 0 | 0 | 0 | 0 | 0 | 0
43 | 26096595 | 26096588 | 21248394 | 1 | 1 | 1 | 2 | 111301 | 483382 | Вибраторы поверхностные | 1480 | 1013 | маш.ч | МАШ.Ч | 1 | 78 | 0 | 0.5 | 0 | 0 | 0 | 1 | 0 |  | 78 | 2 | 26096595 | 111 | 0 | 0 | 0 | 0 | 0 | 0 | 0 | 0
43 | 26096596 | 26096588 | 21250864 | 1 | 1 | 1 | 2 | 331532 | 483331 | Пилы электрические цепные | 1368 | 1011 | маш.-ч | маш.-ч | 1 | 1.21 | 0 | 3.27 | 0 | 0 | 0 | 1 | 0 |  | 1.21 | 2 | 26096596 | 112 | 0 | 0 | 0 | 0 | 0 | 0 | 0 | 0
43 | 26096597 | 26096588 | 21251677 | 1 | 1 | 1 | 2 | 400002 | 451115 | Автомобили бортовые грузоподъемностью до 8 т | 1368 | 1011 | маш.-ч | маш.-ч | 1 | 3.53 | 0 | 95.53 | 0 | 0 | 0 | 1 | 0 |  | 3.53 | 2 | 26096597 | 113 | 0 | 0 | 0 | 0 | 0 | 0 | 0 | 0
43 | 26096598 | 26096588 | 21182735 | 1 | 1 | 1 | 3 | 101-0584 | ФССЦ, сб.101,поз.0584 | Масла антраценовые | 1348 | 1009 | т | т | 1000 | 0.173 | 1696 | 0 | 0 | 0 | 0 | 1 | 0 |  | 0.173 | 2 | 26096598 | 114 | 0 | 0 | 0 | 0 | 0 | 0 | 0 | 0
43 | 26096599 | 26096588 | 21183255 | 1 | 1 | 1 | 3 | 101-0816 | ФССЦ, сб.101,поз.0816 | Проволока светлая диаметром 1.1 мм | 1348 | 1009 | т | т | 1000 | 0.0236 | 10200 | 0 | 0 | 0 | 0 | 1 | 0 |  | 0.0236 | 2 | 26096599 | 115 | 0 | 0 | 0 | 0 | 0 | 0 | 0 | 0
43 | 26096600 | 26096588 | 21184777 | 1 | 1 | 1 | 3 | 101-1513 | ФССЦ, сб.101,поз.1513 | Электроды диаметром 4 мм Э42 | 1348 | 1009 | т | т | 1000 | 0.013 | 9750 | 0 | 0 | 0 | 0 | 1 | 0 |  | 0.013 | 2 | 26096600 | 116 | 0 | 0 | 0 | 0 | 0 | 0 | 0 | 0
43 | 26096601 | 26096588 | 21185114 | 1 | 1 | 1 | 3 | 101-1668 | ФССЦ, сб.101,поз.1668 | Рогожа | 1327 | 1005 | м2 | м2 | 1 | 42.9 | 10.2 | 0 | 0 | 0 | 0 | 1 | 0 |  | 42.9 | 2 | 26096601 | 117 | 0 | 0 | 0 | 0 | 0 | 0 | 0 | 0
43 | 26096602 | 26096588 | 21185347 | 1 | 1 | 1 | 3 | 101-1805 | ФССЦ, сб.101,поз.1805 | Гвозди строительные | 1348 | 1009 | т | т | 1000 | 0.015 | 11978 | 0 | 0 | 0 | 0 | 1 | 0 |  | 0.015 | 2 | 26096602 | 118 | 0 | 0 | 0 | 0 | 0 | 0 | 0 | 0
43 | 26096603 | 26096588 | 21187237 | 1 | 1 | 1 | 3 | 101-9867 | ФССЦ, сб.101,поз.9867 | Конструкции опалубки типа "Дока" | 1035 | 1013 | компл. | компл. | 1 | 0 | 0 | 0 | 0 | 0 | 1 | 0 | 0 |  | 0 | 2 | 26096603 | 119 | 0 | 0 | 0 | 0 | 0 | 0 | 0 | 0
43 | 26096604 | 26096588 | 21187239 | 1 | 1 | 1 | 3 | 101-9868 | ФССЦ, сб.101,поз.9868 | Палуба опалубки типа "Дока" из бакелизированной фанеры | 1327 | 1005 | м2 | м2 | 1 | 29.2 | 145 | 0 | 0 | 0 | 0 | 1 | 0 |  | 29.2 | 2 | 26096604 | 120 | 0 | 0 | 0 | 0 | 0 | 0 | 0 | 0
43 | 26096605 | 26096588 | 21187477 | 1 | 1 | 1 | 3 | 102-0025 | ФССЦ, сб.102,поз.0025 | Пиломатериалы хвойных пород. Бруски обрезные длиной 4-6.5 м, шириной 75-150 мм, толщиной 40-75 мм III сорта | 1339 | 1007 | м3 | м3 | 1 | 0.82 | 1287 | 0 | 0 | 0 | 0 | 1 | 0 |  | 0.82 | 2 | 26096605 | 121 | 0 | 0 | 0 | 0 | 0 | 0 | 0 | 0
43 | 26096606 | 26096588 | 21187537 | 1 | 1 | 1 | 3 | 102-0053 | ФССЦ, сб.102,поз.0053 | Пиломатериалы хвойных пород. Доски обрезные длиной 4-6.5 м, шириной 75-150 мм, толщиной 25 мм III сорта | 1339 | 1007 | м3 | м3 | 1 | 0.26 | 1100 | 0 | 0 | 0 | 0 | 1 | 0 |  | 0.26 | 2 | 26096606 | 122 | 0 | 0 | 0 | 0 | 0 | 0 | 0 | 0
43 | 26096607 | 26096588 | 21187553 | 1 | 1 | 1 | 3 | 102-0061 | ФССЦ, сб.102,поз.0061 | Пиломатериалы хвойных пород. Доски обрезные длиной 4-6.5 м, шириной 75-150 мм, толщиной 44 мм и более III сорта | 1339 | 1007 | м3 | м3 | 1 | 1.02 | 1056 | 0 | 0 | 0 | 0 | 1 | 0 |  | 1.02 | 2 | 26096607 | 123 | 0 | 0 | 0 | 0 | 0 | 0 | 0 | 0
43 | 26096608 | 26096588 | 21205598 | 1 | 1 | 1 | 3 | 204-0100 | ФССЦ, сб.204,поз.0100 | Горячекатаная арматурная сталь класса А-I, А-II, А-III | 1348 | 1009 | т | т | 1000 | 15.7 | 5650 | 0 | 0 | 0 | 0 | 1 | 0 |  | 15.7 | 2 | 26096608 | 124 | 0 | 0 | 0 | 0 | 0 | 0 | 0 | 0
43 | 26096609 | 26096588 | 21215316 | 1 | 1 | 1 | 3 | 401-0046 | ФССЦ, сб.401,поз.0046 | Бетон тяжелый, крупность заполнителя 40 мм, класс В 15 (М200) | 1339 | 1007 | м3 | м3 | 1 | 101.5 | 665 | 0 | 0 | 0 | 0 | 1 | 0 |  | 101.5 | 2 | 26096609 | 125 | 0 | 0 | 0 | 0 | 0 | 0 | 0 | 0
43 | 26096610 | 26096588 | 21219339 | 1 | 1 | 1 | 3 | 411-0001 | ФССЦ, сб.411,поз.0001 | Вода | 1339 | 1007 | м3 | м3 | 1 | 0.2066 | 2.44 | 0 | 0 | 0 | 0 | 1 | 0 |  | 0.2066 | 2 | 26096610 | 126 | 0 | 0 | 0 | 0 | 0 | 0 | 0 | 0
45 | 26096633 | 26096632 | 121642 | 1 | 1 | 1 | 1 | 1-3.9 |  | Затраты труда рабочих, разряд работ 3.9 | 1476 | 1013 | чел.ч | ЧЕЛ.Ч | 1 | 46.8 | 0 | 0 | 0 | 9.51 | 0 | 1 | 1 |  | 46.8 | 2 | 26096633 | 127 | 0 | 0 | 0 | 0 | 0 | 0 | 0 | 0
45 | 26096634 | 26096632 | 121548 | 1 | 1 | 1 | 1 | 2 |  | Затраты труда машинистов | 608254 | 1013 | чел.час | чел.час | 1 | 0.55 | 0 | 0 | 0 | 0 | 0 | 1 | 2 |  | 0.55 | 2 | 26096634 | 128 | 0 | 0 | 0 | 0 | 0 | 0 | 0 | 0
45 | 26096635 | 26096632 | 21248545 | 1 | 1 | 1 | 2 | 121011 | 482000 | Котлы битумные передвижные 400 л | 1368 | 1011 | маш.-ч | маш.-ч | 1 | 3.58 | 0 | 30 | 0 | 0 | 0 | 1 | 0 |  | 3.58 | 2 | 26096635 | 129 | 0 | 0 | 0 | 0 | 0 | 0 | 0 | 0
45 | 26096636 | 26096632 | 21251675 | 1 | 1 | 1 | 2 | 400001 | 451114 | Автомобили бортовые грузоподъемностью до 5 т | 1368 | 1011 | маш.-ч | маш.-ч | 1 | 0.55 | 0 | 75.4 | 0 | 0 | 0 | 1 | 0 |  | 0.55 | 2 | 26096636 | 130 | 0 | 0 | 0 | 0 | 0 | 0 | 0 | 0
45 | 26096637 | 26096632 | 21181596 | 1 | 1 | 1 | 3 | 101-0073 | ФССЦ, сб.101,поз.0073 | Битумы нефтяные строительные марки БH-90/10 | 1348 | 1009 | т | т | 1000 | 0.016 | 1383.1 | 0 | 0 | 0 | 0 | 1 | 0 |  | 0.016 | 2 | 26096637 | 131 | 0 | 0 | 0 | 0 | 0 | 0 | 0 | 0
45 | 26096638 | 26096632 | 21182157 | 1 | 1 | 1 | 3 | 101-0322 | ФССЦ, сб.101,поз.0322 | Керосин для технических целей марок КТ-1, КТ-2 | 1348 | 1009 | т | т | 1000 | 0.024 | 2606.9 | 0 | 0 | 0 | 0 | 1 | 0 |  | 0.024 | 2 | 26096638 | 132 | 0 | 0 | 0 | 0 | 0 | 0 | 0 | 0
45 | 26096639 | 26096632 | 21182758 | 1 | 1 | 1 | 3 | 101-0594 | ФССЦ, сб.101,поз.0594 | Мастика битумная кровельная горячая | 1348 | 1009 | т | т | 1000 | 0.44 | 3390 | 0 | 0 | 0 | 0 | 1 | 0 |  | 0.44 | 2 | 26096639 | 133 | 0 | 0 | 0 | 0 | 0 | 0 | 0 | 0
45 | 26096640 | 26096632 | 21185237 | 1 | 1 | 1 | 3 | 101-1742 | ФССЦ, сб.101,поз.1742 | Толь с крупнозернистой посыпкой гидроизоляционный марки ТГ-350 | 1327 | 1005 | м2 | м2 | 1 | 230 | 5.71 | 0 | 0 | 0 | 0 | 1 | 0 |  | 230 | 2 | 26096640 | 134 | 0 | 0 | 0 | 0 | 0 | 0 | 0 | 0
46 | 26096649 | 26096648 | 121548 | 1 | 1 | 1 | 1 | 2 |  | Затраты труда машинистов | 608254 | 1013 | чел.час | чел.час | 1 | 4.76 | 0 | 0 | 0 | 0 | 0 | 1 | 2 |  | 4.76 | 2 | 26096649 | 135 | 0 | 0 | 0 | 0 | 0 | 0 | 0 | 0
46 | 26096650 | 26096648 | 21247718 | 1 | 1 | 1 | 2 | 070149 | 481214 | Бульдозеры при работе на других видах строительства (кроме водохозяйственного) 79 (108) кВт (л.с.) | 1368 | 1011 | маш.-ч | маш.-ч | 1 | 4.76 | 0 | 80.01 | 14.4 | 0 | 0 | 1 | 0 |  | 4.76 | 2 | 26096650 | 136 | 0 | 0 | 0 | 0 | 0 | 0 | 0 | 0
66 | 26096697 | 26096651 | 121633 | 1 | 1 | 1 | 1 | 1-3.6 |  | Затраты труда рабочих, разряд работ 3.6 | 1476 | 1013 | чел.ч | ЧЕЛ.Ч | 1 | 1593.8 | 0 | 0 | 0 | 9.18 | 0 | 1 | 1 |  | 1593.8 | 2 | 26096663 | 137 | 0 | 0 | 0 | 0 | 0 | 0 | 0 | 0
66 | 26096698 | 26096651 | 121548 | 1 | 1 | 1 | 1 | 2 |  | Затраты труда машинистов | 608254 | 1013 | чел.час | чел.час | 1 | 113.67 | 0 | 0 | 0 | 0 | 0 | 1 | 2 |  | 113.67 | 2 | 26096664 | 138 | 0 | 0 | 0 | 0 | 0 | 0 | 0 | 0
66 | 26096699 | 26096651 | 21246384 | 1 | 1 | 1 | 2 | 020129 | 483542 | Краны башенные при работе на других видах строительства (кроме монтажа технологического оборудования) 8 т | 1368 | 1011 | маш.-ч | маш.-ч | 1 | 104.66 | 0 | 86.4 | 13.5 | 0 | 0 | 1 | 0 |  | 104.66 | 2 | 26096665 | 139 | 0 | 0 | 0 | 0 | 0 | 0 | 0 | 0
66 | 26096676 | 26096651 | 21246816 | 1 | 1 | 1 | 2 | 030101 | 452712 | Автопогрузчики 5 т | 1368 | 1011 | маш.-ч | маш.-ч | 1 | 1.9 | 0 | 90 | 10.06 | 0 | 0 | 1 | 0 |  | 1.9 | 2 | 26096666 | 140 | 0 | 0 | 0 | 0 | 0 | 0 | 0 | 0
66 | 26096677 | 26096651 | 21247243 | 1 | 1 | 1 | 2 | 040504 | 364500 | Аппараты для газовой сварки и резки | 1480 | 1013 | маш.ч | МАШ.Ч | 1 | 21.3 | 0 | 1.2 | 0 | 0 | 0 | 1 | 0 |  | 21.3 | 2 | 26096667 | 141 | 0 | 0 | 0 | 0 | 0 | 0 | 0 | 0
66 | 26096678 | 26096651 | 21248388 | 1 | 1 | 1 | 2 | 111100 | 483382 | Вибраторы глубинные | 1480 | 1013 | маш.ч | МАШ.Ч | 1 | 2.29 | 0 | 1.9 | 0 | 0 | 0 | 1 | 0 |  | 2.29 | 2 | 26096668 | 142 | 0 | 0 | 0 | 0 | 0 | 0 | 0 | 0
66 | 26096679 | 26096651 | 21250840 | 1 | 1 | 1 | 2 | 331440 | 483331 | Пилы маятниковые для резки металлопроката | 1480 | 1013 | маш.ч | МАШ.Ч | 1 | 6.38 | 0 | 1.3 | 0 | 0 | 0 | 1 | 0 |  | 6.38 | 2 | 26096669 | 143 | 0 | 0 | 0 | 0 | 0 | 0 | 0 | 0
66 | 26096680 | 26096651 | 21250849 | 1 | 1 | 1 | 2 | 331451 | 483331 | Перфораторы электрические | 1368 | 1011 | маш.-ч | маш.-ч | 1 | 29.88 | 0 | 2.08 | 0 | 0 | 0 | 1 | 0 |  | 29.88 | 2 | 26096670 | 144 | 0 | 0 | 0 | 0 | 0 | 0 | 0 | 0
66 | 26096681 | 26096651 | 21250862 | 1 | 1 | 1 | 2 | 331531 | 483331 | Пилы дисковые электрические | 1368 | 1011 | маш.-ч | маш.-ч | 1 | 4.86 | 0 | 0.95 | 0 | 0 | 0 | 1 | 0 |  | 4.86 | 2 | 26096671 | 145 | 0 | 0 | 0 | 0 | 0 | 0 | 0 | 0
66 | 26096682 | 26096651 | 21250972 | 1 | 1 | 1 | 2 | 333501 | ЦЭМ сб.33, разд.35, поз.01 | Электротрансформаторы понижающие, напряжением 380/36 В, маслянные, мощностью до 30 кВт | 1480 | 1013 | маш.ч | МАШ.Ч | 1 | 2.29 | 0 | 39.5 | 0 | 0 | 0 | 1 | 0 |  | 2.29 | 2 | 26096672 | 146 | 0 | 0 | 0 | 0 | 0 | 0 | 0 | 0
66 | 26096683 | 26096651 | 21251088 | 1 | 1 | 1 | 2 | 340601 | 483327 | Пистолеты-распылители | 1480 | 1013 | маш.ч | МАШ.Ч | 1 | 13.31 | 0 | 3.12 | 0 | 0 | 0 | 1 | 0 |  | 13.31 | 2 | 26096673 | 147 | 0 | 0 | 0 | 0 | 0 | 0 | 0 | 0
66 | 26096684 | 26096651 | 21251185 | 1 | 1 | 1 | 2 | 351202 | 483490 | Станки трубогибочные ручные | 1480 | 1013 | маш.ч | МАШ.Ч | 1 | 21.94 | 0 | 1.41 | 0 | 0 | 0 | 1 | 0 |  | 21.94 | 2 | 26096674 | 148 | 0 | 0 | 0 | 0 | 0 | 0 | 0 | 0
66 | 26096685 | 26096651 | 21251512 | 1 | 1 | 1 | 2 | 391602 | ЦЭМ сб.39, разд.17, поз.52 | Автобетононасос "Putzmeister", производительность 110-120 м3/час | 1368 | 1011 | маш.-ч | маш.-ч | 1 | 3.9 | 0 | 16.21 | 10.06 | 0 | 0 | 1 | 0 |  | 3.9 | 2 | 26096675 | 149 | 0 | 0 | 0 | 0 | 0 | 0 | 0 | 0
66 | 26096686 | 26096651 | 21251677 | 1 | 1 | 1 | 2 | 400002 | 451115 | Автомобили бортовые грузоподъемностью до 8 т | 1368 | 1011 | маш.-ч | маш.-ч | 1 | 3.21 | 0 | 95.53 | 0 | 0 | 0 | 1 | 0 |  | 3.21 | 2 | 26096652 | 150 | 0 | 0 | 0 | 0 | 0 | 0 | 0 | 0
66 | 26096687 | 26096651 | 21181655 | 1 | 1 | 1 | 3 | 101-0099 | ФССЦ, сб.101,поз.0099 | Болты оцинкованные диаметром резьбы 16- (18) мм | 1348 | 1009 | т | т | 1000 | 0.01 | 15441.79 | 0 | 0 | 0 | 0 | 1 | 0 |  | 0.01 | 2 | 26096653 | 151 | 0 | 0 | 0 | 0 | 0 | 0 | 0 | 0
66 | 26096688 | 26096651 | 21182735 | 1 | 1 | 1 | 3 | 101-0584 | ФССЦ, сб.101,поз.0584 | Масла антраценовые | 1348 | 1009 | т | т | 1000 | 0.066 | 1696 | 0 | 0 | 0 | 0 | 1 | 0 |  | 0.066 | 2 | 26096654 | 152 | 0 | 0 | 0 | 0 | 0 | 0 | 0 | 0
66 | 26096689 | 26096651 | 21183255 | 1 | 1 | 1 | 3 | 101-0816 | ФССЦ, сб.101,поз.0816 | Проволока светлая диаметром 1.1 мм | 1348 | 1009 | т | т | 1000 | 0.0059 | 10200 | 0 | 0 | 0 | 0 | 1 | 0 |  | 0.0059 | 2 | 26096655 | 153 | 0 | 0 | 0 | 0 | 0 | 0 | 0 | 0
66 | 26096690 | 26096651 | 21185114 | 1 | 1 | 1 | 3 | 101-1668 | ФССЦ, сб.101,поз.1668 | Рогожа | 1327 | 1005 | м2 | м2 | 1 | 33.33 | 10.2 | 0 | 0 | 0 | 0 | 1 | 0 |  | 33.33 | 2 | 26096656 | 154 | 0 | 0 | 0 | 0 | 0 | 0 | 0 | 0
66 | 26096691 | 26096651 | 21185347 | 1 | 1 | 1 | 3 | 101-1805 | ФССЦ, сб.101,поз.1805 | Гвозди строительные | 1348 | 1009 | т | т | 1000 | 0.0133 | 11978 | 0 | 0 | 0 | 0 | 1 | 0 |  | 0.0133 | 2 | 26096657 | 155 | 0 | 0 | 0 | 0 | 0 | 0 | 0 | 0
66 | 26096692 | 26096651 | 21187233 | 1 | 1 | 1 | 3 | 101-9865 | ФССЦ, сб.101,поз.9865 | Опалубка переставная (амортизация) | 1035 | 1013 | компл. | компл. | 1 | 0 | 0 | 0 | 0 | 0 | 1 | 0 | 0 |  | 0 | 2 | 26096703 | 156 | 0 | 0 | 0 | 0 | 0 | 0 | 0 | 0
66 | 26096693 | 26096651 | 21187486 | 1 | 1 | 1 | 3 | 102-0029 | ФССЦ, сб.102,поз.0029 | Пиломатериалы хвойных пород. Брусья обрезные длиной 4-6.5 м, шириной 75-150 мм, толщиной 100, 125 мм III сорта | 1339 | 1007 | м3 | м3 | 1 | 0.0256 | 1553 | 0 | 0 | 0 | 0 | 1 | 0 |  | 0.0256 | 2 | 26096658 | 157 | 0 | 0 | 0 | 0 | 0 | 0 | 0 | 0
66 | 26096694 | 26096651 | 21187996 | 1 | 1 | 1 | 3 | 102-0268 | ФССЦ, сб.102,поз.0268 | Фанера бакелизированная марки ФБС, толщиной 14-18 мм | 1339 | 1007 | м3 | м3 | 1 | 0.029 | 12480 | 0 | 0 | 0 | 0 | 1 | 0 |  | 0.029 | 2 | 26096659 | 158 | 0 | 0 | 0 | 0 | 0 | 0 | 0 | 0
66 | 26096695 | 26096651 | 21205600 | 1 | 1 | 1 | 3 | 204-9001 | ФССЦ, сб.204,поз.9001 | Арматура | 1348 | 1009 | т | т | 1000 | 4.418 | 5085 | 0 | 0 | 0 | 0 | 1 | 0 |  | 4.418 | 2 | 26096660 | 159 | 0 | 0 | 0 | 0 | 0 | 0 | 0 | 0
66 | 26096696 | 26096651 | 21216224 | 1 | 1 | 1 | 3 | 401-9022 | ФССЦ, сб.401,поз.9022 | Бетон тяжелый (класс по проекту) | 1339 | 1007 | м3 | м3 | 1 | 101.5 | 565 | 0 | 0 | 0 | 1 | 0 | 0 |  | 101.5 | 2 | 26096705 | 160 | 0 | 0 | 0 | 0 | 0 | 0 | 0 | 0
66 | 26096700 | 26096651 | 21219339 | 1 | 1 | 1 | 3 | 411-0001 | ФССЦ, сб.411,поз.0001 | Вода | 1339 | 1007 | м3 | м3 | 1 | 0.25 | 2.44 | 0 | 0 | 0 | 0 | 1 | 0 |  | 0.25 | 2 | 26096661 | 161 | 0 | 0 | 0 | 0 | 0 | 0 | 0 | 0
66 | 26096701 | 26096651 | 21232754 | 1 | 1 | 1 | 3 | 530-0042 | ФССЦ, сб.530,поз.0042 | Трубы напорные из полиэтилена низкого давления среднего типа, наружным диаметром 32 мм | 1302 | 1003 | 10 м | 10 м | 10 | 8.8 | 79.36 | 0 | 0 | 0 | 0 | 1 | 0 |  | 8.8 | 2 | 26096662 | 162 | 0 | 0 | 0 | 0 | 0 | 0 | 0 | 0
69 | 26096726 | 26096706 | 121621 | 1 | 1 | 1 | 1 | 1-3.2 |  | Затраты труда рабочих, разряд работ 3.2. | 1476 | 1013 | чел.ч | ЧЕЛ.Ч | 1 | 1319 | 0 | 0 | 0 | 8.74 | 0 | 1 | 1 |  | 1319 | 2 | 26096707 | 163 | 0 | 0 | 0 | 0 | 0 | 0 | 0 | 0
69 | 26096727 | 26096706 | 121548 | 1 | 1 | 1 | 1 | 2 |  | Затраты труда машинистов | 608254 | 1013 | чел.час | чел.час | 1 | 134.68 | 0 | 0 | 0 | 0 | 0 | 1 | 2 |  | 134.68 | 2 | 26096708 | 164 | 0 | 0 | 0 | 0 | 0 | 0 | 0 | 0
69 | 26096728 | 26096706 | 21246384 | 1 | 1 | 1 | 2 | 020129 | 483542 | Краны башенные при работе на других видах строительства (кроме монтажа технологического оборудования) 8 т | 1368 | 1011 | маш.-ч | маш.-ч | 1 | 129.2 | 0 | 86.4 | 13.5 | 0 | 0 | 1 | 0 |  | 129.2 | 2 | 26096709 | 165 | 0 | 0 | 0 | 0 | 0 | 0 | 0 | 0
69 | 26096729 | 26096706 | 21246579 | 1 | 1 | 1 | 2 | 021141 | 483511 | Краны на автомобильном ходу при работе на других видах строительства (кроме магистральных трубопроводов) 10 т | 1480 | 1013 | маш.ч | МАШ.Ч | 1 | 1.79 | 0 | 111.99 | 13.5 | 0 | 0 | 1 | 0 |  | 1.79 | 2 | 26096710 | 166 | 0 | 0 | 0 | 0 | 0 | 0 | 0 | 0
69 | 26096730 | 26096706 | 21246816 | 1 | 1 | 1 | 2 | 030101 | 452712 | Автопогрузчики 5 т | 1368 | 1011 | маш.-ч | маш.-ч | 1 | 0.99 | 0 | 90 | 10.06 | 0 | 0 | 1 | 0 |  | 0.99 | 2 | 26096711 | 167 | 0 | 0 | 0 | 0 | 0 | 0 | 0 | 0
69 | 26096731 | 26096706 | 21247238 | 1 | 1 | 1 | 2 | 040502 | 344142 | Установки для сварки ручной дуговой (постоянного тока) | 1368 | 1011 | маш.-ч | маш.-ч | 1 | 7.6 | 0 | 8.1 | 0 | 0 | 0 | 1 | 0 |  | 7.6 | 2 | 26096712 | 168 | 0 | 0 | 0 | 0 | 0 | 0 | 0 | 0
69 | 26096732 | 26096706 | 21248388 | 1 | 1 | 1 | 2 | 111100 | 483382 | Вибраторы глубинные | 1480 | 1013 | маш.ч | МАШ.Ч | 1 | 71.8 | 0 | 1.9 | 0 | 0 | 0 | 1 | 0 |  | 71.8 | 2 | 26096713 | 169 | 0 | 0 | 0 | 0 | 0 | 0 | 0 | 0
69 | 26096733 | 26096706 | 21250864 | 1 | 1 | 1 | 2 | 331532 | 483331 | Пилы электрические цепные | 1368 | 1011 | маш.-ч | маш.-ч | 1 | 0.6 | 0 | 3.27 | 0 | 0 | 0 | 1 | 0 |  | 0.6 | 2 | 26096714 | 170 | 0 | 0 | 0 | 0 | 0 | 0 | 0 | 0
69 | 26096734 | 26096706 | 21251677 | 1 | 1 | 1 | 2 | 400002 | 451115 | Автомобили бортовые грузоподъемностью до 8 т | 1368 | 1011 | маш.-ч | маш.-ч | 1 | 2.7 | 0 | 95.53 | 0 | 0 | 0 | 1 | 0 |  | 2.7 | 2 | 26096715 | 171 | 0 | 0 | 0 | 0 | 0 | 0 | 0 | 0
69 | 26096735 | 26096706 | 21182735 | 1 | 1 | 1 | 3 | 101-0584 | ФССЦ, сб.101,поз.0584 | Масла антраценовые | 1348 | 1009 | т | т | 1000 | 0.21 | 1696 | 0 | 0 | 0 | 0 | 1 | 0 |  | 0.21 | 2 | 26096716 | 172 | 0 | 0 | 0 | 0 | 0 | 0 | 0 | 0
69 | 26096736 | 26096706 | 21183200 | 1 | 1 | 1 | 3 | 101-0792 | ФССЦ, сб.101,поз.0792 | Полотно иглопробивное для дорожного строительства "Дорнит-2" | 1330 | 1005 | 10 м2 | 10 м2 | 10 | 32.6 | 124.77 | 0 | 0 | 0 | 0 | 1 | 0 |  | 32.6 | 2 | 26096717 | 173 | 0 | 0 | 0 | 0 | 0 | 0 | 0 | 0
69 | 26096737 | 26096706 | 21183255 | 1 | 1 | 1 | 3 | 101-0816 | ФССЦ, сб.101,поз.0816 | Проволока светлая диаметром 1.1 мм | 1348 | 1009 | т | т | 1000 | 0.038 | 10200 | 0 | 0 | 0 | 0 | 1 | 0 |  | 0.038 | 2 | 26096718 | 174 | 0 | 0 | 0 | 0 | 0 | 0 | 0 | 0
69 | 26096738 | 26096706 | 21184777 | 1 | 1 | 1 | 3 | 101-1513 | ФССЦ, сб.101,поз.1513 | Электроды диаметром 4 мм Э42 | 1348 | 1009 | т | т | 1000 | 0.0075 | 9750 | 0 | 0 | 0 | 0 | 1 | 0 |  | 0.0075 | 2 | 26096719 | 175 | 0 | 0 | 0 | 0 | 0 | 0 | 0 | 0
69 | 26096739 | 26096706 | 21185347 | 1 | 1 | 1 | 3 | 101-1805 | ФССЦ, сб.101,поз.1805 | Гвозди строительные | 1348 | 1009 | т | т | 1000 | 0.023 | 11978 | 0 | 0 | 0 | 0 | 1 | 0 |  | 0.023 | 2 | 26096720 | 176 | 0 | 0 | 0 | 0 | 0 | 0 | 0 | 0
69 | 26096740 | 26096706 | 21187237 | 1 | 1 | 1 | 3 | 101-9867 | ФССЦ, сб.101,поз.9867 | Конструкции опалубки типа "Дока" | 1035 | 1013 | компл. | компл. | 1 | 0 | 0 | 0 | 0 | 0 | 1 | 0 | 0 |  | 0 | 2 | 26096747 | 177 | 0 | 0 | 0 | 0 | 0 | 0 | 0 | 0
69 | 26096741 | 26096706 | 21187239 | 1 | 1 | 1 | 3 | 101-9868 | ФССЦ, сб.101,поз.9868 | Палуба опалубки типа "Дока" из бакелизированной фанеры | 1327 | 1005 | м2 | м2 | 1 | 33.33 | 145 | 0 | 0 | 0 | 0 | 1 | 0 |  | 33.33 | 2 | 26096721 | 178 | 0 | 0 | 0 | 0 | 0 | 0 | 0 | 0
69 | 26096742 | 26096706 | 21187592 | 1 | 1 | 1 | 3 | 102-0080 | ФССЦ, сб.102,поз.0080 | Пиломатериалы хвойных пород. Доски необрезные длиной 4-6.5 м, все ширины, толщиной 44 мм и более II сорта | 1339 | 1007 | м3 | м3 | 1 | 0.04 | 832.7 | 0 | 0 | 0 | 0 | 1 | 0 |  | 0.04 | 2 | 26096722 | 179 | 0 | 0 | 0 | 0 | 0 | 0 | 0 | 0
69 | 26096743 | 26096706 | 21205598 | 1 | 1 | 1 | 3 | 204-0100 | ФССЦ, сб.204,поз.0100 | Горячекатаная арматурная сталь класса А-I, А-II, А-III | 1348 | 1009 | т | т | 1000 | 25.1 | 5650 | 0 | 0 | 0 | 0 | 1 | 0 |  | 25.1 | 2 | 26096723 | 180 | 0 | 0 | 0 | 0 | 0 | 0 | 0 | 0
69 | 26096744 | 26096706 | 21215316 | 1 | 1 | 1 | 3 | 401-0046 | ФССЦ, сб.401,поз.0046 | Бетон тяжелый, крупность заполнителя 40 мм, класс В 15 (М200) | 1339 | 1007 | м3 | м3 | 1 | 101.5 | 665 | 0 | 0 | 0 | 0 | 1 | 0 |  | 101.5 | 2 | 26096724 | 181 | 0 | 0 | 0 | 0 | 0 | 0 | 0 | 0
69 | 26096745 | 26096706 | 21219339 | 1 | 1 | 1 | 3 | 411-0001 | ФССЦ, сб.411,поз.0001 | Вода | 1339 | 1007 | м3 | м3 | 1 | 0.25 | 2.44 | 0 | 0 | 0 | 0 | 1 | 0 |  | 0.25 | 2 | 26096725 | 182 | 0 | 0 | 0 | 0 | 0 | 0 | 0 | 0
71 | 26096755 | 26096748 | 121585 | 1 | 1 | 1 | 1 | 1-2.0 |  | Затраты труда рабочих, разряд работ 2 | 1476 | 1013 | чел.ч | ЧЕЛ.Ч | 1 | 20.47 | 0 | 0 | 0 | 7.8 | 0 | 1 | 1 |  | 20.47 | 2 | 26096749 | 183 | 0 | 0 | 0 | 0 | 0 | 0 | 0 | 0
71 | 26096756 | 26096748 | 121548 | 1 | 1 | 1 | 1 | 2 |  | Затраты труда машинистов | 608254 | 1013 | чел.час | чел.час | 1 | 3.27 | 0 | 0 | 0 | 0 | 0 | 1 | 2 |  | 3.27 | 2 | 26096750 | 184 | 0 | 0 | 0 | 0 | 0 | 0 | 0 | 0
71 | 26096757 | 26096748 | 21246384 | 1 | 1 | 1 | 2 | 020129 | 483542 | Краны башенные при работе на других видах строительства (кроме монтажа технологического оборудования) 8 т | 1368 | 1011 | маш.-ч | маш.-ч | 1 | 0.95 | 0 | 86.4 | 13.5 | 0 | 0 | 1 | 0 |  | 0.95 | 2 | 26096751 | 185 | 0 | 0 | 0 | 0 | 0 | 0 | 0 | 0
71 | 26096758 | 26096748 | 21248296 | 1 | 1 | 1 | 2 | 110211 | 482624 | Автобетононасосы 65 м3/ч | 1368 | 1011 | маш.-ч | маш.-ч | 1 | 1.16 | 0 | 283.4 | 16.44 | 0 | 0 | 1 | 0 |  | 1.16 | 2 | 26096752 | 186 | 0 | 0 | 0 | 0 | 0 | 0 | 0 | 0
71 | 26096759 | 26096748 | 21187233 | 1 | 1 | 1 | 3 | 101-9865 | ФССЦ, сб.101,поз.9865 | Опалубка переставная (амортизация) | 1035 | 1013 | компл. | компл. | 1 | 0.012 | 0 | 0 | 0 | 0 | 1 | 0 | 0 |  | 0.012 | 2 | 26096764 | 187 | 0 | 0 | 0 | 0 | 0 | 0 | 0 | 0
71 | 26096760 | 26096748 | 21194516 | 1 | 1 | 1 | 3 | 113-0367 | ФССЦ, сб.113,поз.0367 | Лента полиэтиленовая с липким споем, марка А | 1346 | 1009 | кг | кг | 1 | 0.3 | 23 | 0 | 0 | 0 | 0 | 1 | 0 |  | 0.3 | 2 | 26096753 | 188 | 0 | 0 | 0 | 0 | 0 | 0 | 0 | 0
71 | 26096761 | 26096748 | 21216222 | 1 | 1 | 1 | 3 | 401-9021 | ФССЦ, сб.401,поз.9021 | Бетон (класс по проекту) | 1339 | 1007 | м3 | м3 | 1 | 0 | 565 | 0 | 0 | 0 | 1 | 0 | 0 |  | 0 | 3 | -1 |  | 0 | 0 | 0 | 0 | 0 | 0 | 0 | 0
71 | 26096762 | 26096748 | 21216319 | 1 | 1 | 1 | 3 | 402-0078 | ФССЦ, сб.402,поз.0078 | Раствор готовый отделочный тяжелый, цементный 1:3 | 1339 | 1007 | м3 | м3 | 1 | 0.14 | 497 | 0 | 0 | 0 | 0 | 1 | 0 |  | 0.14 | 2 | 26096754 | 190 | 0 | 0 | 0 | 0 | 0 | 0 | 0 | 0
74 | 26096789 | 26096767 | 121618 | 1 | 1 | 1 | 1 | 1-3.1 |  | Затраты труда рабочих, разряд работ 3.1 | 1369 | 1013 | чел.-ч | чел.-ч | 1 | 2412.6 | 0 | 0 | 0 | 8.62 | 0 | 1 | 1 |  | 2412.6 | 2 | 26096768 | 191 | 0 | 0 | 0 | 0 | 0 | 0 | 0 | 0
74 | 26096790 | 26096767 | 121548 | 1 | 1 | 1 | 1 | 2 |  | Затраты труда машинистов | 608254 | 1013 | чел.час | чел.час | 1 | 60.12 | 0 | 0 | 0 | 0 | 0 | 1 | 2 |  | 60.12 | 2 | 26096769 | 192 | 0 | 0 | 0 | 0 | 0 | 0 | 0 | 0
74 | 26096791 | 26096767 | 21246384 | 1 | 1 | 1 | 2 | 020129 | 483542 | Краны башенные при работе на других видах строительства (кроме монтажа технологического оборудования) 8 т | 1368 | 1011 | маш.-ч | маш.-ч | 1 | 51.7 | 0 | 86.4 | 13.5 | 0 | 0 | 1 | 0 |  | 51.7 | 2 | 26096770 | 193 | 0 | 0 | 0 | 0 | 0 | 0 | 0 | 0
74 | 26096792 | 26096767 | 21246579 | 1 | 1 | 1 | 2 | 021141 | 483511 | Краны на автомобильном ходу при работе на других видах строительства (кроме магистральных трубопроводов) 10 т | 1480 | 1013 | маш.ч | МАШ.Ч | 1 | 2.35 | 0 | 111.99 | 13.5 | 0 | 0 | 1 | 0 |  | 2.35 | 2 | 26096771 | 194 | 0 | 0 | 0 | 0 | 0 | 0 | 0 | 0
74 | 26096793 | 26096767 | 21246816 | 1 | 1 | 1 | 2 | 030101 | 452712 | Автопогрузчики 5 т | 1368 | 1011 | маш.-ч | маш.-ч | 1 | 2.54 | 0 | 90 | 10.06 | 0 | 0 | 1 | 0 |  | 2.54 | 2 | 26096772 | 195 | 0 | 0 | 0 | 0 | 0 | 0 | 0 | 0
74 | 26096794 | 26096767 | 21247238 | 1 | 1 | 1 | 2 | 040502 | 344142 | Установки для сварки ручной дуговой (постоянного тока) | 1368 | 1011 | маш.-ч | маш.-ч | 1 | 13.2 | 0 | 8.1 | 0 | 0 | 0 | 1 | 0 |  | 13.2 | 2 | 26096773 | 196 | 0 | 0 | 0 | 0 | 0 | 0 | 0 | 0
74 | 26096795 | 26096767 | 21248394 | 1 | 1 | 1 | 2 | 111301 | 483382 | Вибраторы поверхностные | 1480 | 1013 | маш.ч | МАШ.Ч | 1 | 78 | 0 | 0.5 | 0 | 0 | 0 | 1 | 0 |  | 78 | 2 | 26096774 | 197 | 0 | 0 | 0 | 0 | 0 | 0 | 0 | 0
74 | 26096796 | 26096767 | 21250864 | 1 | 1 | 1 | 2 | 331532 | 483331 | Пилы электрические цепные | 1368 | 1011 | маш.-ч | маш.-ч | 1 | 1.21 | 0 | 3.27 | 0 | 0 | 0 | 1 | 0 |  | 1.21 | 2 | 26096775 | 198 | 0 | 0 | 0 | 0 | 0 | 0 | 0 | 0
74 | 26096797 | 26096767 | 21251677 | 1 | 1 | 1 | 2 | 400002 | 451115 | Автомобили бортовые грузоподъемностью до 8 т | 1368 | 1011 | маш.-ч | маш.-ч | 1 | 3.53 | 0 | 95.53 | 0 | 0 | 0 | 1 | 0 |  | 3.53 | 2 | 26096776 | 199 | 0 | 0 | 0 | 0 | 0 | 0 | 0 | 0
74 | 26096798 | 26096767 | 21182735 | 1 | 1 | 1 | 3 | 101-0584 | ФССЦ, сб.101,поз.0584 | Масла антраценовые | 1348 | 1009 | т | т | 1000 | 0.173 | 1696 | 0 | 0 | 0 | 0 | 1 | 0 |  | 0.173 | 2 | 26096777 | 200 | 0 | 0 | 0 | 0 | 0 | 0 | 0 | 0
74 | 26096799 | 26096767 | 21183255 | 1 | 1 | 1 | 3 | 101-0816 | ФССЦ, сб.101,поз.0816 | Проволока светлая диаметром 1.1 мм | 1348 | 1009 | т | т | 1000 | 0.0236 | 10200 | 0 | 0 | 0 | 0 | 1 | 0 |  | 0.0236 | 2 | 26096778 | 201 | 0 | 0 | 0 | 0 | 0 | 0 | 0 | 0
74 | 26096800 | 26096767 | 21184777 | 1 | 1 | 1 | 3 | 101-1513 | ФССЦ, сб.101,поз.1513 | Электроды диаметром 4 мм Э42 | 1348 | 1009 | т | т | 1000 | 0.013 | 9750 | 0 | 0 | 0 | 0 | 1 | 0 |  | 0.013 | 2 | 26096779 | 202 | 0 | 0 | 0 | 0 | 0 | 0 | 0 | 0
74 | 26096801 | 26096767 | 21185114 | 1 | 1 | 1 | 3 | 101-1668 | ФССЦ, сб.101,поз.1668 | Рогожа | 1327 | 1005 | м2 | м2 | 1 | 42.9 | 10.2 | 0 | 0 | 0 | 0 | 1 | 0 |  | 42.9 | 2 | 26096780 | 203 | 0 | 0 | 0 | 0 | 0 | 0 | 0 | 0
74 | 26096802 | 26096767 | 21185347 | 1 | 1 | 1 | 3 | 101-1805 | ФССЦ, сб.101,поз.1805 | Гвозди строительные | 1348 | 1009 | т | т | 1000 | 0.015 | 11978 | 0 | 0 | 0 | 0 | 1 | 0 |  | 0.015 | 2 | 26096781 | 204 | 0 | 0 | 0 | 0 | 0 | 0 | 0 | 0
74 | 26096803 | 26096767 | 21187237 | 1 | 1 | 1 | 3 | 101-9867 | ФССЦ, сб.101,поз.9867 | Конструкции опалубки типа "Дока" | 1035 | 1013 | компл. | компл. | 1 | 0 | 0 | 0 | 0 | 0 | 1 | 0 | 0 |  | 0 | 2 | 26096812 | 205 | 0 | 0 | 0 | 0 | 0 | 0 | 0 | 0
74 | 26096804 | 26096767 | 21187239 | 1 | 1 | 1 | 3 | 101-9868 | ФССЦ, сб.101,поз.9868 | Палуба опалубки типа "Дока" из бакелизированной фанеры | 1327 | 1005 | м2 | м2 | 1 | 29.2 | 145 | 0 | 0 | 0 | 0 | 1 | 0 |  | 29.2 | 2 | 26096782 | 206 | 0 | 0 | 0 | 0 | 0 | 0 | 0 | 0
74 | 26096805 | 26096767 | 21187477 | 1 | 1 | 1 | 3 | 102-0025 | ФССЦ, сб.102,поз.0025 | Пиломатериалы хвойных пород. Бруски обрезные длиной 4-6.5 м, шириной 75-150 мм, толщиной 40-75 мм III сорта | 1339 | 1007 | м3 | м3 | 1 | 0.82 | 1287 | 0 | 0 | 0 | 0 | 1 | 0 |  | 0.82 | 2 | 26096783 | 207 | 0 | 0 | 0 | 0 | 0 | 0 | 0 | 0
74 | 26096806 | 26096767 | 21187537 | 1 | 1 | 1 | 3 | 102-0053 | ФССЦ, сб.102,поз.0053 | Пиломатериалы хвойных пород. Доски обрезные длиной 4-6.5 м, шириной 75-150 мм, толщиной 25 мм III сорта | 1339 | 1007 | м3 | м3 | 1 | 0.26 | 1100 | 0 | 0 | 0 | 0 | 1 | 0 |  | 0.26 | 2 | 26096784 | 208 | 0 | 0 | 0 | 0 | 0 | 0 | 0 | 0
74 | 26096807 | 26096767 | 21187553 | 1 | 1 | 1 | 3 | 102-0061 | ФССЦ, сб.102,поз.0061 | Пиломатериалы хвойных пород. Доски обрезные длиной 4-6.5 м, шириной 75-150 мм, толщиной 44 мм и более III сорта | 1339 | 1007 | м3 | м3 | 1 | 1.02 | 1056 | 0 | 0 | 0 | 0 | 1 | 0 |  | 1.02 | 2 | 26096785 | 209 | 0 | 0 | 0 | 0 | 0 | 0 | 0 | 0
74 | 26096808 | 26096767 | 21205598 | 1 | 1 | 1 | 3 | 204-0100 | ФССЦ, сб.204,поз.0100 | Горячекатаная арматурная сталь класса А-I, А-II, А-III | 1348 | 1009 | т | т | 1000 | 15.7 | 5650 | 0 | 0 | 0 | 0 | 1 | 0 |  | 15.7 | 2 | 26096786 | 210 | 0 | 0 | 0 | 0 | 0 | 0 | 0 | 0
74 | 26096809 | 26096767 | 21215316 | 1 | 1 | 1 | 3 | 401-0046 | ФССЦ, сб.401,поз.0046 | Бетон тяжелый, крупность заполнителя 40 мм, класс В 15 (М200) | 1339 | 1007 | м3 | м3 | 1 | 101.5 | 665 | 0 | 0 | 0 | 0 | 1 | 0 |  | 101.5 | 2 | 26096787 | 211 | 0 | 0 | 0 | 0 | 0 | 0 | 0 | 0
74 | 26096810 | 26096767 | 21219339 | 1 | 1 | 1 | 3 | 411-0001 | ФССЦ, сб.411,поз.0001 | Вода | 1339 | 1007 | м3 | м3 | 1 | 0.2066 | 2.44 | 0 | 0 | 0 | 0 | 1 | 0 |  | 0.2066 | 2 | 26096788 | 212 | 0 | 0 | 0 | 0 | 0 | 0 | 0 | 0
95 | 26096939 | 26096938 | 121651 | 1 | 1 | 1 | 1 | 1-4.2 |  | Затраты труда рабочих, разряд работ 4.2 | 1476 | 1013 | чел.ч | ЧЕЛ.Ч | 1 | 15.9 | 0 | 0 | 0 | 9.91 | 0 | 1 | 1 | *1,05 | 16.695 | 2 | 26096939 | 213 | 0 | 0 | 0 | 0 | 0 | 0 | 0 | 0
95 | 26096940 | 26096938 | 121548 | 1 | 1 | 1 | 1 | 2 |  | Затраты труда машинистов | 608254 | 1013 | чел.час | чел.час | 1 | 2.17 | 0 | 0 | 0 | 0 | 0 | 1 | 2 |  | 2.17 | 2 | 26096940 | 214 | 0 | 0 | 0 | 0 | 0 | 0 | 0 | 0
95 | 26096941 | 26096938 | 21246413 | 1 | 1 | 1 | 2 | 020403 | 315530 | Краны козловые при работе на монтаже технологического оборудования 32 т | 1480 | 1013 | маш.ч | МАШ.Ч | 1 | 0.02 | 0 | 120.52 | 15.42 | 0 | 0 | 1 | 0 |  | 0.02 | 2 | 26096941 | 215 | 0 | 0 | 0 | 0 | 0 | 0 | 0 | 0
95 | 26096942 | 26096938 | 21246579 | 1 | 1 | 1 | 2 | 021141 | 483511 | Краны на автомобильном ходу при работе на других видах строительства (кроме магистральных трубопроводов) 10 т | 1480 | 1013 | маш.ч | МАШ.Ч | 1 | 0.12 | 0 | 111.99 | 13.5 | 0 | 0 | 1 | 0 |  | 0.12 | 2 | 26096942 | 216 | 0 | 0 | 0 | 0 | 0 | 0 | 0 | 0
95 | 26096943 | 26096938 | 21246627 | 1 | 1 | 1 | 2 | 021244 | 483532 | Краны на гусеничном ходу при работе на других видах строительства (кроме магистральных трубопроводов) 25 т | 1368 | 1011 | маш.-ч | маш.-ч | 1 | 1.28 | 0 | 120.04 | 13.5 | 0 | 0 | 1 | 0 |  | 1.28 | 2 | 26096943 | 217 | 0 | 0 | 0 | 0 | 0 | 0 | 0 | 0
95 | 26096944 | 26096938 | 21246629 | 1 | 1 | 1 | 2 | 021245 | 483534 | Краны на гусеничном ходу при работе на других видах строительства (кроме магистральных трубопроводов) 40 т | 1368 | 1011 | маш.-ч | маш.-ч | 1 | 0.56 | 0 | 175.56 | 14.4 | 0 | 0 | 1 | 0 |  | 0.56 | 2 | 26096944 | 218 | 0 | 0 | 0 | 0 | 0 | 0 | 0 | 0
95 | 26096945 | 26096938 | 21246849 | 1 | 1 | 1 | 2 | 030204 | 483411 | Домкраты гидравлические грузоподъемностью до 100 т | 1368 | 1011 | маш.-ч | маш.-ч | 1 | 0.13 | 0 | 0.9 | 0 | 0 | 0 | 1 | 0 |  | 0.13 | 2 | 26096945 | 219 | 0 | 0 | 0 | 0 | 0 | 0 | 0 | 0
95 | 26096946 | 26096938 | 21247243 | 1 | 1 | 1 | 2 | 040504 | 364500 | Аппараты для газовой сварки и резки | 1480 | 1013 | маш.ч | МАШ.Ч | 1 | 1.68 | 0 | 1.2 | 0 | 0 | 0 | 1 | 0 |  | 1.68 | 2 | 26096946 | 220 | 0 | 0 | 0 | 0 | 0 | 0 | 0 | 0
95 | 26096947 | 26096938 | 21247259 | 1 | 1 | 1 | 2 | 041000 | 344182 | Преобразователи сварочные с номинальным сварочным током 315-500 А | 1368 | 1011 | маш.-ч | маш.-ч | 1 | 4.31 | 0 | 12.31 | 0 | 0 | 0 | 1 | 0 |  | 4.31 | 2 | 26096947 | 221 | 0 | 0 | 0 | 0 | 0 | 0 | 0 | 0
95 | 26096948 | 26096938 | 21247272 | 1 | 1 | 1 | 2 | 041400 | 344211 | Печи электрические для сушки сварочных материалов с регулированием температуры в пределах 80-500 гр. С | 1368 | 1011 | маш.-ч | маш.-ч | 1 | 0.99 | 0 | 6.7 | 0 | 0 | 0 | 1 | 0 |  | 0.99 | 2 | 26096948 | 222 | 0 | 0 | 0 | 0 | 0 | 0 | 0 | 0
95 | 26096949 | 26096938 | 21250732 | 1 | 1 | 1 | 2 | 330301 | 483331 | Машины шлифовальные электрические | 1480 | 1013 | маш.ч | МАШ.Ч | 1 | 0.14 | 0 | 5.13 | 0 | 0 | 0 | 1 | 0 |  | 0.14 | 2 | 26096949 | 223 | 0 | 0 | 0 | 0 | 0 | 0 | 0 | 0
95 | 26096950 | 26096938 | 21251675 | 1 | 1 | 1 | 2 | 400001 | 451114 | Автомобили бортовые грузоподъемностью до 5 т | 1368 | 1011 | маш.-ч | маш.-ч | 1 | 0.19 | 0 | 75.4 | 0 | 0 | 0 | 1 | 0 |  | 0.19 | 2 | 26096950 | 224 | 0 | 0 | 0 | 0 | 0 | 0 | 0 | 0
95 | 26096951 | 26096938 | 21182127 | 1 | 1 | 1 | 3 | 101-0309 | ФССЦ, сб.101,поз.0309 | Канаты пеньковые пропитанные | 1348 | 1009 | т | т | 1000 | 0.0001 | 37900 | 0 | 0 | 0 | 0 | 1 | 0 |  | 0.0001 | 2 | 26096951 | 225 | 0 | 0 | 0 | 0 | 0 | 0 | 0 | 0
95 | 26096952 | 26096938 | 21182162 | 1 | 1 | 1 | 3 | 101-0324 | ФССЦ, сб.101,поз.0324 | Кислород технический газообразный | 1339 | 1007 | м3 | м3 | 1 | 1.2 | 6.22 | 0 | 0 | 0 | 0 | 1 | 0 |  | 1.2 | 2 | 26096952 | 226 | 0 | 0 | 0 | 0 | 0 | 0 | 0 | 0
95 | 26096953 | 26096938 | 21183212 | 1 | 1 | 1 | 3 | 101-0797 | ФССЦ, сб.101,поз.0797 | Катанка горячекатаная в мотках диаметром 6.3-6.5 мм | 1348 | 1009 | т | т | 1000 | 3e-05 | 4455.2 | 0 | 0 | 0 | 0 | 1 | 0 |  | 3e-05 | 2 | 26096953 | 227 | 0 | 0 | 0 | 0 | 0 | 0 | 0 | 0
95 | 26096954 | 26096938 | 21183693 | 1 | 1 | 1 | 3 | 101-1019 | ФССЦ, сб.101,поз.1019 | Швеллеры N 40, сталь марки Ст0 | 1348 | 1009 | т | т | 1000 | 0.00194 | 4920 | 0 | 0 | 0 | 0 | 1 | 0 |  | 0.00194 | 2 | 26096954 | 228 | 0 | 0 | 0 | 0 | 0 | 0 | 0 | 0
95 | 26096955 | 26096938 | 21184781 | 1 | 1 | 1 | 3 | 101-1515 | ФССЦ, сб.101,поз.1515 | Электроды диаметром 4 мм Э46 | 1348 | 1009 | т | т | 1000 | 0.012 | 10170 | 0 | 0 | 0 | 0 | 1 | 0 |  | 0.012 | 2 | 26096955 | 229 | 0 | 0 | 0 | 0 | 0 | 0 | 0 | 0
95 | 26096956 | 26096938 | 21185176 | 1 | 1 | 1 | 3 | 101-1714 | ФССЦ, сб.101,поз.1714 | Болты строительные с гайками и шайбами | 1348 | 1009 | т | т | 1000 | 0 | 9040 | 0 | 0 | 0 | 1 | 0 | 0 |  | 0 | 2 | 26096956 | 230 | 0 | 0 | 0 | 0 | 0 | 0 | 0 | 0
95 | 26096957 | 26096938 | 21185347 | 1 | 1 | 1 | 3 | 101-1805 | ФССЦ, сб.101,поз.1805 | Гвозди строительные | 1348 | 1009 | т | т | 1000 | 1e-05 | 11978 | 0 | 0 | 0 | 0 | 1 | 0 |  | 1e-05 | 2 | 26096957 | 231 | 0 | 0 | 0 | 0 | 0 | 0 | 0 | 0
95 | 26096958 | 26096938 | 21186770 | 1 | 1 | 1 | 3 | 101-9412-2 | ФССЦ, сб.101,поз.9412-2 | Kруг шлифовальный размером 230х5х22 | 1354 | 1010 | шт. | шт. | 1 | 0.03 | 36.8 | 0 | 0 | 0 | 0 | 1 | 0 |  | 0.03 | 2 | 26096958 | 233 | 0 | 0 | 0 | 0 | 0 | 0 | 0 | 0
95 | 26096959 | 26096938 | 21187473 | 1 | 1 | 1 | 3 | 102-0023 | ФССЦ, сб.102,поз.0023 | Пиломатериалы хвойных пород. Бруски обрезные длиной 4-6.5 м, шириной 75-150 мм, толщиной 40-75 мм I сорта | 1339 | 1007 | м3 | м3 | 1 | 0.0007 | 1700 | 0 | 0 | 0 | 0 | 1 | 0 |  | 0.0007 | 2 | 26096959 | 234 | 0 | 0 | 0 | 0 | 0 | 0 | 0 | 0
95 | 26096960 | 26096938 | 21193772 | 1 | 1 | 1 | 3 | 113-0021 | ФССЦ, сб.113,поз.0021 | Грунтовка ГФ-021 красно-коричневая | 1348 | 1009 | т | т | 1000 | 0.00031 | 15620 | 0 | 0 | 0 | 0 | 1 | 0 |  | 0.00031 | 2 | 26096960 | 235 | 0 | 0 | 0 | 0 | 0 | 0 | 0 | 0
95 | 26096961 | 26096938 | 21194071 | 1 | 1 | 1 | 3 | 113-0156 | ФССЦ, сб.113,поз.0156 | Растворитель марки Р-4 | 1348 | 1009 | т | т | 1000 | 0.0006 | 9420 | 0 | 0 | 0 | 0 | 1 | 0 |  | 0.0006 | 2 | 26096961 | 236 | 0 | 0 | 0 | 0 | 0 | 0 | 0 | 0
95 | 26096962 | 26096938 | 21203069 | 1 | 1 | 1 | 3 | 201-0756 | ФССЦ, сб.201,поз.0756 | Отдельные конструктивные элементы зданий и сооружений с преобладанием горячекатаных профилей, средняя масса сборочной единицы свыше 0.1 до 0.5 т | 1348 | 1009 | т | т | 1000 | 0.005 | 7712 | 0 | 0 | 0 | 0 | 1 | 0 |  | 0.005 | 2 | 26096962 | 237 | 0 | 0 | 0 | 0 | 0 | 0 | 0 | 0
95 | 26096963 | 26096938 | 21203349 | 1 | 1 | 1 | 3 | 201-9002 | ФССЦ, сб.201,поз.9002 | Конструкции стальные | 1348 | 1009 | т | т | 1000 | 1 | 0 | 0 | 0 | 0 | 1 | 0 | 0 |  | 1 | 3 | -1 |  | 0 | 0 | 0 | 0 | 0 | 0 | 0 | 0
95 | 26096964 | 26096938 | 21237066 | 1 | 1 | 1 | 3 | 537-0097 | ФССЦ, сб.537,поз.0097 | Канат двойной свивки типа ТК оцинкованный из проволок марки В, маркировочная группа 1770 н/мм2, диаметром 5.5 мм | 1302 | 1003 | 10 м | 10 м | 10 | 0.0187 | 50.23 | 0 | 0 | 0 | 0 | 1 | 0 |  | 0.0187 | 3 | -1 |  | 0 | 0 | 0 | 0 | 0 | 0 | 0 | 0
95 | 26096965 | 26096938 | 21238476 | 1 | 1 | 1 | 3 | 542-0042 | ФССЦ, сб.542,поз.0042 | Пропан-бутан, смесь техническая | 1346 | 1009 | кг | кг | 1 | 0.36 | 8.48 | 0 | 0 | 0 | 0 | 1 | 0 |  | 0.36 | 2 | 26096965 | 241 | 0 | 0 | 0 | 0 | 0 | 0 | 0 | 0
100 | 26097045 | 26097044 | 121621 | 1 | 1 | 1 | 1 | 1-3.2 |  | Затраты труда рабочих, разряд работ 3.2. | 1476 | 1013 | чел.ч | ЧЕЛ.Ч | 1 | 15.79 | 0 | 0 | 0 | 8.74 | 0 | 1 | 1 | *1,05 | 16.5795 | 2 | 26097045 | 242 | 0 | 0 | 0 | 0 | 0 | 0 | 0 | 0
100 | 26097046 | 26097044 | 121548 | 1 | 1 | 1 | 1 | 2 |  | Затраты труда машинистов | 608254 | 1013 | чел.час | чел.час | 1 | 1.75 | 0 | 0 | 0 | 0 | 0 | 1 | 2 |  | 1.75 | 2 | 26097046 | 243 | 0 | 0 | 0 | 0 | 0 | 0 | 0 | 0
100 | 26097047 | 26097044 | 21246413 | 1 | 1 | 1 | 2 | 020403 | 315530 | Краны козловые при работе на монтаже технологического оборудования 32 т | 1480 | 1013 | маш.ч | МАШ.Ч | 1 | 0.1 | 0 | 120.52 | 15.42 | 0 | 0 | 1 | 0 |  | 0.1 | 2 | 26097047 | 244 | 0 | 0 | 0 | 0 | 0 | 0 | 0 | 0
100 | 26097048 | 26097044 | 21246579 | 1 | 1 | 1 | 2 | 021141 | 483511 | Краны на автомобильном ходу при работе на других видах строительства (кроме магистральных трубопроводов) 10 т | 1480 | 1013 | маш.ч | МАШ.Ч | 1 | 0.13 | 0 | 111.99 | 13.5 | 0 | 0 | 1 | 0 |  | 0.13 | 2 | 26097048 | 245 | 0 | 0 | 0 | 0 | 0 | 0 | 0 | 0
100 | 26097049 | 26097044 | 21246629 | 1 | 1 | 1 | 2 | 021245 | 483534 | Краны на гусеничном ходу при работе на других видах строительства (кроме магистральных трубопроводов) 40 т | 1368 | 1011 | маш.-ч | маш.-ч | 1 | 1.33 | 0 | 175.56 | 14.4 | 0 | 0 | 1 | 0 |  | 1.33 | 2 | 26097049 | 246 | 0 | 0 | 0 | 0 | 0 | 0 | 0 | 0
100 | 26097050 | 26097044 | 21247243 | 1 | 1 | 1 | 2 | 040504 | 364500 | Аппараты для газовой сварки и резки | 1480 | 1013 | маш.ч | МАШ.Ч | 1 | 0.67 | 0 | 1.2 | 0 | 0 | 0 | 1 | 0 |  | 0.67 | 2 | 26097050 | 247 | 0 | 0 | 0 | 0 | 0 | 0 | 0 | 0
100 | 26097051 | 26097044 | 21247259 | 1 | 1 | 1 | 2 | 041000 | 344182 | Преобразователи сварочные с номинальным сварочным током 315-500 А | 1368 | 1011 | маш.-ч | маш.-ч | 1 | 0.58 | 0 | 12.31 | 0 | 0 | 0 | 1 | 0 |  | 0.58 | 2 | 26097051 | 248 | 0 | 0 | 0 | 0 | 0 | 0 | 0 | 0
100 | 26097052 | 26097044 | 21251675 | 1 | 1 | 1 | 2 | 400001 | 451114 | Автомобили бортовые грузоподъемностью до 5 т | 1368 | 1011 | маш.-ч | маш.-ч | 1 | 0.19 | 0 | 75.4 | 0 | 0 | 0 | 1 | 0 |  | 0.19 | 2 | 26097052 | 249 | 0 | 0 | 0 | 0 | 0 | 0 | 0 | 0
100 | 26097053 | 26097044 | 21182127 | 1 | 1 | 1 | 3 | 101-0309 | ФССЦ, сб.101,поз.0309 | Канаты пеньковые пропитанные | 1348 | 1009 | т | т | 1000 | 0.0001 | 37900 | 0 | 0 | 0 | 0 | 1 | 0 |  | 0.0001 | 2 | 26097053 | 250 | 0 | 0 | 0 | 0 | 0 | 0 | 0 | 0
100 | 26097054 | 26097044 | 21182162 | 1 | 1 | 1 | 3 | 101-0324 | ФССЦ, сб.101,поз.0324 | Кислород технический газообразный | 1339 | 1007 | м3 | м3 | 1 | 0.5 | 6.22 | 0 | 0 | 0 | 0 | 1 | 0 |  | 0.5 | 2 | 26097054 | 251 | 0 | 0 | 0 | 0 | 0 | 0 | 0 | 0
100 | 26097055 | 26097044 | 21183212 | 1 | 1 | 1 | 3 | 101-0797 | ФССЦ, сб.101,поз.0797 | Катанка горячекатаная в мотках диаметром 6.3-6.5 мм | 1348 | 1009 | т | т | 1000 | 3e-05 | 4455.2 | 0 | 0 | 0 | 0 | 1 | 0 |  | 3e-05 | 2 | 26097055 | 252 | 0 | 0 | 0 | 0 | 0 | 0 | 0 | 0
100 | 26097056 | 26097044 | 21183693 | 1 | 1 | 1 | 3 | 101-1019 | ФССЦ, сб.101,поз.1019 | Швеллеры N 40, сталь марки Ст0 | 1348 | 1009 | т | т | 1000 | 0.00194 | 4920 | 0 | 0 | 0 | 0 | 1 | 0 |  | 0.00194 | 2 | 26097056 | 253 | 0 | 0 | 0 | 0 | 0 | 0 | 0 | 0
100 | 26097057 | 26097044 | 21184777 | 1 | 1 | 1 | 3 | 101-1513 | ФССЦ, сб.101,поз.1513 | Электроды диаметром 4 мм Э42 | 1348 | 1009 | т | т | 1000 | 0.0026 | 9750 | 0 | 0 | 0 | 0 | 1 | 0 |  | 0.0026 | 2 | 26097057 | 255 | 0 | 0 | 0 | 0 | 0 | 0 | 0 | 0
100 | 26097058 | 26097044 | 21185176 | 1 | 1 | 1 | 3 | 101-1714 | ФССЦ, сб.101,поз.1714 | Болты строительные с гайками и шайбами | 1348 | 1009 | т | т | 1000 | 0.003 | 9040 | 0 | 0 | 0 | 0 | 1 | 0 |  | 0.003 | 2 | 26097058 | 256 | 0 | 0 | 0 | 0 | 0 | 0 | 0 | 0
100 | 26097059 | 26097044 | 21185347 | 1 | 1 | 1 | 3 | 101-1805 | ФССЦ, сб.101,поз.1805 | Гвозди строительные | 1348 | 1009 | т | т | 1000 | 1e-05 | 11978 | 0 | 0 | 0 | 0 | 1 | 0 |  | 1e-05 | 2 | 26097059 | 257 | 0 | 0 | 0 | 0 | 0 | 0 | 0 | 0
100 | 26097060 | 26097044 | 21186770 | 1 | 1 | 1 | 3 | 101-9412-2 | ФССЦ, сб.101,поз.9412-2 | Kруг шлифовальный размером 230х5х22 | 1354 | 1010 | шт. | шт. | 1 | 0.03 | 36.8 | 0 | 0 | 0 | 0 | 1 | 0 |  | 0.03 | 2 | 26097060 | 258 | 0 | 0 | 0 | 0 | 0 | 0 | 0 | 0
100 | 26097061 | 26097044 | 21187473 | 1 | 1 | 1 | 3 | 102-0023 | ФССЦ, сб.102,поз.0023 | Пиломатериалы хвойных пород. Бруски обрезные длиной 4-6.5 м, шириной 75-150 мм, толщиной 40-75 мм I сорта | 1339 | 1007 | м3 | м3 | 1 | 0.00103 | 1700 | 0 | 0 | 0 | 0 | 1 | 0 |  | 0.00103 | 2 | 26097061 | 259 | 0 | 0 | 0 | 0 | 0 | 0 | 0 | 0
100 | 26097062 | 26097044 | 21193772 | 1 | 1 | 1 | 3 | 113-0021 | ФССЦ, сб.113,поз.0021 | Грунтовка ГФ-021 красно-коричневая | 1348 | 1009 | т | т | 1000 | 0.00031 | 15620 | 0 | 0 | 0 | 0 | 1 | 0 |  | 0.00031 | 2 | 26097062 | 260 | 0 | 0 | 0 | 0 | 0 | 0 | 0 | 0
100 | 26097063 | 26097044 | 21194071 | 1 | 1 | 1 | 3 | 113-0156 | ФССЦ, сб.113,поз.0156 | Растворитель марки Р-4 | 1348 | 1009 | т | т | 1000 | 0.0006 | 9420 | 0 | 0 | 0 | 0 | 1 | 0 |  | 0.0006 | 2 | 26097063 | 261 | 0 | 0 | 0 | 0 | 0 | 0 | 0 | 0
100 | 26097064 | 26097044 | 21203069 | 1 | 1 | 1 | 3 | 201-0756 | ФССЦ, сб.201,поз.0756 | Отдельные конструктивные элементы зданий и сооружений с преобладанием горячекатаных профилей, средняя масса сборочной единицы свыше 0.1 до 0.5 т | 1348 | 1009 | т | т | 1000 | 0.0001 | 7712 | 0 | 0 | 0 | 0 | 1 | 0 |  | 0.0001 | 2 | 26097064 | 262 | 0 | 0 | 0 | 0 | 0 | 0 | 0 | 0
100 | 26097065 | 26097044 | 21203349 | 1 | 1 | 1 | 3 | 201-9002 | ФССЦ, сб.201,поз.9002 | Конструкции стальные | 1348 | 1009 | т | т | 1000 | 1 | 0 | 0 | 0 | 0 | 1 | 0 | 0 |  | 1 | 3 | -1 |  | 0 | 0 | 0 | 0 | 0 | 0 | 0 | 0
100 | 26097066 | 26097044 | 21237066 | 1 | 1 | 1 | 3 | 537-0097 | ФССЦ, сб.537,поз.0097 | Канат двойной свивки типа ТК оцинкованный из проволок марки В, маркировочная группа 1770 н/мм2, диаметром 5.5 мм | 1302 | 1003 | 10 м | 10 м | 10 | 0.0187 | 50.23 | 0 | 0 | 0 | 0 | 1 | 0 |  | 0.0187 | 2 | 26097066 | 263 | 0 | 0 | 0 | 0 | 0 | 0 | 0 | 0
100 | 26097067 | 26097044 | 21238476 | 1 | 1 | 1 | 3 | 542-0042 | ФССЦ, сб.542,поз.0042 | Пропан-бутан, смесь техническая | 1346 | 1009 | кг | кг | 1 | 0.15 | 8.48 | 0 | 0 | 0 | 0 | 1 | 0 |  | 0.15 | 2 | 26097067 | 264 | 0 | 0 | 0 | 0 | 0 | 0 | 0 | 0
102 | 26097145 | 26097143 | 121654 | 1 | 1 | 1 | 1 | 1-4.3 |  | Затраты труда рабочих, разряд работ 4.3 | 1476 | 1013 | чел.ч | ЧЕЛ.Ч | 1 | 435.68 | 0 | 0 | 0 | 10.06 | 0 | 1 | 1 | *1,05 | 457.464 | 2 | 26097145 | 265 | 0 | 0 | 0 | 0 | 0 | 0 | 0 | 0
102 | 26097146 | 26097143 | 121548 | 1 | 1 | 1 | 1 | 2 |  | Затраты труда машинистов | 608254 | 1013 | чел.час | чел.час | 1 | 32.76 | 0 | 0 | 0 | 0 | 0 | 1 | 2 |  | 32.76 | 2 | 26097146 | 266 | 0 | 0 | 0 | 0 | 0 | 0 | 0 | 0
102 | 26097147 | 26097143 | 21246579 | 1 | 1 | 1 | 2 | 021141 | 483511 | Краны на автомобильном ходу при работе на других видах строительства (кроме магистральных трубопроводов) 10 т | 1480 | 1013 | маш.ч | МАШ.Ч | 1 | 0.55 | 0 | 111.99 | 13.5 | 0 | 0 | 1 | 0 |  | 0.55 | 2 | 26097147 | 267 | 0 | 0 | 0 | 0 | 0 | 0 | 0 | 0
102 | 26097148 | 26097143 | 21246627 | 1 | 1 | 1 | 2 | 021244 | 483532 | Краны на гусеничном ходу при работе на других видах строительства (кроме магистральных трубопроводов) 25 т | 1368 | 1011 | маш.-ч | маш.-ч | 1 | 31.36 | 0 | 120.04 | 13.5 | 0 | 0 | 1 | 0 |  | 31.36 | 2 | 26097148 | 268 | 0 | 0 | 0 | 0 | 0 | 0 | 0 | 0
102 | 26097149 | 26097143 | 21250716 | 1 | 1 | 1 | 2 | 330206 | 483331 | Дрели электрические | 1480 | 1013 | маш.ч | МАШ.Ч | 1 | 3.89 | 0 | 19.2 | 0 | 0 | 0 | 1 | 0 |  | 3.89 | 2 | 26097149 | 269 | 0 | 0 | 0 | 0 | 0 | 0 | 0 | 0
102 | 26097150 | 26097143 | 21251675 | 1 | 1 | 1 | 2 | 400001 | 451114 | Автомобили бортовые грузоподъемностью до 5 т | 1368 | 1011 | маш.-ч | маш.-ч | 1 | 0.85 | 0 | 75.4 | 0 | 0 | 0 | 1 | 0 |  | 0.85 | 2 | 26097150 | 270 | 0 | 0 | 0 | 0 | 0 | 0 | 0 | 0
102 | 26097151 | 26097143 | 21182127 | 1 | 1 | 1 | 3 | 101-0309 | ФССЦ, сб.101,поз.0309 | Канаты пеньковые пропитанные | 1348 | 1009 | т | т | 1000 | 0.0001 | 37900 | 0 | 0 | 0 | 0 | 1 | 0 |  | 0.0001 | 2 | 26097151 | 271 | 0 | 0 | 0 | 0 | 0 | 0 | 0 | 0
102 | 26097152 | 26097143 | 21183212 | 1 | 1 | 1 | 3 | 101-0797 | ФССЦ, сб.101,поз.0797 | Катанка горячекатаная в мотках диаметром 6.3-6.5 мм | 1348 | 1009 | т | т | 1000 | 3e-05 | 4455.2 | 0 | 0 | 0 | 0 | 1 | 0 |  | 3e-05 | 2 | 26097152 | 272 | 0 | 0 | 0 | 0 | 0 | 0 | 0 | 0
102 | 26097153 | 26097143 | 21183693 | 1 | 1 | 1 | 3 | 101-1019 | ФССЦ, сб.101,поз.1019 | Швеллеры N 40, сталь марки Ст0 | 1348 | 1009 | т | т | 1000 | 0.00194 | 4920 | 0 | 0 | 0 | 0 | 1 | 0 |  | 0.00194 | 2 | 26097153 | 273 | 0 | 0 | 0 | 0 | 0 | 0 | 0 | 0
102 | 26097154 | 26097143 | 21185176 | 1 | 1 | 1 | 3 | 101-1714 | ФССЦ, сб.101,поз.1714 | Болты строительные с гайками и шайбами | 1348 | 1009 | т | т | 1000 | 0.001 | 9040 | 0 | 0 | 0 | 0 | 1 | 0 |  | 0.001 | 2 | 26097154 | 274 | 0 | 0 | 0 | 0 | 0 | 0 | 0 | 0
102 | 26097155 | 26097143 | 21185347 | 1 | 1 | 1 | 3 | 101-1805 | ФССЦ, сб.101,поз.1805 | Гвозди строительные | 1348 | 1009 | т | т | 1000 | 1e-05 | 11978 | 0 | 0 | 0 | 0 | 1 | 0 |  | 1e-05 | 2 | 26097155 | 275 | 0 | 0 | 0 | 0 | 0 | 0 | 0 | 0
102 | 26097156 | 26097143 | 21185359 | 1 | 1 | 1 | 3 | 101-1810 | ФССЦ, сб.101,поз.1810 | Винты самонарезающие для крепления профилированного настила и панелей к несущим конструкциям | 1348 | 1009 | т | т | 1000 | 0 | 35011 | 0 | 0 | 0 | 1 | 0 | 0 |  | 0 | 2 | 26097156 | 276 | 0 | 0 | 0 | 0 | 0 | 0 | 0 | 0
102 | 26097157 | 26097143 | 21193772 | 1 | 1 | 1 | 3 | 113-0021 | ФССЦ, сб.113,поз.0021 | Грунтовка ГФ-021 красно-коричневая | 1348 | 1009 | т | т | 1000 | 0.00031 | 15620 | 0 | 0 | 0 | 0 | 1 | 0 |  | 0.00031 | 2 | 26097157 | 277 | 0 | 0 | 0 | 0 | 0 | 0 | 0 | 0
102 | 26097158 | 26097143 | 21194071 | 1 | 1 | 1 | 3 | 113-0156 | ФССЦ, сб.113,поз.0156 | Растворитель марки Р-4 | 1348 | 1009 | т | т | 1000 | 0.0006 | 9420 | 0 | 0 | 0 | 0 | 1 | 0 |  | 0.0006 | 2 | 26097158 | 278 | 0 | 0 | 0 | 0 | 0 | 0 | 0 | 0
102 | 26097159 | 26097143 | 21203692 | 1 | 1 | 1 | 3 | 201-9261-1 | ФССЦ, сб.201,поз.9261-1 | Детали крепления стальные | 1346 | 1009 | кг | кг | 1 | 62 | 10.05 | 0 | 0 | 0 | 0 | 1 | 0 |  | 62 | 2 | 26097159 | 279 | 0 | 0 | 0 | 0 | 0 | 0 | 0 | 0
102 | 26097160 | 26097143 | 21208635 | 1 | 1 | 1 | 3 | 206-9001 | ФССЦ, сб.206,поз.9001 | Конструкции витражей из алюминиевых сплавов (с нащельниками и сливами) | 1327 | 1005 | м2 | м2 | 1 | 100 | 0 | 0 | 0 | 0 | 1 | 0 | 0 |  | 100 | 3 | -1 |  | 0 | 0 | 0 | 0 | 0 | 0 | 0 | 0
102 | 26097161 | 26097143 | 21237066 | 1 | 1 | 1 | 3 | 537-0097 | ФССЦ, сб.537,поз.0097 | Канат двойной свивки типа ТК оцинкованный из проволок марки В, маркировочная группа 1770 н/мм2, диаметром 5.5 мм | 1302 | 1003 | 10 м | 10 м | 10 | 0.0187 | 50.23 | 0 | 0 | 0 | 0 | 1 | 0 |  | 0.0187 | 2 | 26097161 | 281 | 0 | 0 | 0 | 0 | 0 | 0 | 0 | 0
105 | 26097240 | 26097239 | 121621 | 1 | 1 | 1 | 1 | 1-3.2 |  | Затраты труда рабочих, разряд работ 3.2. | 1476 | 1013 | чел.ч | ЧЕЛ.Ч | 1 | 364.87 | 0 | 0 | 0 | 8.74 | 0 | 1 | 1 | *1,05 | 383.1135 | 2 | 26097240 | 282 | 0 | 0 | 0 | 0 | 0 | 0 | 0 | 0
105 | 26097241 | 26097239 | 121548 | 1 | 1 | 1 | 1 | 2 |  | Затраты труда машинистов | 608254 | 1013 | чел.час | чел.час | 1 | 2.58 | 0 | 0 | 0 | 0 | 0 | 1 | 2 |  | 2.58 | 2 | 26097241 | 283 | 0 | 0 | 0 | 0 | 0 | 0 | 0 | 0
105 | 26097242 | 26097239 | 21246874 | 1 | 1 | 1 | 2 | 030401 | 483588 | Лебедки электрические, тяговым усилием до 5,79 (0,59) кH (т) | 1368 | 1011 | маш.-ч | маш.-ч | 1 | 2.52 | 0 | 1.7 | 0 | 0 | 0 | 1 | 0 |  | 2.52 | 2 | 26097242 | 284 | 0 | 0 | 0 | 0 | 0 | 0 | 0 | 0
105 | 26097243 | 26097239 | 21251585 | 1 | 1 | 1 | 2 | 392601 | ЦЭМ сб.39, разд.26, поз.01 | Агрегаты для нанесения составов методом торкретирования типа ISO-40 | 1368 | 1011 | маш.-ч | маш.-ч | 1 | 153.6 | 0 | 155.8 | 0 | 0 | 0 | 1 | 0 |  | 153.6 | 2 | 26097243 | 285 | 0 | 0 | 0 | 0 | 0 | 0 | 0 | 0
105 | 26097244 | 26097239 | 21251675 | 1 | 1 | 1 | 2 | 400001 | 451114 | Автомобили бортовые грузоподъемностью до 5 т | 1368 | 1011 | маш.-ч | маш.-ч | 1 | 2.58 | 0 | 75.4 | 0 | 0 | 0 | 1 | 0 |  | 2.58 | 2 | 26097244 | 286 | 0 | 0 | 0 | 0 | 0 | 0 | 0 | 0
105 | 26097245 | 26097239 | 21185272 | 1 | 1 | 1 | 3 | 101-1757 | ФССЦ, сб.101,поз.1757 | Ветошь | 1346 | 1009 | кг | кг | 1 | 10 | 1.82 | 0 | 0 | 0 | 0 | 1 | 0 |  | 10 | 2 | 26097245 | 287 | 0 | 0 | 0 | 0 | 0 | 0 | 0 | 0
105 | 26097246 | 26097239 | 21194075 | 1 | 1 | 1 | 3 | 113-0158 | ФССЦ, сб.113,поз.0158 | Растворитель марки N 646 | 1348 | 1009 | т | т | 1000 | 0.013 | 10465 | 0 | 0 | 0 | 0 | 1 | 0 |  | 0.013 | 2 | 26097246 | 288 | 0 | 0 | 0 | 0 | 0 | 0 | 0 | 0
105 | 26097247 | 26097239 | 21194633 | 1 | 1 | 1 | 3 | 113-0509 | ФССЦ, сб.113,поз.0509 | Состав огнезащитный ОФП-HВ - "ЭСКАЛИБУР" | 1346 | 1009 | кг | кг | 1 | 2484 | 54 | 0 | 0 | 0 | 0 | 1 | 0 |  | 2484 | 2 | 26097247 | 289 | 0 | 0 | 0 | 0 | 0 | 0 | 0 | 0
105 | 26097248 | 26097239 | 21219339 | 1 | 1 | 1 | 3 | 411-0001 | ФССЦ, сб.411,поз.0001 | Вода | 1339 | 1007 | м3 | м3 | 1 | 0.01 | 2.44 | 0 | 0 | 0 | 0 | 1 | 0 |  | 0.01 | 2 | 26097248 | 290 | 0 | 0 | 0 | 0 | 0 | 0 | 0 | 0
125 | 26097270 | 26097269 | 121627 | 1 | 1 | 1 | 1 | 1-3.4 |  | Затраты труда рабочих, разряд работ 3.4 | 1476 | 1013 | чел.ч | ЧЕЛ.Ч | 1 | 28.38 | 0 | 0 | 0 | 8.97 | 0 | 1 | 1 |  | 28.38 | 2 | 26097270 | 291 | 0 | 0 | 0 | 0 | 0 | 0 | 0 | 0
125 | 26097271 | 26097269 | 121548 | 1 | 1 | 1 | 1 | 2 |  | Затраты труда машинистов | 608254 | 1013 | чел.час | чел.час | 1 | 1.16 | 0 | 0 | 0 | 0 | 0 | 1 | 2 |  | 1.16 | 2 | 26097271 | 292 | 0 | 0 | 0 | 0 | 0 | 0 | 0 | 0
125 | 26097272 | 26097269 | 21247001 | 1 | 1 | 1 | 2 | 031121 | 483583 | Подъемники мачтовые строительные 0.5 т | 1368 | 1011 | маш.-ч | маш.-ч | 1 | 0.18 | 0 | 20 | 13.02 | 0 | 0 | 1 | 0 |  | 0.18 | 2 | 26097272 | 293 | 0 | 0 | 0 | 0 | 0 | 0 | 0 | 0
125 | 26097273 | 26097269 | 21251675 | 1 | 1 | 1 | 2 | 400001 | 451114 | Автомобили бортовые грузоподъемностью до 5 т | 1368 | 1011 | маш.-ч | маш.-ч | 1 | 0.98 | 0 | 75.4 | 0 | 0 | 0 | 1 | 0 |  | 0.98 | 2 | 26097273 | 294 | 0 | 0 | 0 | 0 | 0 | 0 | 0 | 0
125 | 26097274 | 26097269 | 21190715 | 1 | 1 | 1 | 3 | 104-0013 | ФССЦ, сб.104,поз.0013 | Маты минераловатные прошивные без обкладок М-125, толщина 40 мм | 1339 | 1007 | м3 | м3 | 1 | 4.12 | 542.4 | 0 | 0 | 0 | 0 | 1 | 0 |  | 4.12 | 3 | -1 |  | 0 | 0 | 0 | 0 | 0 | 0 | 0 | 0
126 | 26097298 | 26097297 | 121663 | 1 | 1 | 1 | 1 | 1-4.6 |  | Затраты труда рабочих, разряд работ 4.6 | 1476 | 1013 | чел.ч | ЧЕЛ.Ч | 1 | 36.69 | 0 | 0 | 0 | 10.5 | 0 | 1 | 1 |  | 36.69 | 2 | 26097298 | 296 | 0 | 0 | 0 | 0 | 0 | 0 | 0 | 0
126 | 26097299 | 26097297 | 121548 | 1 | 1 | 1 | 1 | 2 |  | Затраты труда машинистов | 608254 | 1013 | чел.час | чел.час | 1 | 0.27 | 0 | 0 | 0 | 0 | 0 | 1 | 2 |  | 0.27 | 2 | 26097299 | 297 | 0 | 0 | 0 | 0 | 0 | 0 | 0 | 0
126 | 26097300 | 26097297 | 21246874 | 1 | 1 | 1 | 2 | 030401 | 483588 | Лебедки электрические, тяговым усилием до 5,79 (0,59) кH (т) | 1368 | 1011 | маш.-ч | маш.-ч | 1 | 0.36 | 0 | 1.7 | 0 | 0 | 0 | 1 | 0 |  | 0.36 | 2 | 26097300 | 298 | 0 | 0 | 0 | 0 | 0 | 0 | 0 | 0
126 | 26097301 | 26097297 | 21250716 | 1 | 1 | 1 | 2 | 330206 | 483331 | Дрели электрические | 1480 | 1013 | маш.ч | МАШ.Ч | 1 | 0.93 | 0 | 19.2 | 0 | 0 | 0 | 1 | 0 |  | 0.93 | 2 | 26097301 | 299 | 0 | 0 | 0 | 0 | 0 | 0 | 0 | 0
126 | 26097302 | 26097297 | 21251675 | 1 | 1 | 1 | 2 | 400001 | 451114 | Автомобили бортовые грузоподъемностью до 5 т | 1368 | 1011 | маш.-ч | маш.-ч | 1 | 0.27 | 0 | 75.4 | 0 | 0 | 0 | 1 | 0 |  | 0.27 | 2 | 26097302 | 300 | 0 | 0 | 0 | 0 | 0 | 0 | 0 | 0
126 | 26097303 | 26097297 | 21194612 | 1 | 1 | 1 | 3 | 113-0474 | ФССЦ, сб.113,поз.0474 | Состав грунтовочный на латексной основе | 1348 | 1009 | т | т | 1000 | 0.018 | 32105.71 | 0 | 0 | 0 | 0 | 1 | 0 |  | 0.018 | 2 | 26097303 | 301 | 0 | 0 | 0 | 0 | 0 | 0 | 0 | 0
126 | 26097304 | 26097297 | 21216482 | 1 | 1 | 1 | 3 | 402-0241 | ФССЦ, сб.402,поз.0241 | Минеральный или полименеральный декоративный мелкозернистый пастовый состав для отделки фасадов, внутренних стен и потолков на латексной основе с наполнителем из микроминерала (размер зерна 0,7 мм) | 1348 | 1009 | т | т | 1000 | 0.25 | 31075 | 0 | 0 | 0 | 0 | 1 | 0 |  | 0.25 | 2 | 26097304 | 302 | 0 | 0 | 0 | 0 | 0 | 0 | 0 | 0
126 | 26097305 | 26097297 | 21219339 | 1 | 1 | 1 | 3 | 411-0001 | ФССЦ, сб.411,поз.0001 | Вода | 1339 | 1007 | м3 | м3 | 1 | 0.056 | 2.44 | 0 | 0 | 0 | 0 | 1 | 0 |  | 0.056 | 2 | 26097305 | 303 | 0 | 0 | 0 | 0 | 0 | 0 | 0 | 0
146 | 26097409 | 26097408 | 121639 | 1 | 1 | 1 | 1 | 1-3.8 |  | Затраты труда рабочих, разряд работ 3.8 | 1476 | 1013 | чел.ч | ЧЕЛ.Ч | 1 | 100.71 | 0 | 0 | 0 | 9.4 | 0 | 1 | 1 |  | 100.71 | 2 | 26097409 | 304 | 0 | 0 | 0 | 0 | 0 | 0 | 0 | 0
146 | 26097410 | 26097408 | 121548 | 1 | 1 | 1 | 1 | 2 |  | Затраты труда машинистов | 608254 | 1013 | чел.час | чел.час | 1 | 2.94 | 0 | 0 | 0 | 0 | 0 | 1 | 2 |  | 2.94 | 2 | 26097410 | 305 | 0 | 0 | 0 | 0 | 0 | 0 | 0 | 0
146 | 26097411 | 26097408 | 21246384 | 1 | 1 | 1 | 2 | 020129 | 483542 | Краны башенные при работе на других видах строительства (кроме монтажа технологического оборудования) 8 т | 1368 | 1011 | маш.-ч | маш.-ч | 1 | 1.95 | 0 | 86.4 | 13.5 | 0 | 0 | 1 | 0 |  | 1.95 | 2 | 26097411 | 306 | 0 | 0 | 0 | 0 | 0 | 0 | 0 | 0
146 | 26097412 | 26097408 | 21251675 | 1 | 1 | 1 | 2 | 400001 | 451114 | Автомобили бортовые грузоподъемностью до 5 т | 1368 | 1011 | маш.-ч | маш.-ч | 1 | 0.99 | 0 | 75.4 | 0 | 0 | 0 | 1 | 0 |  | 0.99 | 2 | 26097412 | 307 | 0 | 0 | 0 | 0 | 0 | 0 | 0 | 0
146 | 26097413 | 26097408 | 21183146 | 1 | 1 | 1 | 3 | 101-0769 | ФССЦ, сб.101,поз.0769 | Плиты пазогребневые для перегородок толщиной 100 мм | 1327 | 1005 | м2 | м2 | 1 | 101.2 | 139 | 0 | 0 | 0 | 0 | 1 | 0 |  | 101.2 | 2 | 26097413 | 308 | 0 | 0 | 0 | 0 | 0 | 0 | 0 | 0
146 | 26097414 | 26097408 | 21185610 | 1 | 1 | 1 | 3 | 101-1958 | ФССЦ, сб.101,поз.1958 | Клей гипсовый сухой монтажный | 1348 | 1009 | т | т | 1000 | 0.18 | 13560 | 0 | 0 | 0 | 0 | 1 | 0 |  | 0.18 | 2 | 26097414 | 309 | 0 | 0 | 0 | 0 | 0 | 0 | 0 | 0
146 | 26097415 | 26097408 | 21190916 | 1 | 1 | 1 | 3 | 104-0109 | ФССЦ, сб.104,поз.0109 | Прокладки пробковые 100х80х5 мм | 1327 | 1005 | м2 | м2 | 1 | 7.2 | 149.56 | 0 | 0 | 0 | 0 | 1 | 0 |  | 7.2 | 2 | 26097415 | 310 | 0 | 0 | 0 | 0 | 0 | 0 | 0 | 0
146 | 26097416 | 26097408 | 21219339 | 1 | 1 | 1 | 3 | 411-0001 | ФССЦ, сб.411,поз.0001 | Вода | 1339 | 1007 | м3 | м3 | 1 | 0.075 | 2.44 | 0 | 0 | 0 | 0 | 1 | 0 |  | 0.075 | 2 | 26097416 | 311 | 0 | 0 | 0 | 0 | 0 | 0 | 0 | 0
147 | 26097438 | 26097437 | 121627 | 1 | 1 | 1 | 1 | 1-3.4 |  | Затраты труда рабочих, разряд работ 3.4 | 1476 | 1013 | чел.ч | ЧЕЛ.Ч | 1 | 158.27 | 0 | 0 | 0 | 8.97 | 0 | 1 | 1 |  | 158.27 | 2 | 26097438 | 312 | 0 | 0 | 0 | 0 | 0 | 0 | 0 | 0
147 | 26097439 | 26097437 | 121548 | 1 | 1 | 1 | 1 | 2 |  | Затраты труда машинистов | 608254 | 1013 | чел.час | чел.час | 1 | 43.58 | 0 | 0 | 0 | 0 | 0 | 1 | 2 |  | 43.58 | 2 | 26097439 | 313 | 0 | 0 | 0 | 0 | 0 | 0 | 0 | 0
147 | 26097440 | 26097437 | 21246384 | 1 | 1 | 1 | 2 | 020129 | 483542 | Краны башенные при работе на других видах строительства (кроме монтажа технологического оборудования) 8 т | 1368 | 1011 | маш.-ч | маш.-ч | 1 | 43.58 | 0 | 86.4 | 13.5 | 0 | 0 | 1 | 0 |  | 43.58 | 2 | 26097440 | 314 | 0 | 0 | 0 | 0 | 0 | 0 | 0 | 0
147 | 26097441 | 26097437 | 21216261 | 1 | 1 | 1 | 3 | 402-0004 | ФССЦ, сб.402,поз.0004 | Раствор готовый кладочный цементный, марка 100 | 1339 | 1007 | м3 | м3 | 1 | 0.7 | 519.8 | 0 | 0 | 0 | 0 | 1 | 0 |  | 0.7 | 2 | 26097441 | 315 | 0 | 0 | 0 | 0 | 0 | 0 | 0 | 0
147 | 26097442 | 26097437 | 21222663 | 1 | 1 | 1 | 3 | 440-9001 | ФССЦ, сб.440,поз.9001 | Конструкции сборные железобетонные | 1354 | 1010 | шт. | шт. | 1 | 100 | 0 | 0 | 0 | 0 | 1 | 0 | 0 |  | 100 | 2 | 26097442 | 316 | 0 | 0 | 0 | 0 | 0 | 0 | 0 | 0
149 | 26097465 | 26097464 | 121630 | 1 | 1 | 1 | 1 | 1-3.5 |  | Затраты труда рабочих, разряд работ 3.5 | 1476 | 1013 | чел.ч | ЧЕЛ.Ч | 1 | 134.52 | 0 | 0 | 0 | 9.07 | 0 | 1 | 1 |  | 134.52 | 2 | 26097465 | 317 | 0 | 0 | 0 | 0 | 0 | 0 | 0 | 0
149 | 26097466 | 26097464 | 121548 | 1 | 1 | 1 | 1 | 2 |  | Затраты труда машинистов | 608254 | 1013 | чел.час | чел.час | 1 | 7.4 | 0 | 0 | 0 | 0 | 0 | 1 | 2 |  | 7.4 | 2 | 26097466 | 318 | 0 | 0 | 0 | 0 | 0 | 0 | 0 | 0
149 | 26097467 | 26097464 | 21246384 | 1 | 1 | 1 | 2 | 020129 | 483542 | Краны башенные при работе на других видах строительства (кроме монтажа технологического оборудования) 8 т | 1368 | 1011 | маш.-ч | маш.-ч | 1 | 3.78 | 0 | 86.4 | 13.5 | 0 | 0 | 1 | 0 |  | 3.78 | 2 | 26097467 | 319 | 0 | 0 | 0 | 0 | 0 | 0 | 0 | 0
149 | 26097468 | 26097464 | 21246579 | 1 | 1 | 1 | 2 | 021141 | 483511 | Краны на автомобильном ходу при работе на других видах строительства (кроме магистральных трубопроводов) 10 т | 1480 | 1013 | маш.ч | МАШ.Ч | 1 | 1.45 | 0 | 111.99 | 13.5 | 0 | 0 | 1 | 0 |  | 1.45 | 2 | 26097468 | 320 | 0 | 0 | 0 | 0 | 0 | 0 | 0 | 0
149 | 26097469 | 26097464 | 21248545 | 1 | 1 | 1 | 2 | 121011 | 482000 | Котлы битумные передвижные 400 л | 1368 | 1011 | маш.-ч | маш.-ч | 1 | 1.67 | 0 | 30 | 0 | 0 | 0 | 1 | 0 |  | 1.67 | 2 | 26097469 | 321 | 0 | 0 | 0 | 0 | 0 | 0 | 0 | 0
149 | 26097470 | 26097464 | 21250722 | 1 | 1 | 1 | 2 | 330208 | 483331 | Шуруповерты строительно-монтажные | 1368 | 1011 | маш.-ч | маш.-ч | 1 | 6.6 | 0 | 1.4 | 0 | 0 | 0 | 1 | 0 |  | 6.6 | 2 | 26097470 | 322 | 0 | 0 | 0 | 0 | 0 | 0 | 0 | 0
149 | 26097471 | 26097464 | 21251675 | 1 | 1 | 1 | 2 | 400001 | 451114 | Автомобили бортовые грузоподъемностью до 5 т | 1368 | 1011 | маш.-ч | маш.-ч | 1 | 2.17 | 0 | 75.4 | 0 | 0 | 0 | 1 | 0 |  | 2.17 | 2 | 26097471 | 323 | 0 | 0 | 0 | 0 | 0 | 0 | 0 | 0
149 | 26097472 | 26097464 | 21181870 | 1 | 1 | 1 | 3 | 101-0195 | ФССЦ, сб.101,поз.0195 | Гвозди толевые круглые 3.0х40 мм | 1348 | 1009 | т | т | 1000 | 0.0019 | 8475 | 0 | 0 | 0 | 0 | 1 | 0 |  | 0.0019 | 2 | 26097472 | 324 | 0 | 0 | 0 | 0 | 0 | 0 | 0 | 0
149 | 26097473 | 26097464 | 21181922 | 1 | 1 | 1 | 3 | 101-0219 | ФССЦ, сб.101,поз.0219 | Гипсовые вяжущие Г-3 | 1348 | 1009 | т | т | 1000 | 0.0206 | 729.98 | 0 | 0 | 0 | 0 | 1 | 0 |  | 0.0206 | 2 | 26097473 | 325 | 0 | 0 | 0 | 0 | 0 | 0 | 0 | 0
149 | 26097474 | 26097464 | 21184709 | 1 | 1 | 1 | 3 | 101-1482 | ФССЦ, сб.101,поз.1482 | Шурупы с полукруглой головкой 5х70 мм | 1348 | 1009 | т | т | 1000 | 0.0074 | 12430 | 0 | 0 | 0 | 0 | 1 | 0 |  | 0.0074 | 2 | 26097474 | 326 | 0 | 0 | 0 | 0 | 0 | 0 | 0 | 0
149 | 26097475 | 26097464 | 21184947 | 1 | 1 | 1 | 3 | 101-1591 | ФССЦ, сб.101,поз.1591 | Смола каменноугольная для дорожного строительства | 1348 | 1009 | т | т | 1000 | 0.0217 | 1695 | 0 | 0 | 0 | 0 | 1 | 0 |  | 0.0217 | 2 | 26097475 | 327 | 0 | 0 | 0 | 0 | 0 | 0 | 0 | 0
149 | 26097476 | 26097464 | 21185157 | 1 | 1 | 1 | 3 | 101-1705 | ФССЦ, сб.101,поз.1705 | Пакля пропитанная | 1346 | 1009 | кг | кг | 1 | 120 | 9.04 | 0 | 0 | 0 | 0 | 1 | 0 |  | 120 | 2 | 26097476 | 328 | 0 | 0 | 0 | 0 | 0 | 0 | 0 | 0
149 | 26097477 | 26097464 | 21185237 | 1 | 1 | 1 | 3 | 101-1742 | ФССЦ, сб.101,поз.1742 | Толь с крупнозернистой посыпкой гидроизоляционный марки ТГ-350 | 1327 | 1005 | м2 | м2 | 1 | 82 | 5.71 | 0 | 0 | 0 | 0 | 1 | 0 |  | 82 | 2 | 26097477 | 329 | 0 | 0 | 0 | 0 | 0 | 0 | 0 | 0
149 | 26097478 | 26097464 | 21185347 | 1 | 1 | 1 | 3 | 101-1805 | ФССЦ, сб.101,поз.1805 | Гвозди строительные | 1348 | 1009 | т | т | 1000 | 0.00193 | 11978 | 0 | 0 | 0 | 0 | 1 | 0 |  | 0.00193 | 2 | 26097478 | 330 | 0 | 0 | 0 | 0 | 0 | 0 | 0 | 0
149 | 26097479 | 26097464 | 21186760 | 1 | 1 | 1 | 3 | 101-9411 | ФССЦ, сб.101,поз.9411 | Скобяные изделия | 1035 | 1013 | компл. | компл. | 1 | 0 | 0 | 0 | 0 | 0 | 1 | 0 | 0 |  | 0 | 2 | 26097479 | 331 | 0 | 0 | 0 | 0 | 0 | 0 | 0 | 0
149 | 26097480 | 26097464 | 21204072 | 1 | 1 | 1 | 3 | 203-0015 | ФССЦ, сб.203,поз.0015 | Блоки оконные с двойным остеклением со спаренными створками двустворные, с форточной створкой ОС 18-13,5, пл.2.32 м2; ОС 18-15, пл.2.59 м2 | 1327 | 1005 | м2 | м2 | 1 | 100 | 384 | 0 | 0 | 0 | 0 | 1 | 0 |  | 100 | 3 | -1 |  | 0 | 0 | 0 | 0 | 0 | 0 | 0 | 0
149 | 26097481 | 26097464 | 21216339 | 1 | 1 | 1 | 3 | 402-0087 | ФССЦ, сб.402,поз.0087 | Раствор готовый отделочный тяжелый, известковый 1:2,0 | 1339 | 1007 | м3 | м3 | 1 | 0.096 | 458 | 0 | 0 | 0 | 0 | 1 | 0 |  | 0.096 | 2 | 26097481 | 333 | 0 | 0 | 0 | 0 | 0 | 0 | 0 | 0
151 | 26097503 | 26097486 | 121630 | 1 | 1 | 1 | 1 | 1-3.5 |  | Затраты труда рабочих, разряд работ 3.5 | 1476 | 1013 | чел.ч | ЧЕЛ.Ч | 1 | 134.52 | 0 | 0 | 0 | 9.07 | 0 | 1 | 1 |  | 134.52 | 2 | 26097487 | 334 | 0 | 0 | 0 | 0 | 0 | 0 | 0 | 0
151 | 26097504 | 26097486 | 121548 | 1 | 1 | 1 | 1 | 2 |  | Затраты труда машинистов | 608254 | 1013 | чел.час | чел.час | 1 | 7.4 | 0 | 0 | 0 | 0 | 0 | 1 | 2 |  | 7.4 | 2 | 26097488 | 335 | 0 | 0 | 0 | 0 | 0 | 0 | 0 | 0
151 | 26097505 | 26097486 | 21246384 | 1 | 1 | 1 | 2 | 020129 | 483542 | Краны башенные при работе на других видах строительства (кроме монтажа технологического оборудования) 8 т | 1368 | 1011 | маш.-ч | маш.-ч | 1 | 3.78 | 0 | 86.4 | 13.5 | 0 | 0 | 1 | 0 |  | 3.78 | 2 | 26097489 | 336 | 0 | 0 | 0 | 0 | 0 | 0 | 0 | 0
151 | 26097506 | 26097486 | 21246579 | 1 | 1 | 1 | 2 | 021141 | 483511 | Краны на автомобильном ходу при работе на других видах строительства (кроме магистральных трубопроводов) 10 т | 1480 | 1013 | маш.ч | МАШ.Ч | 1 | 1.45 | 0 | 111.99 | 13.5 | 0 | 0 | 1 | 0 |  | 1.45 | 2 | 26097490 | 337 | 0 | 0 | 0 | 0 | 0 | 0 | 0 | 0
151 | 26097507 | 26097486 | 21248545 | 1 | 1 | 1 | 2 | 121011 | 482000 | Котлы битумные передвижные 400 л | 1368 | 1011 | маш.-ч | маш.-ч | 1 | 1.67 | 0 | 30 | 0 | 0 | 0 | 1 | 0 |  | 1.67 | 2 | 26097491 | 338 | 0 | 0 | 0 | 0 | 0 | 0 | 0 | 0
151 | 26097508 | 26097486 | 21250722 | 1 | 1 | 1 | 2 | 330208 | 483331 | Шуруповерты строительно-монтажные | 1368 | 1011 | маш.-ч | маш.-ч | 1 | 6.6 | 0 | 1.4 | 0 | 0 | 0 | 1 | 0 |  | 6.6 | 2 | 26097492 | 339 | 0 | 0 | 0 | 0 | 0 | 0 | 0 | 0
151 | 26097509 | 26097486 | 21251675 | 1 | 1 | 1 | 2 | 400001 | 451114 | Автомобили бортовые грузоподъемностью до 5 т | 1368 | 1011 | маш.-ч | маш.-ч | 1 | 2.17 | 0 | 75.4 | 0 | 0 | 0 | 1 | 0 |  | 2.17 | 2 | 26097493 | 340 | 0 | 0 | 0 | 0 | 0 | 0 | 0 | 0
151 | 26097510 | 26097486 | 21181870 | 1 | 1 | 1 | 3 | 101-0195 | ФССЦ, сб.101,поз.0195 | Гвозди толевые круглые 3.0х40 мм | 1348 | 1009 | т | т | 1000 | 0.0019 | 8475 | 0 | 0 | 0 | 0 | 1 | 0 |  | 0.0019 | 2 | 26097494 | 341 | 0 | 0 | 0 | 0 | 0 | 0 | 0 | 0
151 | 26097511 | 26097486 | 21181922 | 1 | 1 | 1 | 3 | 101-0219 | ФССЦ, сб.101,поз.0219 | Гипсовые вяжущие Г-3 | 1348 | 1009 | т | т | 1000 | 0.0206 | 729.98 | 0 | 0 | 0 | 0 | 1 | 0 |  | 0.0206 | 2 | 26097495 | 342 | 0 | 0 | 0 | 0 | 0 | 0 | 0 | 0
151 | 26097512 | 26097486 | 21184709 | 1 | 1 | 1 | 3 | 101-1482 | ФССЦ, сб.101,поз.1482 | Шурупы с полукруглой головкой 5х70 мм | 1348 | 1009 | т | т | 1000 | 0.0074 | 12430 | 0 | 0 | 0 | 0 | 1 | 0 |  | 0.0074 | 2 | 26097496 | 343 | 0 | 0 | 0 | 0 | 0 | 0 | 0 | 0
151 | 26097513 | 26097486 | 21184947 | 1 | 1 | 1 | 3 | 101-1591 | ФССЦ, сб.101,поз.1591 | Смола каменноугольная для дорожного строительства | 1348 | 1009 | т | т | 1000 | 0.0217 | 1695 | 0 | 0 | 0 | 0 | 1 | 0 |  | 0.0217 | 2 | 26097497 | 344 | 0 | 0 | 0 | 0 | 0 | 0 | 0 | 0
151 | 26097514 | 26097486 | 21185157 | 1 | 1 | 1 | 3 | 101-1705 | ФССЦ, сб.101,поз.1705 | Пакля пропитанная | 1346 | 1009 | кг | кг | 1 | 120 | 9.04 | 0 | 0 | 0 | 0 | 1 | 0 |  | 120 | 2 | 26097498 | 345 | 0 | 0 | 0 | 0 | 0 | 0 | 0 | 0
151 | 26097515 | 26097486 | 21185237 | 1 | 1 | 1 | 3 | 101-1742 | ФССЦ, сб.101,поз.1742 | Толь с крупнозернистой посыпкой гидроизоляционный марки ТГ-350 | 1327 | 1005 | м2 | м2 | 1 | 82 | 5.71 | 0 | 0 | 0 | 0 | 1 | 0 |  | 82 | 2 | 26097499 | 346 | 0 | 0 | 0 | 0 | 0 | 0 | 0 | 0
151 | 26097516 | 26097486 | 21185347 | 1 | 1 | 1 | 3 | 101-1805 | ФССЦ, сб.101,поз.1805 | Гвозди строительные | 1348 | 1009 | т | т | 1000 | 0.00193 | 11978 | 0 | 0 | 0 | 0 | 1 | 0 |  | 0.00193 | 2 | 26097500 | 347 | 0 | 0 | 0 | 0 | 0 | 0 | 0 | 0
151 | 26097517 | 26097486 | 21186760 | 1 | 1 | 1 | 3 | 101-9411 | ФССЦ, сб.101,поз.9411 | Скобяные изделия | 1035 | 1013 | компл. | компл. | 1 | 0 | 0 | 0 | 0 | 0 | 1 | 0 | 0 |  | 0 | 2 | 26097521 | 348 | 0 | 0 | 0 | 0 | 0 | 0 | 0 | 0
151 | 26097518 | 26097486 | 21204072 | 1 | 1 | 1 | 3 | 203-0015 | ФССЦ, сб.203,поз.0015 | Блоки оконные с двойным остеклением со спаренными створками двустворные, с форточной створкой ОС 18-13,5, пл.2.32 м2; ОС 18-15, пл.2.59 м2 | 1327 | 1005 | м2 | м2 | 1 | 100 | 384 | 0 | 0 | 0 | 0 | 1 | 0 |  | 100 | 2 | 26097501 | 349 | 0 | 0 | 0 | 0 | 0 | 0 | 0 | 0
151 | 26097519 | 26097486 | 21216339 | 1 | 1 | 1 | 3 | 402-0087 | ФССЦ, сб.402,поз.0087 | Раствор готовый отделочный тяжелый, известковый 1:2,0 | 1339 | 1007 | м3 | м3 | 1 | 0.096 | 458 | 0 | 0 | 0 | 0 | 1 | 0 |  | 0.096 | 2 | 26097502 | 350 | 0 | 0 | 0 | 0 | 0 | 0 | 0 | 0
172 | 26097568 | 26097567 | 121639 | 1 | 1 | 1 | 1 | 1-3.8 |  | Затраты труда рабочих, разряд работ 3.8 | 1476 | 1013 | чел.ч | ЧЕЛ.Ч | 1 | 17.51 | 0 | 0 | 0 | 9.4 | 0 | 1 | 1 |  | 17.51 | 2 | 26097568 | 351 | 0 | 0 | 0 | 0 | 0 | 0 | 0 | 0
172 | 26097569 | 26097567 | 121548 | 1 | 1 | 1 | 1 | 2 |  | Затраты труда машинистов | 608254 | 1013 | чел.час | чел.час | 1 | 0.28 | 0 | 0 | 0 | 0 | 0 | 1 | 2 |  | 0.28 | 2 | 26097569 | 352 | 0 | 0 | 0 | 0 | 0 | 0 | 0 | 0
172 | 26097570 | 26097567 | 21246384 | 1 | 1 | 1 | 2 | 020129 | 483542 | Краны башенные при работе на других видах строительства (кроме монтажа технологического оборудования) 8 т | 1368 | 1011 | маш.-ч | маш.-ч | 1 | 0.11 | 0 | 86.4 | 13.5 | 0 | 0 | 1 | 0 |  | 0.11 | 2 | 26097570 | 353 | 0 | 0 | 0 | 0 | 0 | 0 | 0 | 0
172 | 26097571 | 26097567 | 21246579 | 1 | 1 | 1 | 2 | 021141 | 483511 | Краны на автомобильном ходу при работе на других видах строительства (кроме магистральных трубопроводов) 10 т | 1480 | 1013 | маш.ч | МАШ.Ч | 1 | 0.07 | 0 | 111.99 | 13.5 | 0 | 0 | 1 | 0 |  | 0.07 | 2 | 26097571 | 354 | 0 | 0 | 0 | 0 | 0 | 0 | 0 | 0
172 | 26097572 | 26097567 | 21248545 | 1 | 1 | 1 | 2 | 121011 | 482000 | Котлы битумные передвижные 400 л | 1368 | 1011 | маш.-ч | маш.-ч | 1 | 1.81 | 0 | 30 | 0 | 0 | 0 | 1 | 0 |  | 1.81 | 2 | 26097572 | 355 | 0 | 0 | 0 | 0 | 0 | 0 | 0 | 0
172 | 26097573 | 26097567 | 21251675 | 1 | 1 | 1 | 2 | 400001 | 451114 | Автомобили бортовые грузоподъемностью до 5 т | 1368 | 1011 | маш.-ч | маш.-ч | 1 | 0.1 | 0 | 75.4 | 0 | 0 | 0 | 1 | 0 |  | 0.1 | 2 | 26097573 | 356 | 0 | 0 | 0 | 0 | 0 | 0 | 0 | 0
172 | 26097574 | 26097567 | 21181607 | 1 | 1 | 1 | 3 | 101-0078 | ФССЦ, сб.101,поз.0078 | Битумы нефтяные строительные кровельные марок БHК-45/190, БHК-45/180 | 1348 | 1009 | т | т | 1000 | 0.025 | 1530 | 0 | 0 | 0 | 0 | 1 | 0 |  | 0.025 | 2 | 26097574 | 357 | 0 | 0 | 0 | 0 | 0 | 0 | 0 | 0
172 | 26097575 | 26097567 | 21182157 | 1 | 1 | 1 | 3 | 101-0322 | ФССЦ, сб.101,поз.0322 | Керосин для технических целей марок КТ-1, КТ-2 | 1348 | 1009 | т | т | 1000 | 0.06 | 2606.9 | 0 | 0 | 0 | 0 | 1 | 0 |  | 0.06 | 2 | 26097575 | 358 | 0 | 0 | 0 | 0 | 0 | 0 | 0 | 0
172 | 26097576 | 26097567 | 21182758 | 1 | 1 | 1 | 3 | 101-0594 | ФССЦ, сб.101,поз.0594 | Мастика битумная кровельная горячая | 1348 | 1009 | т | т | 1000 | 0.196 | 3390 | 0 | 0 | 0 | 0 | 1 | 0 |  | 0.196 | 2 | 26097576 | 359 | 0 | 0 | 0 | 0 | 0 | 0 | 0 | 0
172 | 26097577 | 26097567 | 21183344 | 1 | 1 | 1 | 3 | 101-0856 | ФССЦ, сб.101,поз.0856 | Рубероид кровельный с крупнозернистой посыпкой с пылевидной посыпкой РКП-350б | 1327 | 1005 | м2 | м2 | 1 | 110 | 6.2 | 0 | 0 | 0 | 0 | 1 | 0 |  | 110 | 2 | 26097577 | 360 | 0 | 0 | 0 | 0 | 0 | 0 | 0 | 0
173 | 26097589 | 26097588 | 121642 | 1 | 1 | 1 | 1 | 1-3.9 |  | Затраты труда рабочих, разряд работ 3.9 | 1476 | 1013 | чел.ч | ЧЕЛ.Ч | 1 | 45.54 | 0 | 0 | 0 | 9.51 | 0 | 1 | 1 |  | 45.54 | 2 | 26097589 | 361 | 0 | 0 | 0 | 0 | 0 | 0 | 0 | 0
173 | 26097590 | 26097588 | 121548 | 1 | 1 | 1 | 1 | 2 |  | Затраты труда машинистов | 608254 | 1013 | чел.час | чел.час | 1 | 0.83 | 0 | 0 | 0 | 0 | 0 | 1 | 2 |  | 0.83 | 2 | 26097590 | 362 | 0 | 0 | 0 | 0 | 0 | 0 | 0 | 0
173 | 26097591 | 26097588 | 21246384 | 1 | 1 | 1 | 2 | 020129 | 483542 | Краны башенные при работе на других видах строительства (кроме монтажа технологического оборудования) 8 т | 1368 | 1011 | маш.-ч | маш.-ч | 1 | 0.35 | 0 | 86.4 | 13.5 | 0 | 0 | 1 | 0 |  | 0.35 | 2 | 26097591 | 363 | 0 | 0 | 0 | 0 | 0 | 0 | 0 | 0
173 | 26097592 | 26097588 | 21246579 | 1 | 1 | 1 | 2 | 021141 | 483511 | Краны на автомобильном ходу при работе на других видах строительства (кроме магистральных трубопроводов) 10 т | 1480 | 1013 | маш.ч | МАШ.Ч | 1 | 0.2 | 0 | 111.99 | 13.5 | 0 | 0 | 1 | 0 |  | 0.2 | 2 | 26097592 | 364 | 0 | 0 | 0 | 0 | 0 | 0 | 0 | 0
173 | 26097593 | 26097588 | 21248545 | 1 | 1 | 1 | 2 | 121011 | 482000 | Котлы битумные передвижные 400 л | 1368 | 1011 | маш.-ч | маш.-ч | 1 | 1.84 | 0 | 30 | 0 | 0 | 0 | 1 | 0 |  | 1.84 | 2 | 26097593 | 365 | 0 | 0 | 0 | 0 | 0 | 0 | 0 | 0
173 | 26097594 | 26097588 | 21251675 | 1 | 1 | 1 | 2 | 400001 | 451114 | Автомобили бортовые грузоподъемностью до 5 т | 1368 | 1011 | маш.-ч | маш.-ч | 1 | 0.28 | 0 | 75.4 | 0 | 0 | 0 | 1 | 0 |  | 0.28 | 2 | 26097594 | 366 | 0 | 0 | 0 | 0 | 0 | 0 | 0 | 0
173 | 26097595 | 26097588 | 21181607 | 1 | 1 | 1 | 3 | 101-0078 | ФССЦ, сб.101,поз.0078 | Битумы нефтяные строительные кровельные марок БHК-45/190, БHК-45/180 | 1348 | 1009 | т | т | 1000 | 0.025 | 1530 | 0 | 0 | 0 | 0 | 1 | 0 |  | 0.025 | 2 | 26097595 | 367 | 0 | 0 | 0 | 0 | 0 | 0 | 0 | 0
173 | 26097596 | 26097588 | 21182157 | 1 | 1 | 1 | 3 | 101-0322 | ФССЦ, сб.101,поз.0322 | Керосин для технических целей марок КТ-1, КТ-2 | 1348 | 1009 | т | т | 1000 | 0.058 | 2606.9 | 0 | 0 | 0 | 0 | 1 | 0 |  | 0.058 | 2 | 26097596 | 368 | 0 | 0 | 0 | 0 | 0 | 0 | 0 | 0
173 | 26097597 | 26097588 | 21182758 | 1 | 1 | 1 | 3 | 101-0594 | ФССЦ, сб.101,поз.0594 | Мастика битумная кровельная горячая | 1348 | 1009 | т | т | 1000 | 0.201 | 3390 | 0 | 0 | 0 | 0 | 1 | 0 |  | 0.201 | 2 | 26097597 | 369 | 0 | 0 | 0 | 0 | 0 | 0 | 0 | 0
173 | 26097598 | 26097588 | 21190692 | 1 | 1 | 1 | 3 | 104-0003 | ФССЦ, сб.104,поз.0003 | Плиты теплоизоляционные из минеральной ваты на битумном связующем М-250 | 1339 | 1007 | м3 | м3 | 1 | 6.18 | 530 | 0 | 0 | 0 | 0 | 1 | 0 |  | 6.18 | 2 | 26097598 | 370 | 0 | 0 | 0 | 0 | 0 | 0 | 0 | 0
174 | 26097615 | 26097614 | 121585 | 1 | 1 | 1 | 1 | 1-2.0 |  | Затраты труда рабочих, разряд работ 2 | 1476 | 1013 | чел.ч | ЧЕЛ.Ч | 1 | 27.22 | 0 | 0 | 0 | 7.8 | 0 | 1 | 1 |  | 27.22 | 2 | 26097615 | 371 | 0 | 0 | 0 | 0 | 0 | 0 | 0 | 0
174 | 26097616 | 26097614 | 121548 | 1 | 1 | 1 | 1 | 2 |  | Затраты труда машинистов | 608254 | 1013 | чел.час | чел.час | 1 | 1.94 | 0 | 0 | 0 | 0 | 0 | 1 | 2 |  | 1.94 | 2 | 26097616 | 372 | 0 | 0 | 0 | 0 | 0 | 0 | 0 | 0
174 | 26097617 | 26097614 | 21246384 | 1 | 1 | 1 | 2 | 020129 | 483542 | Краны башенные при работе на других видах строительства (кроме монтажа технологического оборудования) 8 т | 1368 | 1011 | маш.-ч | маш.-ч | 1 | 0.68 | 0 | 86.4 | 13.5 | 0 | 0 | 1 | 0 |  | 0.68 | 2 | 26097617 | 373 | 0 | 0 | 0 | 0 | 0 | 0 | 0 | 0
174 | 26097618 | 26097614 | 21246816 | 1 | 1 | 1 | 2 | 030101 | 452712 | Автопогрузчики 5 т | 1368 | 1011 | маш.-ч | маш.-ч | 1 | 1.26 | 0 | 90 | 10.06 | 0 | 0 | 1 | 0 |  | 1.26 | 2 | 26097618 | 374 | 0 | 0 | 0 | 0 | 0 | 0 | 0 | 0
174 | 26097619 | 26097614 | 21248188 | 1 | 1 | 1 | 2 | 101207 | 483313 | Агрегаты электронасосные с регулированием подачи вручную для строительных растворов, подача до 2 м3/ч, напор 150 м | 1480 | 1013 | маш.ч | МАШ.Ч | 1 | 2.36 | 0 | 22.4 | 0 | 0 | 0 | 1 | 0 |  | 2.36 | 2 | 26097619 | 375 | 0 | 0 | 0 | 0 | 0 | 0 | 0 | 0
174 | 26097620 | 26097614 | 21183344 | 1 | 1 | 1 | 3 | 101-0856 | ФССЦ, сб.101,поз.0856 | Рубероид кровельный с крупнозернистой посыпкой с пылевидной посыпкой РКП-350б | 1327 | 1005 | м2 | м2 | 1 | 4.4 | 6.2 | 0 | 0 | 0 | 0 | 1 | 0 |  | 4.4 | 2 | 26097620 | 376 | 0 | 0 | 0 | 0 | 0 | 0 | 0 | 0
174 | 26097621 | 26097614 | 21216261 | 1 | 1 | 1 | 3 | 402-0004 | ФССЦ, сб.402,поз.0004 | Раствор готовый кладочный цементный, марка 100 | 1339 | 1007 | м3 | м3 | 1 | 1.53 | 519.8 | 0 | 0 | 0 | 0 | 1 | 0 |  | 1.53 | 2 | 26097621 | 377 | 0 | 0 | 0 | 0 | 0 | 0 | 0 | 0
174 | 26097622 | 26097614 | 21218319 | 1 | 1 | 1 | 3 | 408-0122 | ФССЦ, сб.408,поз.0122 | Песок природный для строительных работ средний | 1339 | 1007 | м3 | м3 | 1 | 3.06 | 55.26 | 0 | 0 | 0 | 0 | 1 | 0 |  | 3.06 | 2 | 26097622 | 378 | 0 | 0 | 0 | 0 | 0 | 0 | 0 | 0
174 | 26097623 | 26097614 | 21219339 | 1 | 1 | 1 | 3 | 411-0001 | ФССЦ, сб.411,поз.0001 | Вода | 1339 | 1007 | м3 | м3 | 1 | 3.85 | 2.44 | 0 | 0 | 0 | 0 | 1 | 0 |  | 3.85 | 2 | 26097623 | 379 | 0 | 0 | 0 | 0 | 0 | 0 | 0 | 0
175 | 26097627 | 26097626 | 121639 | 1 | 1 | 1 | 1 | 1-3.8 |  | Затраты труда рабочих, разряд работ 3.8 | 1476 | 1013 | чел.ч | ЧЕЛ.Ч | 1 | 14.36 | 0 | 0 | 0 | 9.4 | 0 | 1 | 1 |  | 14.36 | 2 | 26097627 | 380 | 0 | 0 | 0 | 0 | 0 | 0 | 0 | 0
175 | 26097628 | 26097626 | 121548 | 1 | 1 | 1 | 1 | 2 |  | Затраты труда машинистов | 608254 | 1013 | чел.час | чел.час | 1 | 0.29 | 0 | 0 | 0 | 0 | 0 | 1 | 2 |  | 0.29 | 2 | 26097628 | 381 | 0 | 0 | 0 | 0 | 0 | 0 | 0 | 0
175 | 26097629 | 26097626 | 21246384 | 1 | 1 | 1 | 2 | 020129 | 483542 | Краны башенные при работе на других видах строительства (кроме монтажа технологического оборудования) 8 т | 1368 | 1011 | маш.-ч | маш.-ч | 1 | 0.15 | 0 | 86.4 | 13.5 | 0 | 0 | 1 | 0 |  | 0.15 | 2 | 26097629 | 382 | 0 | 0 | 0 | 0 | 0 | 0 | 0 | 0
175 | 26097630 | 26097626 | 21246579 | 1 | 1 | 1 | 2 | 021141 | 483511 | Краны на автомобильном ходу при работе на других видах строительства (кроме магистральных трубопроводов) 10 т | 1480 | 1013 | маш.ч | МАШ.Ч | 1 | 0.05 | 0 | 111.99 | 13.5 | 0 | 0 | 1 | 0 |  | 0.05 | 2 | 26097630 | 383 | 0 | 0 | 0 | 0 | 0 | 0 | 0 | 0
175 | 26097631 | 26097626 | 21249125 | 1 | 1 | 1 | 2 | 150401 | 483324 | Горелки газопламенные | 1480 | 1013 | маш.ч | МАШ.Ч | 1 | 4.6 | 0 | 3.5 | 0 | 0 | 0 | 1 | 0 |  | 4.6 | 2 | 26097631 | 384 | 0 | 0 | 0 | 0 | 0 | 0 | 0 | 0
175 | 26097632 | 26097626 | 21251675 | 1 | 1 | 1 | 2 | 400001 | 451114 | Автомобили бортовые грузоподъемностью до 5 т | 1368 | 1011 | маш.-ч | маш.-ч | 1 | 0.09 | 0 | 75.4 | 0 | 0 | 0 | 1 | 0 |  | 0.09 | 2 | 26097632 | 385 | 0 | 0 | 0 | 0 | 0 | 0 | 0 | 0
175 | 26097633 | 26097626 | 21185618 | 1 | 1 | 1 | 3 | 101-1961 | ФССЦ, сб.101,поз.1961 | Материалы рулонные кровельные для верхнего слоя, изопласт ЭKП-4.5 | 1327 | 1005 | м2 | м2 | 1 | 114 | 45.2 | 0 | 0 | 0 | 0 | 1 | 0 |  | 114 | 2 | 26097633 | 386 | 0 | 0 | 0 | 0 | 0 | 0 | 0 | 0
175 | 26097634 | 26097626 | 21185620 | 1 | 1 | 1 | 3 | 101-1962 | ФССЦ, сб.101,поз.1962 | Материалы рулонные кровельные для нижних слоев, изопласт ЭПП-4 | 1327 | 1005 | м2 | м2 | 1 | 116 | 38.42 | 0 | 0 | 0 | 0 | 1 | 0 |  | 116 | 2 | 26097634 | 387 | 0 | 0 | 0 | 0 | 0 | 0 | 0 | 0
175 | 26097635 | 26097626 | 21238476 | 1 | 1 | 1 | 3 | 542-0042 | ФССЦ, сб.542,поз.0042 | Пропан-бутан, смесь техническая | 1346 | 1009 | кг | кг | 1 | 6.9 | 8.48 | 0 | 0 | 0 | 0 | 1 | 0 |  | 6.9 | 2 | 26097635 | 388 | 0 | 0 | 0 | 0 | 0 | 0 | 0 | 0
195 | 26097733 | 26097732 | 121615 | 1 | 1 | 1 | 1 | 1-3.0 |  | Затраты труда рабочих, разряд работ 3 | 1476 | 1013 | чел.ч | ЧЕЛ.Ч | 1 | 33.52 | 0 | 0 | 0 | 8.53 | 0 | 1 | 1 |  | 33.52 | 2 | 26097733 | 389 | 0 | 0 | 0 | 0 | 0 | 0 | 0 | 0
195 | 26097734 | 26097732 | 121548 | 1 | 1 | 1 | 1 | 2 |  | Затраты труда машинистов | 608254 | 1013 | чел.час | чел.час | 1 | 0.22 | 0 | 0 | 0 | 0 | 0 | 1 | 2 |  | 0.22 | 2 | 26097734 | 390 | 0 | 0 | 0 | 0 | 0 | 0 | 0 | 0
195 | 26097735 | 26097732 | 21247001 | 1 | 1 | 1 | 2 | 031121 | 483583 | Подъемники мачтовые строительные 0.5 т | 1368 | 1011 | маш.-ч | маш.-ч | 1 | 0.22 | 0 | 20 | 13.02 | 0 | 0 | 1 | 0 |  | 0.22 | 2 | 26097735 | 391 | 0 | 0 | 0 | 0 | 0 | 0 | 0 | 0
195 | 26097736 | 26097732 | 21181922 | 1 | 1 | 1 | 3 | 101-0219 | ФССЦ, сб.101,поз.0219 | Гипсовые вяжущие Г-3 | 1348 | 1009 | т | т | 1000 | 0.03 | 729.98 | 0 | 0 | 0 | 0 | 1 | 0 |  | 0.03 | 2 | 26097736 | 392 | 0 | 0 | 0 | 0 | 0 | 0 | 0 | 0
195 | 26097737 | 26097732 | 21185157 | 1 | 1 | 1 | 3 | 101-1705 | ФССЦ, сб.101,поз.1705 | Пакля пропитанная | 1346 | 1009 | кг | кг | 1 | 3.95 | 9.04 | 0 | 0 | 0 | 0 | 1 | 0 |  | 3.95 | 2 | 26097737 | 393 | 0 | 0 | 0 | 0 | 0 | 0 | 0 | 0
195 | 26097738 | 26097732 | 21216330 | 1 | 1 | 1 | 3 | 402-0083 | ФССЦ, сб.402,поз.0083 | Раствор готовый отделочный тяжелый, цементно-известковый 1:1:6 | 1339 | 1007 | м3 | м3 | 1 | 0.38 | 517.9 | 0 | 0 | 0 | 0 | 1 | 0 |  | 0.38 | 2 | 26097738 | 394 | 0 | 0 | 0 | 0 | 0 | 0 | 0 | 0
196 | 26097740 | 26097739 | 121621 | 1 | 1 | 1 | 1 | 1-3.2 |  | Затраты труда рабочих, разряд работ 3.2. | 1476 | 1013 | чел.ч | ЧЕЛ.Ч | 1 | 6.84 | 0 | 0 | 0 | 8.74 | 0 | 1 | 1 |  | 6.84 | 2 | 26097740 | 395 | 0 | 0 | 0 | 0 | 0 | 0 | 0 | 0
196 | 26097741 | 26097739 | 121548 | 1 | 1 | 1 | 1 | 2 |  | Затраты труда машинистов | 608254 | 1013 | чел.час | чел.час | 1 | 0.11 | 0 | 0 | 0 | 0 | 0 | 1 | 2 |  | 0.11 | 2 | 26097741 | 396 | 0 | 0 | 0 | 0 | 0 | 0 | 0 | 0
196 | 26097742 | 26097739 | 21247001 | 1 | 1 | 1 | 2 | 031121 | 483583 | Подъемники мачтовые строительные 0.5 т | 1368 | 1011 | маш.-ч | маш.-ч | 1 | 0.11 | 0 | 20 | 13.02 | 0 | 0 | 1 | 0 |  | 0.11 | 2 | 26097742 | 397 | 0 | 0 | 0 | 0 | 0 | 0 | 0 | 0
196 | 26097743 | 26097739 | 21185157 | 1 | 1 | 1 | 3 | 101-1705 | ФССЦ, сб.101,поз.1705 | Пакля пропитанная | 1346 | 1009 | кг | кг | 1 | 0.74 | 9.04 | 0 | 0 | 0 | 0 | 1 | 0 |  | 0.74 | 2 | 26097743 | 398 | 0 | 0 | 0 | 0 | 0 | 0 | 0 | 0
196 | 26097744 | 26097739 | 21216330 | 1 | 1 | 1 | 3 | 402-0083 | ФССЦ, сб.402,поз.0083 | Раствор готовый отделочный тяжелый, цементно-известковый 1:1:6 | 1339 | 1007 | м3 | м3 | 1 | 0.06 | 517.9 | 0 | 0 | 0 | 0 | 1 | 0 |  | 0.06 | 2 | 26097744 | 399 | 0 | 0 | 0 | 0 | 0 | 0 | 0 | 0
197 | 26097769 | 26097768 | 121627 | 1 | 1 | 1 | 1 | 1-3.4 |  | Затраты труда рабочих, разряд работ 3.4 | 1476 | 1013 | чел.ч | ЧЕЛ.Ч | 1 | 16.94 | 0 | 0 | 0 | 8.97 | 0 | 1 | 1 |  | 16.94 | 2 | 26097769 | 400 | 0 | 0 | 0 | 0 | 0 | 0 | 0 | 0
197 | 26097770 | 26097768 | 121548 | 1 | 1 | 1 | 1 | 2 |  | Затраты труда машинистов | 608254 | 1013 | чел.час | чел.час | 1 | 0.1 | 0 | 0 | 0 | 0 | 0 | 1 | 2 |  | 0.1 | 2 | 26097770 | 401 | 0 | 0 | 0 | 0 | 0 | 0 | 0 | 0
197 | 26097771 | 26097768 | 21247001 | 1 | 1 | 1 | 2 | 031121 | 483583 | Подъемники мачтовые строительные 0.5 т | 1368 | 1011 | маш.-ч | маш.-ч | 1 | 0.01 | 0 | 20 | 13.02 | 0 | 0 | 1 | 0 |  | 0.01 | 2 | 26097771 | 402 | 0 | 0 | 0 | 0 | 0 | 0 | 0 | 0
197 | 26097772 | 26097768 | 21251675 | 1 | 1 | 1 | 2 | 400001 | 451114 | Автомобили бортовые грузоподъемностью до 5 т | 1368 | 1011 | маш.-ч | маш.-ч | 1 | 0.09 | 0 | 75.4 | 0 | 0 | 0 | 1 | 0 |  | 0.09 | 2 | 26097772 | 403 | 0 | 0 | 0 | 0 | 0 | 0 | 0 | 0
197 | 26097773 | 26097768 | 21184957 | 1 | 1 | 1 | 3 | 101-1596 | ФССЦ, сб.101,поз.1596 | Шкурка шлифовальная двухслойная с зернистостью 40/25 | 1327 | 1005 | м2 | м2 | 1 | 0.00033 | 72.32 | 0 | 0 | 0 | 0 | 1 | 0 |  | 0.00033 | 2 | 26097773 | 404 | 0 | 0 | 0 | 0 | 0 | 0 | 0 | 0
197 | 26097774 | 26097768 | 21185171 | 1 | 1 | 1 | 3 | 101-1712 | ФССЦ, сб.101,поз.1712 | Шпатлевка клеевая | 1348 | 1009 | т | т | 1000 | 0.0055 | 4294 | 0 | 0 | 0 | 0 | 1 | 0 |  | 0.0055 | 2 | 26097774 | 405 | 0 | 0 | 0 | 0 | 0 | 0 | 0 | 0
197 | 26097775 | 26097768 | 21185272 | 1 | 1 | 1 | 3 | 101-1757 | ФССЦ, сб.101,поз.1757 | Ветошь | 1346 | 1009 | кг | кг | 1 | 0.11 | 1.82 | 0 | 0 | 0 | 0 | 1 | 0 |  | 0.11 | 2 | 26097775 | 406 | 0 | 0 | 0 | 0 | 0 | 0 | 0 | 0
197 | 26097776 | 26097768 | 21185613 | 1 | 1 | 1 | 3 | 101-1959 | ФССЦ, сб.101,поз.1959 | Краски водоэмульсионные ВЭАК-1180 | 1348 | 1009 | т | т | 1000 | 0.057 | 15481 | 0 | 0 | 0 | 0 | 1 | 0 |  | 0.057 | 2 | 26097776 | 407 | 0 | 0 | 0 | 0 | 0 | 0 | 0 | 0
198 | 26097783 | 26097782 | 121645 | 1 | 1 | 1 | 1 | 1-4.0 |  | Затраты труда рабочих, разряд работ 4 | 1476 | 1013 | чел.ч | ЧЕЛ.Ч | 1 | 68.75 | 0 | 0 | 0 | 9.62 | 0 | 1 | 1 |  | 68.75 | 2 | 26097783 | 408 | 0 | 0 | 0 | 0 | 0 | 0 | 0 | 0
198 | 26097784 | 26097782 | 121548 | 1 | 1 | 1 | 1 | 2 |  | Затраты труда машинистов | 608254 | 1013 | чел.час | чел.час | 1 | 0.23 | 0 | 0 | 0 | 0 | 0 | 1 | 2 |  | 0.23 | 2 | 26097784 | 409 | 0 | 0 | 0 | 0 | 0 | 0 | 0 | 0
198 | 26097785 | 26097782 | 21247001 | 1 | 1 | 1 | 2 | 031121 | 483583 | Подъемники мачтовые строительные 0.5 т | 1368 | 1011 | маш.-ч | маш.-ч | 1 | 0.03 | 0 | 20 | 13.02 | 0 | 0 | 1 | 0 |  | 0.03 | 2 | 26097785 | 410 | 0 | 0 | 0 | 0 | 0 | 0 | 0 | 0
198 | 26097786 | 26097782 | 21251675 | 1 | 1 | 1 | 2 | 400001 | 451114 | Автомобили бортовые грузоподъемностью до 5 т | 1368 | 1011 | маш.-ч | маш.-ч | 1 | 0.2 | 0 | 75.4 | 0 | 0 | 0 | 1 | 0 |  | 0.2 | 2 | 26097786 | 411 | 0 | 0 | 0 | 0 | 0 | 0 | 0 | 0
198 | 26097787 | 26097782 | 21184957 | 1 | 1 | 1 | 3 | 101-1596 | ФССЦ, сб.101,поз.1596 | Шкурка шлифовальная двухслойная с зернистостью 40/25 | 1327 | 1005 | м2 | м2 | 1 | 0.00088 | 72.32 | 0 | 0 | 0 | 0 | 1 | 0 |  | 0.00088 | 2 | 26097787 | 412 | 0 | 0 | 0 | 0 | 0 | 0 | 0 | 0
198 | 26097788 | 26097782 | 21185171 | 1 | 1 | 1 | 3 | 101-1712 | ФССЦ, сб.101,поз.1712 | Шпатлевка клеевая | 1348 | 1009 | т | т | 1000 | 0.079 | 4294 | 0 | 0 | 0 | 0 | 1 | 0 |  | 0.079 | 2 | 26097788 | 413 | 0 | 0 | 0 | 0 | 0 | 0 | 0 | 0
198 | 26097789 | 26097782 | 21185272 | 1 | 1 | 1 | 3 | 101-1757 | ФССЦ, сб.101,поз.1757 | Ветошь | 1346 | 1009 | кг | кг | 1 | 0.36 | 1.82 | 0 | 0 | 0 | 0 | 1 | 0 |  | 0.36 | 2 | 26097789 | 414 | 0 | 0 | 0 | 0 | 0 | 0 | 0 | 0
198 | 26097790 | 26097782 | 21185613 | 1 | 1 | 1 | 3 | 101-1959 | ФССЦ, сб.101,поз.1959 | Краски водоэмульсионные ВЭАК-1180 | 1348 | 1009 | т | т | 1000 | 0.063 | 15481 | 0 | 0 | 0 | 0 | 1 | 0 |  | 0.063 | 2 | 26097790 | 415 | 0 | 0 | 0 | 0 | 0 | 0 | 0 | 0
199 | 26097798 | 26097791 | 121585 | 1 | 1 | 1 | 1 | 1-2.0 |  | Затраты труда рабочих, разряд работ 2 | 1476 | 1013 | чел.ч | ЧЕЛ.Ч | 1 | 40.65 | 0 | 0 | 0 | 7.8 | 0 | 1 | 1 |  | 40.65 | 2 | 26097792 | 416 | 0 | 0 | 0 | 0 | 0 | 0 | 0 | 0
199 | 26097799 | 26097791 | 121548 | 1 | 1 | 1 | 1 | 2 |  | Затраты труда машинистов | 608254 | 1013 | чел.час | чел.час | 1 | 1.27 | 0 | 0 | 0 | 0 | 0 | 1 | 2 |  | 1.27 | 2 | 26097793 | 417 | 0 | 0 | 0 | 0 | 0 | 0 | 0 | 0
199 | 26097800 | 26097791 | 21247001 | 1 | 1 | 1 | 2 | 031121 | 483583 | Подъемники мачтовые строительные 0.5 т | 1368 | 1011 | маш.-ч | маш.-ч | 1 | 1.27 | 0 | 20 | 13.02 | 0 | 0 | 1 | 0 |  | 1.27 | 2 | 26097794 | 418 | 0 | 0 | 0 | 0 | 0 | 0 | 0 | 0
199 | 26097801 | 26097791 | 21248394 | 1 | 1 | 1 | 2 | 111301 | 483382 | Вибраторы поверхностные | 1480 | 1013 | маш.ч | МАШ.Ч | 1 | 4.7 | 0 | 0.5 | 0 | 0 | 0 | 1 | 0 |  | 4.7 | 2 | 26097795 | 419 | 0 | 0 | 0 | 0 | 0 | 0 | 0 | 0
199 | 26097802 | 26097791 | 21215384 | 1 | 1 | 1 | 3 | 401-0085 | ФССЦ, сб.401,поз.0085 | Бетон тяжелый, крупность заполнителя 10 мм, класс В 12,5 (М150) | 1339 | 1007 | м3 | м3 | 1 | 2.04 | 600 | 0 | 0 | 0 | 0 | 1 | 0 |  | 2.04 | 2 | 26097796 | 420 | 0 | 0 | 0 | 0 | 0 | 0 | 0 | 0
199 | 26097803 | 26097791 | 21219339 | 1 | 1 | 1 | 3 | 411-0001 | ФССЦ, сб.411,поз.0001 | Вода | 1339 | 1007 | м3 | м3 | 1 | 3.5 | 2.44 | 0 | 0 | 0 | 0 | 1 | 0 |  | 3.5 | 2 | 26097797 | 421 | 0 | 0 | 0 | 0 | 0 | 0 | 0 | 0
200 | 26097862 | 26097861 | 121639 | 1 | 1 | 1 | 1 | 1-3.8 |  | Затраты труда рабочих, разряд работ 3.8 | 1476 | 1013 | чел.ч | ЧЕЛ.Ч | 1 | 35.19 | 0 | 0 | 0 | 9.4 | 0 | 1 | 1 |  | 35.19 | 2 | 26097862 | 422 | 0 | 0 | 0 | 0 | 0 | 0 | 0 | 0
200 | 26097863 | 26097861 | 121548 | 1 | 1 | 1 | 1 | 2 |  | Затраты труда машинистов | 608254 | 1013 | чел.час | чел.час | 1 | 1.13 | 0 | 0 | 0 | 0 | 0 | 1 | 2 |  | 1.13 | 2 | 26097863 | 423 | 0 | 0 | 0 | 0 | 0 | 0 | 0 | 0
200 | 26097864 | 26097861 | 21247001 | 1 | 1 | 1 | 2 | 031121 | 483583 | Подъемники мачтовые строительные 0.5 т | 1368 | 1011 | маш.-ч | маш.-ч | 1 | 0.47 | 0 | 20 | 13.02 | 0 | 0 | 1 | 0 |  | 0.47 | 2 | 26097864 | 424 | 0 | 0 | 0 | 0 | 0 | 0 | 0 | 0
200 | 26097865 | 26097861 | 21250862 | 1 | 1 | 1 | 2 | 331531 | 483331 | Пилы дисковые электрические | 1368 | 1011 | маш.-ч | маш.-ч | 1 | 0.32 | 0 | 0.95 | 0 | 0 | 0 | 1 | 0 |  | 0.32 | 2 | 26097865 | 425 | 0 | 0 | 0 | 0 | 0 | 0 | 0 | 0
200 | 26097866 | 26097861 | 21251062 | 1 | 1 | 1 | 2 | 340310 | 483311 | Машины паркетно-шлифовальные | 1368 | 1011 | маш.-ч | маш.-ч | 1 | 4.9 | 0 | 49.1 | 0 | 0 | 0 | 1 | 0 |  | 4.9 | 2 | 26097866 | 426 | 0 | 0 | 0 | 0 | 0 | 0 | 0 | 0
200 | 26097867 | 26097861 | 21251074 | 1 | 1 | 1 | 2 | 340313 | 483311 | Машины паркетно-строгальные | 1368 | 1011 | маш.-ч | маш.-ч | 1 | 2.1 | 0 | 2.5 | 0 | 0 | 0 | 1 | 0 |  | 2.1 | 2 | 26097867 | 427 | 0 | 0 | 0 | 0 | 0 | 0 | 0 | 0
200 | 26097868 | 26097861 | 21251675 | 1 | 1 | 1 | 2 | 400001 | 451114 | Автомобили бортовые грузоподъемностью до 5 т | 1368 | 1011 | маш.-ч | маш.-ч | 1 | 0.66 | 0 | 75.4 | 0 | 0 | 0 | 1 | 0 |  | 0.66 | 2 | 26097868 | 428 | 0 | 0 | 0 | 0 | 0 | 0 | 0 | 0
200 | 26097869 | 26097861 | 21181838 | 1 | 1 | 1 | 3 | 101-0180 | ФССЦ, сб.101,поз.0180 | Гвозди строительные с плоской головкой 1.8х50 мм | 1348 | 1009 | т | т | 1000 | 0.0138 | 8475 | 0 | 0 | 0 | 0 | 1 | 0 |  | 0.0138 | 2 | 26097869 | 429 | 0 | 0 | 0 | 0 | 0 | 0 | 0 | 0
200 | 26097870 | 26097861 | 21182762 | 1 | 1 | 1 | 3 | 101-0596 | ФССЦ, сб.101,поз.0596 | Мастика битумно-кукерсольная холодная | 1348 | 1009 | т | т | 1000 | 0.02 | 3219.2 | 0 | 0 | 0 | 0 | 1 | 0 |  | 0.02 | 2 | 26097870 | 430 | 0 | 0 | 0 | 0 | 0 | 0 | 0 | 0
200 | 26097871 | 26097861 | 21182839 | 1 | 1 | 1 | 3 | 101-0631 | ФССЦ, сб.101,поз.0631 | Опилки древесные | 1339 | 1007 | м3 | м3 | 1 | 1 | 34.92 | 0 | 0 | 0 | 0 | 1 | 0 |  | 1 | 2 | 26097871 | 431 | 0 | 0 | 0 | 0 | 0 | 0 | 0 | 0
200 | 26097872 | 26097861 | 21187968 | 1 | 1 | 1 | 3 | 102-0256 | ФССЦ, сб.102,поз.0256 | Доски паркетные, облицованные паркетными планками из древесины бука, вяза | 1327 | 1005 | м2 | м2 | 1 | 104 | 336.9 | 0 | 0 | 0 | 0 | 1 | 0 |  | 104 | 2 | 26097872 | 432 | 0 | 0 | 0 | 0 | 0 | 0 | 0 | 0
200 | 26097873 | 26097861 | 21219339 | 1 | 1 | 1 | 3 | 411-0001 | ФССЦ, сб.411,поз.0001 | Вода | 1339 | 1007 | м3 | м3 | 1 | 0.2 | 2.44 | 0 | 0 | 0 | 0 | 1 | 0 |  | 0.2 | 2 | 26097873 | 433 | 0 | 0 | 0 | 0 | 0 | 0 | 0 | 0
201 | 26098075 | 26098074 | 121621 | 1 | 1 | 1 | 1 | 1-3.2 |  | Затраты труда рабочих, разряд работ 3.2. | 1476 | 1013 | чел.ч | ЧЕЛ.Ч | 1 | 119.78 | 0 | 0 | 0 | 8.74 | 0 | 1 | 1 |  | 119.78 | 2 | 26098075 | 434 | 0 | 0 | 0 | 0 | 0 | 0 | 0 | 0
201 | 26098076 | 26098074 | 121548 | 1 | 1 | 1 | 1 | 2 |  | Затраты труда машинистов | 608254 | 1013 | чел.час | чел.час | 1 | 2.94 | 0 | 0 | 0 | 0 | 0 | 1 | 2 |  | 2.94 | 2 | 26098076 | 435 | 0 | 0 | 0 | 0 | 0 | 0 | 0 | 0
201 | 26098077 | 26098074 | 21246816 | 1 | 1 | 1 | 2 | 030101 | 452712 | Автопогрузчики 5 т | 1368 | 1011 | маш.-ч | маш.-ч | 1 | 0.36 | 0 | 90 | 10.06 | 0 | 0 | 1 | 0 |  | 0.36 | 2 | 26098077 | 436 | 0 | 0 | 0 | 0 | 0 | 0 | 0 | 0
201 | 26098078 | 26098074 | 21247001 | 1 | 1 | 1 | 2 | 031121 | 483583 | Подъемники мачтовые строительные 0.5 т | 1368 | 1011 | маш.-ч | маш.-ч | 1 | 2.3 | 0 | 20 | 13.02 | 0 | 0 | 1 | 0 |  | 2.3 | 2 | 26098078 | 437 | 0 | 0 | 0 | 0 | 0 | 0 | 0 | 0
201 | 26098079 | 26098074 | 21251675 | 1 | 1 | 1 | 2 | 400001 | 451114 | Автомобили бортовые грузоподъемностью до 5 т | 1368 | 1011 | маш.-ч | маш.-ч | 1 | 0.28 | 0 | 75.4 | 0 | 0 | 0 | 1 | 0 |  | 0.28 | 2 | 26098079 | 438 | 0 | 0 | 0 | 0 | 0 | 0 | 0 | 0
201 | 26098080 | 26098074 | 21182839 | 1 | 1 | 1 | 3 | 101-0631 | ФССЦ, сб.101,поз.0631 | Опилки древесные | 1339 | 1007 | м3 | м3 | 1 | 3.06 | 34.92 | 0 | 0 | 0 | 0 | 1 | 0 |  | 3.06 | 2 | 26098080 | 439 | 0 | 0 | 0 | 0 | 0 | 0 | 0 | 0
201 | 26098081 | 26098074 | 21185234 | 1 | 1 | 1 | 3 | 101-1741 | ФССЦ, сб.101,поз.1741 | Плитки керамические для полов гладкие неглазурованные многоцветные квадратные и прямоугольные | 1327 | 1005 | м2 | м2 | 1 | 102 | 67.8 | 0 | 0 | 0 | 0 | 1 | 0 |  | 102 | 2 | 26098081 | 440 | 0 | 0 | 0 | 0 | 0 | 0 | 0 | 0
201 | 26098082 | 26098074 | 21216263 | 1 | 1 | 1 | 3 | 402-0005 | ФССЦ, сб.402,поз.0005 | Раствор готовый кладочный цементный, марка 150 | 1339 | 1007 | м3 | м3 | 1 | 1.3 | 548.3 | 0 | 0 | 0 | 0 | 1 | 0 |  | 1.3 | 2 | 26098082 | 441 | 0 | 0 | 0 | 0 | 0 | 0 | 0 | 0
201 | 26098083 | 26098074 | 21219339 | 1 | 1 | 1 | 3 | 411-0001 | ФССЦ, сб.411,поз.0001 | Вода | 1339 | 1007 | м3 | м3 | 1 | 3.85 | 2.44 | 0 | 0 | 0 | 0 | 1 | 0 |  | 3.85 | 2 | 26098083 | 442 | 0 | 0 | 0 | 0 | 0 | 0 | 0 | 0
202 | 26098285 | 26098284 | 121591 | 1 | 1 | 1 | 1 | 1-2.2 |  | Затраты труда рабочих, разряд работ 2.2 | 1476 | 1013 | чел.ч | ЧЕЛ.Ч | 1 | 40.43 | 0 | 0 | 0 | 7.93 | 0 | 1 | 1 |  | 40.43 | 2 | 26098285 | 443 | 0 | 0 | 0 | 0 | 0 | 0 | 0 | 0
202 | 26098286 | 26098284 | 121548 | 1 | 1 | 1 | 1 | 2 |  | Затраты труда машинистов | 608254 | 1013 | чел.час | чел.час | 1 | 2.84 | 0 | 0 | 0 | 0 | 0 | 1 | 2 |  | 2.84 | 2 | 26098286 | 444 | 0 | 0 | 0 | 0 | 0 | 0 | 0 | 0
202 | 26098287 | 26098284 | 21246816 | 1 | 1 | 1 | 2 | 030101 | 452712 | Автопогрузчики 5 т | 1368 | 1011 | маш.-ч | маш.-ч | 1 | 1.2 | 0 | 90 | 10.06 | 0 | 0 | 1 | 0 |  | 1.2 | 2 | 26098287 | 445 | 0 | 0 | 0 | 0 | 0 | 0 | 0 | 0
202 | 26098288 | 26098284 | 21247001 | 1 | 1 | 1 | 2 | 031121 | 483583 | Подъемники мачтовые строительные 0.5 т | 1368 | 1011 | маш.-ч | маш.-ч | 1 | 0.83 | 0 | 20 | 13.02 | 0 | 0 | 1 | 0 |  | 0.83 | 2 | 26098288 | 446 | 0 | 0 | 0 | 0 | 0 | 0 | 0 | 0
202 | 26098289 | 26098284 | 21247341 | 1 | 1 | 1 | 2 | 050102 | 364321 | Компрессоры передвижные с двигателем внутреннего сгорания давлением до 686 кПа (7 ат) 5 м3/мин | 1480 | 1013 | маш.ч | МАШ.Ч | 1 | 0.81 | 0 | 90 | 10.06 | 0 | 0 | 1 | 0 |  | 0.81 | 2 | 26098289 | 447 | 0 | 0 | 0 | 0 | 0 | 0 | 0 | 0
202 | 26098290 | 26098284 | 21248394 | 1 | 1 | 1 | 2 | 111301 | 483382 | Вибраторы поверхностные | 1480 | 1013 | маш.ч | МАШ.Ч | 1 | 3.96 | 0 | 0.5 | 0 | 0 | 0 | 1 | 0 |  | 3.96 | 2 | 26098290 | 448 | 0 | 0 | 0 | 0 | 0 | 0 | 0 | 0
202 | 26098291 | 26098284 | 21215353 | 1 | 1 | 1 | 3 | 401-0066 | ФССЦ, сб.401,поз.0066 | Бетон тяжелый, крупность заполнителя 20 мм, класс В 15 (М200) | 1339 | 1007 | м3 | м3 | 1 | 3.06 | 665 | 0 | 0 | 0 | 0 | 1 | 0 |  | 3.06 | 2 | 26098291 | 449 | 0 | 0 | 0 | 0 | 0 | 0 | 0 | 0
202 | 26098292 | 26098284 | 21218319 | 1 | 1 | 1 | 3 | 408-0122 | ФССЦ, сб.408,поз.0122 | Песок природный для строительных работ средний | 1339 | 1007 | м3 | м3 | 1 | 3.06 | 55.26 | 0 | 0 | 0 | 0 | 1 | 0 |  | 3.06 | 2 | 26098292 | 450 | 0 | 0 | 0 | 0 | 0 | 0 | 0 | 0
202 | 26098293 | 26098284 | 21219339 | 1 | 1 | 1 | 3 | 411-0001 | ФССЦ, сб.411,поз.0001 | Вода | 1339 | 1007 | м3 | м3 | 1 | 3.5 | 2.44 | 0 | 0 | 0 | 0 | 1 | 0 |  | 3.5 | 2 | 26098293 | 451 | 0 | 0 | 0 | 0 | 0 | 0 | 0 | 0