## Локальная смета
СОГЛАСОВАНО: | [11 empty] | УТВЕРЖДАЮ:
_________________ | [11 empty] | _________________
" _____ " ________________ 2012 г. | [11 empty] | "______ " _______________2012 г.
(наименование стройки)
ЛОКАЛЬНЫЙ СМЕТНЫЙ РАСЧЕТ №
(локальная смета)
|  | на | -__
(наименование работ и затрат, наименование объекта)
Основание:
|  |  | Сметная стоимость _______________________________________________________________________________________________ | [5 empty] | ___________________________876,010 |  | тыс. руб.
|  |  | строительных работ _______________________________________________________________________________________________ | [5 empty] | _______________________________________________________________________________________________589,331 |  | тыс. руб.
|  |  | монтажных работ _______________________________________________________________________________________________ | [5 empty] | _______________________________________________________________________________________________153,050 |  | тыс. руб.
|  |  | Средства на оплату труда _______________________________________________________________________________________________ | [5 empty] | ___________________________128,178 |  | тыс. руб.
|  |  | Сметная трудоемкость _______________________________________________________________________________________________ | [5 empty] | _______________________________________________________________________________________________1192,29 |  | чел.час
|  |  | Трудозатраты механизаторов _______________________________________________________________________________________________ | [5 empty] | _______________________________________________________________________________________________48,68 |  | чел.час
Составлен(а) в текущих (прогнозных) ценах по состоянию на ______________
№ пп | Обосно- вание | Наименование | Ед. изм. | Кол. на ед./ всего | Стоимость единицы, руб. |  |  |  | Общая стоимость, руб. |  |  |  |  | Т/з осн. раб.на ед. | Т/з осн. раб. Всего | Общая масса обору-дования, т
[5 empty] | Всего | В том числе |  |  | Обору- дование | Всего | В том числе
[6 empty] | Осн.З/п | Эк.Маш | З/пМех |  |  | Осн.З/п | Эк.Маш | З/пМех
1 | 2 | 3 | 4 | 5 | 6 | 7 | 8 | 9 | 10 | 11 | 12 | 13 | 14 | 15 | 16 | 17
Раздел 1. Полы
1 | ТЕРр57-2-1 | Разборка покрытий полов: из линолеума и релина ИНДЕКС К ПОЗИЦИИ(справочно): 1 ОЗП=12,26; ЭМ=5,87; ЗПМ=12,26; МАТ=4,07 | 100 м2 покрытия | 0.8225 | 85.97 | 81.67 | 4.3 | 1.38 |  | 71 | 67 | 4 | 1 | 11.39 | 9.37
|  | Затраты труда рабочих (ср 2) | чел.час | 11,39 9,37 | 7.17 | 7.17 |  |  |  | 823.63 | 823.63
| 1. 030954 | Подъемники грузоподъемностью до 500 кг одномачтовые, высота подъема: 45 м | маш.-ч | 0,13 0,11 | 33.07 |  | 33.07 | 10.65 |  | 21.37 |  | 21.37 | 14.34
Н | 2. 509-9900 | Строительный мусор | т | 0,47 0,3866
|  | Полы (ремонтно-строительные): Накладные расходы от ФОТ Сметная прибыль от ФОТ Всего с НР и СП |  | 80%*0,85 68%*0,8 | [5 empty] | 650 520 2143
2 | ТЕРр57-2-3 | Разборка покрытий полов: из керамических плиток ИНДЕКС К ПОЗИЦИИ(справочно): 1 ОЗП=12,26; ЭМ=5,87; ЗПМ=12,26; МАТ=4,07 | 100 м2 покрытия | 0.0888 | 595.4 | 547.78 | 47.62 | 15.34 |  | 53 | 49 | 4 | 1 | 69.87 | 6.2
|  | Затраты труда рабочих (ср 3) | чел.час | 69,87 6,2 | 7.84 | 7.84 |  |  |  | 595.96 | 595.96
| 1. 030954 | Подъемники грузоподъемностью до 500 кг одномачтовые, высота подъема: 45 м | маш.-ч | 1,44 0,13 | 33.07 |  | 33.07 | 10.65 |  | 25.24 |  | 25.24 | 16.92
Н | 2. 509-9900 | Строительный мусор | т | 5,2 0,4618
|  | Полы (ремонтно-строительные): Накладные расходы от ФОТ Сметная прибыль от ФОТ Всего с НР и СП |  | 80%*0,85 68%*0,8 | [5 empty] | 475 380 1571
3 | ТЕР13-03-001-15 | Огрунтовка бетонных и оштукатуренных поверхностей: органосиликатной композицией ОС-12-01, первый слой ИНДЕКС К ПОЗИЦИИ(справочно): 1 ОЗП=12,26; ЭМ=5,87; ЗПМ=12,26; МАТ=4,07 | 100 м2 окрашиваемой поверхности | 0.9113 | 1195.81 | 31.46 | 16.88 | 0.11 |  | 1090 | 29 | 15 |  | 3.128 | 2.85
|  | Затраты труда рабочих (ср 4,9) | чел.час | 3,128 2,85 | 10.06 | 10.06 |  |  |  | 351.49 | 351.49
| 1. 030101 | Автопогрузчики 5 т | маш.-ч | 0,01 0,01 | 80.38 |  | 80.38 | 9.24 |  | 4.7 |  | 4.7 | 1.1
| 2. 030401 | Лебедки электрические тяговым усилием: до 5,79 кН (0,59 т) | маш.-ч | 0,01 0,01 | 2.23 |  | 2.23 |  |  | 0.12 |  | 0.12
| 3. 340101 | Агрегаты окрасочные высокого давления для окраски поверхностей конструкций мощностью: 1 кВт | маш.-ч | 1,3 1,18 | 7.67 |  | 7.67 |  |  | 53.12 |  | 53.12
| 4. 400001 | Автомобили бортовые, грузоподъемность: до 5 т | маш.-ч | 0,03 0,03 | 90.05 |  | 90.05 | 10.65 |  | 15.85 |  | 15.85 | 3.92
| 5. 101-1290 | Толуол каменноугольный и сланцевый марки: А | т | 0,0023 0,0021 | 3900 |  |  |  |  | 33.33
| 6. 113-0350 | Органо-силикатная композиция: ОС-12-01 | т | 0,0207 0,0189 | 55000 |  |  |  |  | 4230.77
|  | Защита строительных конструкций и оборудования от коррозии: Накладные расходы от ФОТ Сметная прибыль от ФОТ Всего с НР и СП |  | 90%*0.9 * 0,85 70%*0.85 * 0,8 | [5 empty] | 279 193 5234
4 | ТЕР26-01-055-02 | Установка пароизоляционного слоя из: пленки полиэтиленовой (без стекловолокнистых материалов) 137,96 = 1 791,07 - 7,423 x 133,62 - 115 x 5,75 ИНДЕКС К ПОЗИЦИИ(справочно): 1 ОЗП=12,26; ЭМ=5,87; ЗПМ=12,26; МАТ=4,07 | 100 м2 поверхности покрытия изоляции | 0.0888 | 160.91 | 132.77 | 28.14 |  |  | 14 | 12 | 2 |  | 16.514 | 1.47
|  | Затраты труда рабочих (ср 3,2) | чел.час | 16,514 1,47 | 8.04 | 8.04 |  |  |  | 144.91 | 144.91
| 1. 400001 | Автомобили бортовые, грузоподъемность: до 5 т | маш.-ч | 0,25 0,02 | 90.05 |  | 90.05 | 10.65 |  | 10.57 |  | 10.57 | 2.57
Уд | 2. 101-3594 | Лента полиэтиленовая с липким слоем: А50 | кг | 7,423 0,6592 | 133.62 |  |  |  |  | 358.49
Уд | 3. 113-1952 | Пленка полиэтиленовая толщиной: 0,2-0,5 мм, изоловая | м2 | 115 10,21 | 5.75 |  |  |  |  | 238.95
|  | Теплоизоляционные работы: Накладные расходы от ФОТ Сметная прибыль от ФОТ Всего с НР и СП |  | 100%*0.9 * 0,85 70%*0.85 * 0,8 | [5 empty] | 132 82 398
5 | прайс-лист | Пленка Tyvek ИНДЕКС К ПОЗИЦИИ(справочно): 1 ОЗП=12,26; ЭМ=5,87; ЗПМ=12,26; МАТ=4,07 Кровли | м2 | 10.21 | 21.15 |  |  |  |  | 216
6 | ТЕР12-01-017-01 | Устройство выравнивающих стяжек: цементно-песчаных толщиной 15 мм (50 мм) ИНДЕКС К ПОЗИЦИИ(справочно): 1 ОЗП=12,26; ЭМ=5,87; ЗПМ=12,26; МАТ=4,07 | 100 м2 стяжки | 0.9113 | 1533.84 | 248.55 | 279.43 | 25.08 |  | 1398 | 227 | 255 | 23 | 31.303 | 28.53
|  | Затраты труда рабочих (ср 3,1) | чел.час | 31,303 28,53 | 7.94 | 7.94 |  |  |  | 2777.26 | 2777.26
| 1. 020129 | Краны башенные при работе на других видах строительства: 8 т | маш.-ч | 0,68 0,62 | 95.11 |  | 95.11 | 12.39 |  | 346.15 |  | 346.15 | 94.16
| 2. 030101 | Автопогрузчики 5 т | маш.-ч | 1,26 1,15 | 80.38 |  | 80.38 | 9.24 |  | 542.62 |  | 542.62 | 130.32
| 3. 101207 | Агрегаты электронасосные с регулированием подачи вручную для строительных растворов, подача: до 2 м3/ч, напор 150 м | маш.-ч | 2,36 2,15 | 24.4 |  | 24.4 |  |  | 307.94 |  | 307.94
| 4. 101-0856 | Рубероид кровельный с пылевидной посыпкой марки РКП-350б | м2 | 4,4 4,01 | 7.4 |  |  |  |  | 120.76
| 5. 402-0004 | Раствор готовый кладочный цементный марки: 100 | м3 | 1,53 1,394 | 630.01 |  |  |  |  | 3574.4
| 6. 411-0001 | Вода | м3 | 3,85 3,509 | 2.44 |  |  |  |  | 34.84
|  | Кровли: Накладные расходы от ФОТ Сметная прибыль от ФОТ Всего с НР и СП |  | 120%*0.9 * 0,85 65%*0.85 * 0,8 | [5 empty] | 3230 1555 13433
7 | ТЕР12-01-017-02 | Устройство выравнивающих стяжек: на каждый 1 мм изменения толщины добавлять или исключать к расценке 12-01-017-01 ИНДЕКС К ПОЗИЦИИ(справочно): 1 ОЗП=12,26; ЭМ=5,87; ЗПМ=12,26; МАТ=4,07 | 100 м2 стяжки | 0.9113 | 2618.43 | 279.09 | 90.24 | 10.93 |  | 2386 | 254 | 82 | 10 | 35.15 | 32.03
|  | Затраты труда рабочих (ср 3,1) | чел.час | 35,15 32,03 | 7.94 | 7.94 |  |  |  | 3117.96 | 3117.96
| 1. 020129 | Краны башенные при работе на других видах строительства: 8 т | маш.-ч | 0,35 0,32 | 95.11 |  | 95.11 | 12.39 |  | 178.68 |  | 178.68 | 48.55
| 2. 030101 | Автопогрузчики 5 т | маш.-ч | 0,7 0,64 | 80.38 |  | 80.38 | 9.24 |  | 301.95 |  | 301.95 | 72.46
| 3. 402-0004 | Раствор готовый кладочный цементный марки: 100 | м3 | 3,57 3,253 | 630.01 |  |  |  |  | 8341.14
|  | Кровли: Накладные расходы от ФОТ Сметная прибыль от ФОТ Всего с НР и СП |  | 120%*0.9 * 0,85 65%*0.85 * 0,8 | [5 empty] | 3421 1647 17544
8 | ТЕР11-01-027-03 | Устройство покрытий на цементном растворе из плиток: керамических для полов одноцветных с красителем ИНДЕКС К ПОЗИЦИИ(справочно): 1 ОЗП=12,26; ЭМ=5,87; ЗПМ=12,26; МАТ=4,07 | 100 м2 покрытия | 0.0888 | 9095 | 1107.48 | 162.76 | 34.78 |  | 808 | 98 | 14 | 3 | 137.747 | 12.23
|  | Затраты труда рабочих (ср 3,2) | чел.час | 137,747 12,23 | 8.04 | 8.04 |  |  |  | 1205.53 | 1205.53
| 1. 030101 | Автопогрузчики 5 т | маш.-ч | 0,36 0,03 | 80.38 |  | 80.38 | 9.24 |  | 14.15 |  | 14.15 | 3.43
| 2. 030954 | Подъемники грузоподъемностью до 500 кг одномачтовые, высота подъема: 45 м | маш.-ч | 2,3 0,2 | 33.07 |  | 33.07 | 10.65 |  | 38.8 |  | 38.8 | 26.11
| 3. 400001 | Автомобили бортовые, грузоподъемность: до 5 т | маш.-ч | 0,28 0,02 | 90.05 |  | 90.05 | 10.65 |  | 10.57 |  | 10.57 | 2.57
| 4. 101-0287 | Плитки керамические для полов гладкие неглазурованные одноцветные с красителем квадратные и прямоугольные | м2 | 102 9,058 | 67.2 |  |  |  |  | 2477.41
| 5. 101-0631 | Опилки древесные | м3 | 3,06 0,2717 | 34.92 |  |  |  |  | 38.62
| 6. 402-0006 | Раствор готовый кладочный цементный марки: 200 | м3 | 1,3 0,1154 | 657 |  |  |  |  | 308.59
| 7. 411-0001 | Вода | м3 | 3,85 0,3419 | 2.44 |  |  |  |  | 3.38
|  | Полы: Накладные расходы от ФОТ Сметная прибыль от ФОТ Всего с НР и СП |  | 123%*0.9 * 0,85 75%*0.85 * 0,8 | [5 empty] | 1338 725 6375
9 | ТЕР11-01-036-01 | Устройство покрытий: из линолеума на клее «Бустилат» ИНДЕКС К ПОЗИЦИИ(справочно): 1 ОЗП=12,26; ЭМ=5,87; ЗПМ=12,26; МАТ=4,07 | 100 м2 покрытия | 0.8225 | 9344.97 | 372.53 | 70.75 | 4.66 |  | 7686 | 306 | 58 | 4 | 48.76 | 40.11
|  | Затраты труда рабочих (ср 2,7) | чел.час | 48,76 40,11 | 7.64 | 7.64 |  |  |  | 3756.95 | 3756.95
| 1. 030954 | Подъемники грузоподъемностью до 500 кг одномачтовые, высота подъема: 45 м | маш.-ч | 0,35 0,29 | 33.07 |  | 33.07 | 10.65 |  | 56.29 |  | 56.29 | 37.88
| 2. 400001 | Автомобили бортовые, грузоподъемность: до 5 т | маш.-ч | 0,5 0,41 | 90.05 |  | 90.05 | 10.65 |  | 216.72 |  | 216.72 | 53.58
| 3. 101-1743 | Клей «Бустилат» | т | 0,05 0,0411 | 13000.01 |  |  |  |  | 2174.6
| 4. 101-1757 | Ветошь | кг | 0,5 0,4113 | 1.82 |  |  |  |  | 3.05
| 5. 101-0562 | Линолеум поливинилхлоридный на теплоизолирующей подоснове марок: ПР-ВТ, ВК-ВТ, ЭК-ВТ | м2 | 102 83,9 | 80.89 |  |  |  |  | 27621.75
|  | Полы: Накладные расходы от ФОТ Сметная прибыль от ФОТ Всего с НР и СП |  | 123%*0.9 * 0,85 75%*0.85 * 0,8 | [5 empty] | 4119 2232 40861
10 | ТЕР11-01-040-01 | Устройство плинтусов поливинилхлоридных: на клее КН-2 ИНДЕКС К ПОЗИЦИИ(справочно): 1 ОЗП=12,26; ЭМ=5,87; ЗПМ=12,26; МАТ=4,07 | 100 м плинтуса | 0.7 | 1357.34 | 92.84 | 3.38 |  |  | 950 | 65 | 2 |  | 10.3385 | 7.24
|  | Затраты труда рабочих (ср 4,1) | чел.час | 10,3385 7,24 | 8.98 | 8.98 |  |  |  | 797.15 | 797.15
| 1. 400001 | Автомобили бортовые, грузоподъемность: до 5 т | маш.-ч | 0,03 0,02 | 90.05 |  | 90.05 | 10.65 |  | 10.57 |  | 10.57 | 2.57
| 2. 101-0609 | Мастика клеящая каучуковая, марки КН-2 | кг | 5,15 3,605 | 9.54 |  |  |  |  | 139.97
| 3. 101-1753 | Плинтусы для полов из пластиката | м | 101 70,7 | 12 |  |  |  |  | 3452.99
|  | Полы: Накладные расходы от ФОТ Сметная прибыль от ФОТ Всего с НР и СП |  | 123%*0.9 * 0,85 75%*0.85 * 0,8 | [5 empty] | 866 469 5861
11 | ТЕР11-01-039-04 | Устройство плинтусов: из плиток керамических ИНДЕКС К ПОЗИЦИИ(справочно): 1 ОЗП=12,26; ЭМ=5,87; ЗПМ=12,26; МАТ=4,07 | 100 м плинтуса | 0.21 | 3074.33 | 237.48 | 6.75 |  |  | 646 | 50 | 1 |  | 27.14 | 5.7
|  | Затраты труда рабочих (ср 3,9) | чел.час | 27,14 5,7 | 8.75 | 8.75 |  |  |  | 611.53 | 611.53
| 1. 400001 | Автомобили бортовые, грузоподъемность: до 5 т | маш.-ч | 0,06 0,01 | 90.05 |  | 90.05 | 10.65 |  | 5.28 |  | 5.28 | 1.35
| 2. 101-1947 | Плитки керамические плинтусные прямые | м | 101 21,21 | 26.98 |  |  |  |  | 2329.06
| 3. 402-0006 | Раствор готовый кладочный цементный марки: 200 | м3 | 0,16 0,0336 | 657 |  |  |  |  | 89.87
|  | Полы: Накладные расходы от ФОТ Сметная прибыль от ФОТ Всего с НР и СП |  | 123%*0.9 * 0,85 75%*0.85 * 0,8 | [5 empty] | 669 363 4171
Итого прямые затраты по разделу в ценах 2001г. | [9 empty] | 15318 | 1157 | 437 | 42 |  | 145.73
Итого прямые затраты по разделу с учетом коэффициентов к итогам (7. Строительство новых объектов в стесненных условиях: на территориях действующих предприятий, имеющих разветвленную сеть транспортных и инженерных коммуникаций и стесненные условия для складирования материалов. ОЗП=1,15; ЭМ=1,15; ЗПМ=1,15; ТЗ=1,15; ТЗМ=1,15 (Поз. 1-11)) | [9 empty] | 15556 | 1330 | 502 | 48 |  | 167.59
Итого прямые затраты по разделу с учетом индексов, в текущих ценах ( ОЗП=12,26; ЭМ=5,87; ЗПМ=12,26; МАТ=4,07) | [9 empty] | 75112 | 16307 | 2948 | 589 |  | 167.59
Накладные расходы | [9 empty] | 15168
Сметная прибыль | [9 empty] | 8162
Итоги по разделу 1 Полы :
Полы (ремонтно-строительные) | [9 empty] | 3711 |  |  |  |  | 17.91
Защита строительных конструкций и оборудования от коррозии | [9 empty] | 5234 |  |  |  |  | 3.28
Теплоизоляционные работы | [9 empty] | 398 |  |  |  |  | 1.69
Кровли | [9 empty] | 31864 |  |  |  |  | 69.64
Полы | [9 empty] | 57235 |  |  |  |  | 75.07
Итого | [9 empty] | 98442 |  |  |  |  | 167.59
В том числе:
Материалы | [9 empty] | 55857
Машины и механизмы | [9 empty] | 2948
ФОТ | [9 empty] | 16896
Накладные расходы | [9 empty] | 15168
Сметная прибыль | [9 empty] | 8162
Итого по разделу 1 Полы | [9 empty] | 98442 |  |  |  |  | 167.59
Раздел 2. Стены, перегородки
12 | ТЕРр63-5-1 | Снятие обоев: простых и улучшенных ИНДЕКС К ПОЗИЦИИ(справочно): 1 ОЗП=12,26; ЭМ=5,87; ЗПМ=12,26; МАТ=4,07 | 100 м2 очищаемой поверхности | 1.194 | 74.57 | 74.57 |  |  |  | 89 | 89 |  |  | 10.4 | 12.42
|  | Затраты труда рабочих (ср 2) | чел.час | 10,4 12,42 | 7.17 | 7.17 |  |  |  | 1091.75 | 1091.75
Н | 1. 509-9900 | Строительный мусор | т | 0,03 0,0358
|  | Стекольные, обойные и облицовочные работы (ремонтно-строительные): Накладные расходы от ФОТ Сметная прибыль от ФОТ Всего с НР и СП |  | 77%*0,85 50%*0,8 | [5 empty] | 819 500 2570
13 | ТЕРр63-10-1 | Разборка облицовки из МДФ ИНДЕКС К ПОЗИЦИИ(справочно): 1 ОЗП=12,26; ЭМ=5,87; ЗПМ=12,26; МАТ=4,07 | 100 м2 облицовки | 0.53 | 64.65 | 58.04 | 6.61 | 2.13 |  | 34 | 31 | 3 | 1 | 7.31 | 3.87
|  | Затраты труда рабочих (ср 3,1) | чел.час | 7,31 3,87 | 7.94 | 7.94 |  |  |  | 376.75 | 376.75
| 1. 030954 | Подъемники грузоподъемностью до 500 кг одномачтовые, высота подъема: 45 м | маш.-ч | 0,2 0,11 | 33.07 |  | 33.07 | 10.65 |  | 21.37 |  | 21.37 | 14.34
|  | Стекольные, обойные и облицовочные работы (ремонтно-строительные): Накладные расходы от ФОТ Сметная прибыль от ФОТ Всего с НР и СП |  | 77%*0,85 50%*0,8 | [5 empty] | 296 181 936
14 | ТЕР15-04-006-03 | Покрытие поверхностей грунтовкой глубокого проникновения: за 1 раз стен ИНДЕКС К ПОЗИЦИИ(справочно): 1 ОЗП=12,26; ЭМ=5,87; ЗПМ=12,26; МАТ=4,07 | 100 м2 покрытия | 0.53 | 68.3 | 66.59 | 1.54 | 0.14 |  | 36 | 35 | 1 |  | 7.5325 | 3.99
|  | Затраты труда рабочих (ср 4) | чел.час | 7,5325 3,99 | 8.84 | 8.84 |  |  |  | 432.41 | 432.41
| 1. 030954 | Подъемники грузоподъемностью до 500 кг одномачтовые, высота подъема: 45 м | маш.-ч | 0,01 0,01 | 33.07 |  | 33.07 | 10.65 |  | 1.94 |  | 1.94 | 1.35
| 2. 400001 | Автомобили бортовые, грузоподъемность: до 5 т | маш.-ч | 0,01 0,01 | 90.05 |  | 90.05 | 10.65 |  | 5.28 |  | 5.28 | 1.35
Н | 3. 101-9732 | Грунтовка | т | 0,013 0,0069
| 4. 101-1757 | Ветошь | кг | 0,1 0,053 | 1.82 |  |  |  |  | 0.41
|  | Отделочные работы: Накладные расходы от ФОТ Сметная прибыль от ФОТ Всего с НР и СП |  | 105%*0.9 * 0,85 55%*0.85 * 0,8 | [5 empty] | 394 183 1073
15 | ТСЦ-101-4163 | Грунтовка акриловая: НОРТЕКС-ГРУНТ ИНДЕКС К ПОЗИЦИИ(справочно): 1 ОЗП=12,26; ЭМ=5,87; ЗПМ=12,26; МАТ=4,07 Отделочные работы | кг | 6.89 | 18.19 |  |  |  |  | 125
16 | ТЕРр63-7-5 | Разборка облицовки стен: из керамических глазурованных плиток ИНДЕКС К ПОЗИЦИИ(справочно): 1 ОЗП=12,26; ЭМ=5,87; ЗПМ=12,26; МАТ=4,07 | 100 м2 поверхности облицовки | 0.62 | 697.06 | 537.93 | 159.13 | 18.89 |  | 432 | 334 | 98 | 12 | 74.3 | 46.07
|  | Затраты труда рабочих (ср 2,1) | чел.час | 74,3 46,07 | 7.24 | 7.24 |  |  |  | 4089.32 | 4089.32
| 1. 030954 | Подъемники грузоподъемностью до 500 кг одномачтовые, высота подъема: 45 м | маш.-ч | 0,35 0,22 | 33.07 |  | 33.07 | 10.65 |  | 42.73 |  | 42.73 | 28.69
| 2. 050101 | Компрессоры передвижные с двигателем внутреннего сгорания давлением: до 686 кПа (7 ат), производительность 2,2 м3/мин | маш.-ч | 1,64 1,02 | 86.73 |  | 86.73 | 9.24 |  | 519.26 |  | 519.26 | 115.49
| 3. 330804 | Молотки при работе от передвижных компрессорных станций: отбойные пневматические | маш.-ч | 3,28 2,03 | 1.62 |  | 1.62 |  |  | 19.31 |  | 19.31
|  | Стекольные, обойные и облицовочные работы (ремонтно-строительные): Накладные расходы от ФОТ Сметная прибыль от ФОТ Всего с НР и СП |  | 77%*0,85 50%*0,8 | [5 empty] | 3194 1952 10517
17 | ТЕР46-04-001-04 | Разборка: кирпичных стен (перегородка) ИНДЕКС К ПОЗИЦИИ(справочно): 1 ОЗП=12,26; ЭМ=5,87; ЗПМ=12,26; МАТ=4,07 | 1 м3 | 1.9 | 182.25 | 67.07 | 115.18 | 10.63 |  | 346 | 127 | 219 | 20 | 8.24 | 15.66
|  | Затраты труда рабочих (ср 3,3) | чел.час | 8,24 15,66 | 8.14 | 8.14 |  |  |  | 1562.78 | 1562.78
| 1. 050102 | Компрессоры передвижные с двигателем внутреннего сгорания давлением: до 686 кПа (7 ат), производительность 5 м3/мин | маш.-ч | 1,15 2,19 | 96.92 |  | 96.92 | 9.24 |  | 1245.91 |  | 1245.91 | 248.14
| 2. 330804 | Молотки при работе от передвижных компрессорных станций: отбойные пневматические | маш.-ч | 2,3 4,37 | 1.62 |  | 1.62 |  |  | 41.56 |  | 41.56
|  | Работы по реконструкции зданий и сооружений (усиление и замена существующих конструкций, разборка и возведение отдельных конструктивных элементов): Накладные расходы от ФОТ Сметная прибыль от ФОТ Всего с НР и СП |  | 110%*0.9 * 0,85 70%*0.85 * 0,8 | [5 empty] | 1744 986 5999
18 | ТЕР10-05-008-01 | Облицовка стен по системе «КНАУФ» по одинарному металлическому каркасу из потолочного профиля гипсокартонными листами (С 623): одним слоем с оконным проемом ИНДЕКС К ПОЗИЦИИ(справочно): 1 ОЗП=12,26; ЭМ=5,87; ЗПМ=12,26; МАТ=4,07 | 100 м2 стен (за вычетом проемов) | 1.194 | 6260.37 | 796.05 | 29.95 |  |  | 7475 | 950 | 36 |  | 95.45 | 113.97
|  | Затраты труда рабочих (ср 3,5) | чел.час | 95,45 113,97 | 8.34 | 8.34 |  |  |  | 11653.25 | 11653.25
| 1. 134041 | Шуруповерт | маш.-ч | 2,2 2,63 | 3.12 |  | 3.12 |  |  | 48.19 |  | 48.19
| 2. 330901 | Ножницы: электрические | маш.-ч | 0,38 0,45 | 38.46 |  | 38.46 |  |  | 101.61 |  | 101.61
| 3. 331451 | Перфораторы: электрические | маш.-ч | 1,1 1,31 | 2.26 |  | 2.26 |  |  | 17.38 |  | 17.38
| 4. 101-2430 | Грунтовка: «Тифенгрунд», КНАУФ | кг | 10 11,94 | 15.61 |  |  |  |  | 758.57
| 5. 101-2435 | Клей «Перлфикс», КНАУФ | кг | 60 71,64 | 1.88 |  |  |  |  | 548.15
| 6. 101-2437 | Шпаклевка «Унифлот», КНАУФ | кг | 4 4,776 | 7.49 |  |  |  |  | 145.58
| 7. 101-2438 | Шпаклевка «Фугенфюллер», КНАУФ | кг | 37 44,18 | 2.74 |  |  |  |  | 492.67
| 8. 101-2474 | Лента бумажная для повышения трещиностойкости стыков ГКЛ и ГВЛ | м | 83 99,1 | 0.2 |  |  |  |  | 80.67
| 9. 101-2480 | Лента разделительная для сопряжения потолка из ЛГК со стеной | м | 44 52,54 | 2.07 |  |  |  |  | 442.65
| 10. 101-2509 | Листы гипсокартонные: ГКЛ 12,5 мм | м2 | 107 127,8 | 19.85 |  |  |  |  | 10324.9
| 11. 101-2582 | Шуруп самонарезающий: (LN) 3,5/9,5 мм | шт. | 495 591 | 0.02 |  |  |  |  | 48.11
| 12. 101-2583 | Шуруп самонарезающий: (TN) 3,5/25 мм | шт. | 1855 2215 | 0.02 |  |  |  |  | 180.3
| 13. 101-2590 | Дюбель с шурупом 6/35 мм | шт. | 167 199,4 | 0.1 |  |  |  |  | 81.16
| 14. 101-2387 | Герметик строительный «RDPRO», 300 мл | шт. | 7 8,358 | 16.48 |  |  |  |  | 560.6
| 15. 101-2484 | Лента эластичная самоклеящаяся для профилей направляющих «Дихтунгсбанд»: 30/30000 мм | м | 83 99,1 | 0.44 |  |  |  |  | 177.45
| 16. 201-0797 | Профиль направляющий: ПН 28/27/0,6 | м | 77 91,94 | 4.76 |  |  |  |  | 1781.15
| 17. 201-0802 | Профиль потолочный: ПП 60/27/0,6 | м | 269 321,2 | 6.56 |  |  |  |  | 8575.77
| 18. 201-0811 | Профиль угловой: ПУ 31/31 для защиты углов | м | 46 54,92 | 3.79 |  |  |  |  | 847.17
| 19. 201-0815 | Подвес прямой для ПП-профиля | шт. | 73 87,16 | 0.82 |  |  |  |  | 290.88
| 20. 201-0823 | Соединители профилей: одноуровневые ПП | шт. | 116 138,5 | 1.91 |  |  |  |  | 1076.68
|  | Деревянные конструкции: Накладные расходы от ФОТ Сметная прибыль от ФОТ Всего с НР и СП |  | 118%*0.9 * 0,85 63%*0.85 * 0,8 | [5 empty] | 12096 5741 57888
19 | ТЕР15-06-001-05 | Оклейка обоями стен по листовым материалам, гипсобетонным и гипсолитовым поверхностям: тиснеными и плотными 338,25 = 3 788,25 - 1,15 x 3 000,00 ИНДЕКС К ПОЗИЦИИ(справочно): 1 ОЗП=12,26; ЭМ=5,87; ЗПМ=12,26; МАТ=4,07 | 100 м2 оклеиваемой и обиваемой поверхности | 1.194 | 379.52 | 314.01 | 1.54 | 0.14 |  | 453 | 375 | 2 |  | 37.651 | 44.96
|  | Затраты труда рабочих (ср 3,5) | чел.час | 37,651 44,96 | 8.34 | 8.34 |  |  |  | 4597.13 | 4597.13
| 1. 030954 | Подъемники грузоподъемностью до 500 кг одномачтовые, высота подъема: 45 м | маш.-ч | 0,01 0,01 | 33.07 |  | 33.07 | 10.65 |  | 1.94 |  | 1.94 | 1.35
| 2. 400001 | Автомобили бортовые, грузоподъемность: до 5 т | маш.-ч | 0,01 0,01 | 90.05 |  | 90.05 | 10.65 |  | 5.28 |  | 5.28 | 1.35
| 3. 101-1757 | Ветошь | кг | 0,01 0,0119 | 1.82 |  |  |  |  | 0.08
| 4. 101-1817 | Клей для обоев: КМЦ | т | 0,0022 0,0026 | 25990 |  |  |  |  | 275.01
| 5. 101-1829 | Бумага ролевая | т | 0,00085 0,001 | 7900 |  |  |  |  | 32.15
Уд | 6. 101-1992 | Обои высококачественные | 100 м2 | 1,15 1,373 | 3000 |  |  |  |  | 16764.33
| 7. 409-0639 | Пемза шлаковая (щебень пористый из металлургического шлака), марка 600, фракция 5-10 мм | м3 | 0,0004 0,0005 | 74.58 |  |  |  |  | 0.16
| 8. 411-0001 | Вода | м3 | 0,01 0,0119 | 2.44 |  |  |  |  | 0.12
|  | Отделочные работы: Накладные расходы от ФОТ Сметная прибыль от ФОТ Всего с НР и СП |  | 105%*0.9 * 0,85 55%*0.85 * 0,8 | [5 empty] | 4244 1976 11825
20 | Прайс-лист | Стеклохолст малярный ИНДЕКС К ПОЗИЦИИ(справочно): 1 ОЗП=12,26; ЭМ=5,87; ЗПМ=12,26; МАТ=4,07 Отделочные работы | м2 | 137.3 | 34.64 |  |  |  |  | 4756
21 | ТЕР15-04-005-05 | Окраска поливинилацетатными водоэмульсионными составами улучшенная: по сборным конструкциям стен, подготовленным под окраску ИНДЕКС К ПОЗИЦИИ(справочно): 1 ОЗП=12,26; ЭМ=5,87; ЗПМ=12,26; МАТ=4,07 | 100 м2 окрашиваемой поверхности | 1,0609 0,9369+0,124 | 1851.14 | 240.79 | 11.68 | 0.14 |  | 1964 | 255 | 12 |  | 29.2215 | 31
|  | Затраты труда рабочих (ср 3,4) | чел.час | 29,2215 31 | 8.24 | 8.24 |  |  |  | 3131.69 | 3131.69
| 1. 030954 | Подъемники грузоподъемностью до 500 кг одномачтовые, высота подъема: 45 м | маш.-ч | 0,01 0,01 | 33.07 |  | 33.07 | 10.65 |  | 1.94 |  | 1.94 | 1.35
| 2. 400001 | Автомобили бортовые, грузоподъемность: до 5 т | маш.-ч | 0,1 0,11 | 90.05 |  | 90.05 | 10.65 |  | 58.17 |  | 58.17 | 14.34
| 3. 101-1596 | Шкурка шлифовальная двухслойная с зернистостью 40-25 | м2 | 8,4 8,912 | 72.32 |  |  |  |  | 2623.2
| 4. 101-1712 | Шпатлевка клеевая | т | 0,005 0,0053 | 4590 |  |  |  |  | 99.02
| 5. 101-1757 | Ветошь | кг | 0,31 0,3289 | 1.82 |  |  |  |  | 2.44
| 6. 101-1959 | Краска водоэмульсионная ВЭАК-1180 | т | 0,063 0,0668 | 15360 |  |  |  |  | 4176.02
|  | Отделочные работы: Накладные расходы от ФОТ Сметная прибыль от ФОТ Всего с НР и СП |  | 105%*0.9 * 0,85 55%*0.85 * 0,8 | [5 empty] | 2885 1343 14809
22 | ТЕР15-04-005-05 | Окраска поливинилацетатными водоэмульсионными составами улучшенная: по сборным конструкциям стен, подготовленным под окраску 849,72 = 1 817,40 - 0,063 x 15 360,00 ИНДЕКС К ПОЗИЦИИ(справочно): 1 ОЗП=12,26; ЭМ=5,87; ЗПМ=12,26; МАТ=4,07 | 100 м2 окрашиваемой поверхности | 0,2571 1,194-0,9369 | 883.46 | 240.79 | 11.68 | 0.14 |  | 227 | 62 | 3 |  | 29.2215 | 7.51
|  | Затраты труда рабочих (ср 3,4) | чел.час | 29,2215 7,51 | 8.24 | 8.24 |  |  |  | 758.65 | 758.65
| 1. 030954 | Подъемники грузоподъемностью до 500 кг одномачтовые, высота подъема: 45 м | маш.-ч | 0,01 | 33.07 |  | 33.07 | 10.65
| 2. 400001 | Автомобили бортовые, грузоподъемность: до 5 т | маш.-ч | 0,1 0,03 | 90.05 |  | 90.05 | 10.65 |  | 15.85 |  | 15.85 | 3.92
| 3. 101-1596 | Шкурка шлифовальная двухслойная с зернистостью 40-25 | м2 | 8,4 2,16 | 72.32 |  |  |  |  | 635.77
| 4. 101-1712 | Шпатлевка клеевая | т | 0,005 0,0013 | 4590 |  |  |  |  | 24.3
| 5. 101-1757 | Ветошь | кг | 0,31 0,0797 | 1.82 |  |  |  |  | 0.61
Уд | 6. 101-1959 | Краска водоэмульсионная ВЭАК-1180 | т | 0,063 0,0162 | 15360 |  |  |  |  | 1012.74
|  | Отделочные работы: Накладные расходы от ФОТ Сметная прибыль от ФОТ Всего с НР и СП |  | 105%*0.9 * 0,85 55%*0.85 * 0,8 | [5 empty] | 699 325 2571
23 | Прайс-лист | Parade W4 интерьерная краска ИНДЕКС К ПОЗИЦИИ(справочно): 1 ОЗП=12,26; ЭМ=5,87; ЗПМ=12,26; МАТ=4,07 Отделочные работы | кг | 16.2 | 30.47 |  |  |  |  | 494
24 | ТЕР15-01-019-01 | Гладкая облицовка стен, столбов, пилястр и откосов (без карнизных, плинтусных и угловых плиток) без установки плиток туалетного гарнитура на цементном растворе: по кирпичу и бетону ИНДЕКС К ПОЗИЦИИ(справочно): 1 ОЗП=12,26; ЭМ=5,87; ЗПМ=12,26; МАТ=4,07 | 100 м2 поверхности облицовки | 0.496 | 12754.34 | 2212.97 | 38.51 | 11.36 |  | 6326 | 1098 | 19 | 6 | 262.2 | 130.05
|  | Затраты труда рабочих (ср 3,6) | чел.час | 262,2 130,05 | 8.44 | 8.44 |  |  |  | 13456.82 | 13456.82
| 1. 030101 | Автопогрузчики 5 т | маш.-ч | 0,05 0,02 | 80.38 |  | 80.38 | 9.24 |  | 9.45 |  | 9.45 | 2.21
| 2. 030954 | Подъемники грузоподъемностью до 500 кг одномачтовые, высота подъема: 45 м | маш.-ч | 0,81 0,4 | 33.07 |  | 33.07 | 10.65 |  | 77.66 |  | 77.66 | 52.23
| 3. 101-0631 | Опилки древесные | м3 | 0,1 0,0496 | 34.92 |  |  |  |  | 7.04
| 4. 101-1305 | Портландцемент общестроительного назначения бездобавочный, марки: 400 | т | 0,04 0,0198 | 433.34 |  |  |  |  | 34.92
| 5. 101-1757 | Ветошь | кг | 0,5 0,248 | 1.82 |  |  |  |  | 1.83
| 6. 101-0256 | Плитки керамические глазурованные для внутренней облицовки стен: гладкие без завала белые | м2 | 100 49,6 | 95.7 |  |  |  |  | 19319.15
| 7. 402-0078 | Раствор готовый отделочный тяжелый,: цементный 1:3 | м3 | 1,5 0,744 | 606.66 |  |  |  |  | 1837.04
| 8. 411-0001 | Вода | м3 | 0,465 0,2306 | 2.44 |  |  |  |  | 2.28
|  | Отделочные работы: Накладные расходы от ФОТ Сметная прибыль от ФОТ Всего с НР и СП |  | 105%*0.9 * 0,85 55%*0.85 * 0,8 | [5 empty] | 12507 5823 55144
25 | ТЕР10-01-059-01 | Установка перекладин ИНДЕКС К ПОЗИЦИИ(справочно): 1 ОЗП=12,26; ЭМ=5,87; ЗПМ=12,26; МАТ=4,07 | 100 шт. изделий | 0.02 | 3109.09 | 636.94 | 349.54 | 23.03 |  | 62 | 13 | 7 |  | 86.4225 | 1.73
|  | Затраты труда рабочих (ср 2,3) | чел.час | 86,4225 1,73 | 7.37 | 7.37 |  |  |  | 156.32 | 156.32
| 1. 030954 | Подъемники грузоподъемностью до 500 кг одномачтовые, высота подъема: 45 м | маш.-ч | 1,73 0,03 | 33.07 |  | 33.07 | 10.65 |  | 5.81 |  | 5.81 | 3.92
| 2. 400001 | Автомобили бортовые, грузоподъемность: до 5 т | маш.-ч | 2,47 0,05 | 90.05 |  | 90.05 | 10.65 |  | 26.42 |  | 26.42 | 6.5
Н | 3. 203-9130 | Изделия штучные | шт. | 100 2
| 4. 101-0782 | Поковки из квадратных заготовок, масса: 1,8 кг | т | 0,035 0,0007 | 9046 |  |  |  |  | 25.76
| 5. 101-1805 | Гвозди строительные | т | 0,012 0,0002 | 11500 |  |  |  |  | 9.36
| 6. 203-0499 | Штапик (раскладка), размер 19х19 мм | м | 400 8 | 4.17 |  |  |  |  | 135.78
|  | Деревянные конструкции: Накладные расходы от ФОТ Сметная прибыль от ФОТ Всего с НР и СП |  | 118%*0.9 * 0,85 63%*0.85 * 0,8 | [5 empty] | 166 79 647
26 | Прайс-лист | Перекладины металлические никелерованные ИНДЕКС К ПОЗИЦИИ(справочно): 1 ОЗП=12,26; ЭМ=5,87; ЗПМ=12,26; МАТ=4,07 Деревянные конструкции | м | 4 | 358.33 |  |  |  |  | 1433
27 | ТЕР10-01-059-01 | Установка столов, шкафов под мойки, холодильных шкафов и др. ИНДЕКС К ПОЗИЦИИ(справочно): 1 ОЗП=12,26; ЭМ=5,87; ЗПМ=12,26; МАТ=4,07 | 100 шт. изделий | 0.01 | 3109.09 | 636.94 | 349.54 | 23.03 |  | 31 | 6 | 3 |  | 86.4225 | 0.86
|  | Затраты труда рабочих (ср 2,3) | чел.час | 86,4225 0,86 | 7.37 | 7.37 |  |  |  | 77.73 | 77.73
| 1. 030954 | Подъемники грузоподъемностью до 500 кг одномачтовые, высота подъема: 45 м | маш.-ч | 1,73 0,02 | 33.07 |  | 33.07 | 10.65 |  | 3.87 |  | 3.87 | 2.57
| 2. 400001 | Автомобили бортовые, грузоподъемность: до 5 т | маш.-ч | 2,47 0,02 | 90.05 |  | 90.05 | 10.65 |  | 10.57 |  | 10.57 | 2.57
Н | 3. 203-9130 | Изделия штучные | шт. | 100 1
| 4. 101-0782 | Поковки из квадратных заготовок, масса: 1,8 кг | т | 0,035 0,0004 | 9046 |  |  |  |  | 14.73
| 5. 101-1805 | Гвозди строительные | т | 0,012 0,0001 | 11500 |  |  |  |  | 4.68
| 6. 203-0499 | Штапик (раскладка), размер 19х19 мм | м | 400 4 | 4.17 |  |  |  |  | 67.89
|  | Деревянные конструкции: Накладные расходы от ФОТ Сметная прибыль от ФОТ Всего с НР и СП |  | 118%*0.9 * 0,85 63%*0.85 * 0,8 | [5 empty] | 78 37 309
28 | Прайс-лист | Стол-полка под теле-видео оборудование ИНДЕКС К ПОЗИЦИИ(справочно): 1 ОЗП=12,26; ЭМ=5,87; ЗПМ=12,26; МАТ=4,07 Деревянные конструкции | шт | 1 | 818.53 |  |  |  |  | 819
Итого прямые затраты по разделу в ценах 2001г. | [9 empty] | 25102 | 3375 | 403 | 39 |  | 412.09
Итого прямые затраты по разделу с учетом коэффициентов к итогам (7. Строительство новых объектов в стесненных условиях: на территориях действующих предприятий, имеющих разветвленную сеть транспортных и инженерных коммуникаций и стесненные условия для складирования материалов. ОЗП=1,15; ЭМ=1,15; ЗПМ=1,15; ТЗ=1,15; ТЗМ=1,15 (Поз. 12-13, 16, 14-15, 19-24, 17-18, 25-28)) | [9 empty] | 25669 | 3881 | 464 | 45 |  | 473.9
Итого прямые затраты по разделу с учетом индексов, в текущих ценах ( ОЗП=12,26; ЭМ=5,87; ЗПМ=12,26; МАТ=4,07) | [9 empty] | 137093 | 47582 | 2723 | 552 |  | 473.9
Накладные расходы | [9 empty] | 39122
Сметная прибыль | [9 empty] | 19128
Итоги по разделу 2 Стены, перегородки :
Стекольные, обойные и облицовочные работы (ремонтно-строительные) | [9 empty] | 14024 |  |  |  |  | 71.71
Отделочные работы | [9 empty] | 107335 |  |  |  |  | 250.14
Работы по реконструкции зданий и сооружений (усиление и замена существующих конструкций, разборка и возведение отдельных конструктивных элементов) | [9 empty] | 5999 |  |  |  |  | 18.01
Деревянные конструкции | [9 empty] | 67985 |  |  |  |  | 134.04
Итого | [9 empty] | 195343 |  |  |  |  | 473.9
В том числе:
Материалы | [9 empty] | 86788
Машины и механизмы | [9 empty] | 2723
ФОТ | [9 empty] | 48134
Накладные расходы | [9 empty] | 39122
Сметная прибыль | [9 empty] | 19128
Итого по разделу 2 Стены, перегородки | [9 empty] | 195343 |  |  |  |  | 473.9
Раздел 3. Потолки
29 | ТЕРр62-39-2 | Промывка поверхности, окрашенной масляными красками: потолков ИНДЕКС К ПОЗИЦИИ(справочно): 1 ОЗП=12,26; ЭМ=5,87; ЗПМ=12,26; МАТ=4,07 | 100 м2 промытой поверхности | 0.9113 | 64.14 | 55.77 |  |  |  | 58 | 51 |  |  | 7.64 | 6.96
|  | Затраты труда рабочих (ср 2,2) | чел.час | 7,64 6,96 | 7.3 | 7.3 |  |  |  | 622.93 | 622.93
| 1. 101-0623 | Мыло твердое хозяйственное 72% | шт. | 1,6 1,458 | 5.01 |  |  |  |  | 29.71
| 2. 101-1757 | Ветошь | кг | 0,1 0,0911 | 1.82 |  |  |  |  | 0.69
| 3. 411-0001 | Вода | м3 | 0,07 0,0638 | 2.44 |  |  |  |  | 0.65
|  | Малярные работы (ремонтно-строительные): Накладные расходы от ФОТ Сметная прибыль от ФОТ Всего с НР и СП |  | 80%*0,85 50%*0,8 | [5 empty] | 492 289 1532
30 | ТЕР15-04-006-01 | Покрытие поверхностей грунтовкой глубокого проникновения: за 1 раз потолков ИНДЕКС К ПОЗИЦИИ(справочно): 1 ОЗП=12,26; ЭМ=5,87; ЗПМ=12,26; МАТ=4,07 | 100 м2 покрытия | 0.8225 | 84.06 | 82.34 | 1.54 | 0.14 |  | 69 | 68 | 1 |  | 9.315 | 7.66
|  | Затраты труда рабочих (ср 4) | чел.час | 9,315 7,66 | 8.84 | 8.84 |  |  |  | 830.12 | 830.12
| 1. 030954 | Подъемники грузоподъемностью до 500 кг одномачтовые, высота подъема: 45 м | маш.-ч | 0,01 0,01 | 33.07 |  | 33.07 | 10.65 |  | 1.94 |  | 1.94 | 1.35
| 2. 400001 | Автомобили бортовые, грузоподъемность: до 5 т | маш.-ч | 0,01 0,01 | 90.05 |  | 90.05 | 10.65 |  | 5.28 |  | 5.28 | 1.35
Н | 3. 101-9732 | Грунтовка | т | 0,013 0,0107
| 4. 101-1757 | Ветошь | кг | 0,1 0,0823 | 1.82 |  |  |  |  | 0.61
|  | Отделочные работы: Накладные расходы от ФОТ Сметная прибыль от ФОТ Всего с НР и СП |  | 105%*0.9 * 0,85 55%*0.85 * 0,8 | [5 empty] | 768 358 2088
31 | ТСЦ-101-4163 | Грунтовка акриловая: НОРТЕКС-ГРУНТ ИНДЕКС К ПОЗИЦИИ(справочно): 1 ОЗП=12,26; ЭМ=5,87; ЗПМ=12,26; МАТ=4,07 Отделочные работы | кг | 10.69 | 18.19 |  |  |  |  | 194
32 | ТЕР15-01-047-15 | Устройство: подвесных потолков типа <Армстронг> по каркасу из оцинкованного профиля ИНДЕКС К ПОЗИЦИИ(справочно): 1 ОЗП=12,26; ЭМ=5,87; ЗПМ=12,26; МАТ=4,07 | 100 м2 поверхности облицовки | 0.8225 | 6916.28 | 1019.22 | 561.66 | 10.11 |  | 5689 | 838 | 462 | 8 | 117.829 | 96.91
|  | Затраты труда рабочих (ср 3,8) | чел.час | 117,829 96,91 | 8.65 | 8.65 |  |  |  | 10277.19 | 10277.19
| 1. 030954 | Подъемники грузоподъемностью до 500 кг одномачтовые, высота подъема: 45 м | маш.-ч | 0,76 0,63 | 33.07 |  | 33.07 | 10.65 |  | 122.27 |  | 122.27 | 82.26
| 2. 330206 | Дрели: электрические | маш.-ч | 5,35 4,4 | 2.2 |  | 2.2 |  |  | 56.82 |  | 56.82
| 3. 400001 | Автомобили бортовые, грузоподъемность: до 5 т | маш.-ч | 4,58 3,77 | 90.05 |  | 90.05 | 10.65 |  | 1992.81 |  | 1992.81 | 492.24
| 4. 101-2414 | Панели потолочные с комплектующими: «Армстронг» | м2 | 103 84,72 | 51.8 |  |  |  |  | 17861.2
|  | Отделочные работы: Накладные расходы от ФОТ Сметная прибыль от ФОТ Всего с НР и СП |  | 105%*0.9 * 0,85 55%*0.85 * 0,8 | [5 empty] | 9582 4461 46842
33 | ТЕР15-01-047-16 | Устройство: потолков реечных алюминиевых ИНДЕКС К ПОЗИЦИИ(справочно): 1 ОЗП=12,26; ЭМ=5,87; ЗПМ=12,26; МАТ=4,07 | 100 м2 поверхности облицовки | 0.0888 | 34990.16 | 1077.91 | 210.35 | 3.88 |  | 3107 | 96 | 19 |  | 124.614 | 11.07
|  | Затраты труда рабочих (ср 3,8) | чел.час | 124,614 11,07 | 8.65 | 8.65 |  |  |  | 1174.02 | 1174.02
| 1. 021141 | Краны на автомобильном ходу при работе на других видах строительства: 10 т | маш.-ч | 0,25 0,02 | 102.93 |  | 102.93 | 12.39 |  | 12.09 |  | 12.09 | 3.07
| 2. 030404 | Лебедки электрические тяговым усилием: до 31,39 кН (3,2 т) | маш.-ч | 16,2 1,44 | 7.54 |  | 7.54 |  |  | 63.75 |  | 63.75
| 3. 330206 | Дрели: электрические | маш.-ч | 3,54 0,31 | 2.2 |  | 2.2 |  |  | 3.99 |  | 3.99
| 4. 400001 | Автомобили бортовые, грузоподъемность: до 5 т | маш.-ч | 0,14 0,01 | 90.05 |  | 90.05 | 10.65 |  | 5.28 |  | 5.28 | 1.35
Н | 5. 206-1338 | Уголок декоративный (пристенный) | м | 0 | 7.5
| 6. 206-1336 | Рейка алюминиевая потолочная 100 мм | м | 1050 93,24 | 29.48 |  |  |  |  | 11187.29
| 7. 206-1337 | Гребенка несущая | м | 100 8,88 | 24.42 |  |  |  |  | 882.58
| 8. 206-1339 | Подвес в комплекте | шт. | 70 6,216 | 4.37 |  |  |  |  | 110.54
|  | Отделочные работы: Накладные расходы от ФОТ Сметная прибыль от ФОТ Всего с НР и СП |  | 105%*0.9 * 0,85 55%*0.85 * 0,8 | [5 empty] | 1084 505 15244
34 | ТСЦ-206-1338 | Уголок декоративный (пристенный) ИНДЕКС К ПОЗИЦИИ(справочно): 1 ОЗП=12,26; ЭМ=5,87; ЗПМ=12,26; МАТ=4,07 Отделочные работы | м | 23 | 7.5 |  |  |  |  | 173
35 | ТЕРр69-2-1 | Сверление отверстий: в кирпичных стенах электроперфоратором диаметром до 20 мм, толщина стен 0,5 кирпича ИНДЕКС К ПОЗИЦИИ(справочно): 1 ОЗП=12,26; ЭМ=5,87; ЗПМ=12,26; МАТ=4,07 | 100 отверстий | 0.12 | 54.2 | 43.04 | 11.16 |  |  | 7 | 6 | 1 |  | 5.49 | 0.66
|  | Затраты труда рабочих (ср 3) | чел.час | 5,49 0,66 | 7.84 | 7.84 |  |  |  | 63.38 | 63.38
| 1. 331451 | Перфораторы: электрические | маш.-ч | 4,94 0,59 | 2.26 |  | 2.26 |  |  | 7.81 |  | 7.81
Н | 2. 509-9900 | Строительный мусор | т | 0,006 0,0007
|  | Прочие ремонтно-строительные работы: Накладные расходы от ФОТ Сметная прибыль от ФОТ Всего с НР и СП |  | 78%*0,85 50%*0,8 | [5 empty] | 57 34 183
36 | ТЕР06-01-015-01 | Установка анкерных болтов: в готовые гнезда с заделкой длиной до 1 м ИНДЕКС К ПОЗИЦИИ(справочно): 1 ОЗП=12,26; ЭМ=5,87; ЗПМ=12,26; МАТ=4,07 | 1 т | 0.003 | 14442.75 | 2948.81 | 73.81 | 3.88 |  | 43 | 9 |  |  | 362.2615 | 1.09
|  | Затраты труда рабочих (ср 3,3) | чел.час | 362,2615 1,09 | 8.14 | 8.14 |  |  |  | 108.75 | 108.75
| 1. 021141 | Краны на автомобильном ходу при работе на других видах строительства: 10 т | маш.-ч | 0,25 | 102.93 |  | 102.93 | 12.39
| 2. 400001 | Автомобили бортовые, грузоподъемность: до 5 т | маш.-ч | 0,37 | 90.05 |  | 90.05 | 10.65
| 3. 201-0798 | Кондуктор инвентарный металлический | шт. | 0,01 | 412.77
| 4. 204-0059 | Анкерные детали из прямых или гнутых круглых стержней с резьбой (в комплекте с шайбами и гайками или без них),: поставляемые отдельно | т | 1 0,003 | 11416 |  |  |  |  | 139.4
|  | Бетонные и железобетонные монолитные конструкции в промышленном строительстве: Накладные расходы от ФОТ Сметная прибыль от ФОТ Всего с НР и СП |  | 105%*0.9 * 0,85 65%*0.85 * 0,8 | [5 empty] | 99 54 414
37 | ТЕР09-03-039-04 Применительно | Монтаж опорных конструкций оборудования: проектора, экрана, TV ИНДЕКС К ПОЗИЦИИ(справочно): 1 ОЗП=12,26; ЭМ=5,87; ЗПМ=12,26; МАТ=4,07 | 1 т конструкций | 0.05 | 1398.54 | 1031.84 | 117.89 | 1.86 |  | 70 | 52 | 6 |  | 125.2235 | 6.26
|  | Затраты труда рабочих (ср 3,4) | чел.час | 125,2235 6,26 | 8.24 | 8.24 |  |  |  | 632.37 | 632.37
| 1. 021141 | Краны на автомобильном ходу при работе на других видах строительства: 10 т | маш.-ч | 0,12 0,01 | 102.93 |  | 102.93 | 12.39 |  | 6.05 |  | 6.05 | 1.47
| 2. 030404 | Лебедки электрические тяговым усилием: до 31,39 кН (3,2 т) | маш.-ч | 8,6 0,43 | 7.54 |  | 7.54 |  |  | 19.02 |  | 19.02
| 3. 400001 | Автомобили бортовые, грузоподъемность: до 5 т | маш.-ч | 0,19 0,01 | 90.05 |  | 90.05 | 10.65 |  | 5.28 |  | 5.28 | 1.35
Н | 4. 201-9002 | Конструкции: стальные | т | 1 0,05
| 5. 101-0309 | Канаты пеньковые пропитанные | т | 0,0001 | 38180
| 6. 101-0797 | Проволока горячекатаная в мотках, диаметром 6,3-6,5 мм | т | 3E-5 | 6416.59
| 7. 101-1019 | Швеллеры № 40 из стали марки: Ст0 | т | 0,00194 0,0001 | 4919.78 |  |  |  |  | 1.99
| 8. 101-1714 | Болты с гайками и шайбами строительные | т | 0,022 0,0011 | 10050 |  |  |  |  | 45.01
| 9. 101-1805 | Гвозди строительные | т | 1E-5 | 11500
| 10. 101-2467 | Растворитель марки: Р-4 | т | 0,0006 | 10362
| 11. 102-0023 | Бруски обрезные хвойных пород длиной: 4-6,5 м, шириной 75-150 мм, толщиной 40-75 мм, I сорта | м3 | 0,00103 0,0001 | 1400 |  |  |  |  | 0.57
| 12. 113-0021 | Грунтовка: ГФ-021 красно-коричневая | т | 0,00031 | 15620
| 13. 508-0097 | Канат двойной свивки типа ТК, конструкции 6х19(1+6+12)+1 о.с., оцинкованный из проволок марки В, маркировочная группа: 1770 н/мм2, диаметром 5,5 мм | 10 м | 0,0187 0,0009 | 82.23 |  |  |  |  | 0.28
|  | Строительные металлические конструкции: Накладные расходы от ФОТ Сметная прибыль от ФОТ Всего с НР и СП |  | 90%*0.9 * 0,85 85%*0.85 * 0,8 | [5 empty] | 507 425 1758
Итого прямые затраты по разделу в ценах 2001г. | [9 empty] | 9410 | 1120 | 489 | 8 |  | 130.61
Итого прямые затраты по разделу с учетом коэффициентов к итогам (7. Строительство новых объектов в стесненных условиях: на территориях действующих предприятий, имеющих разветвленную сеть транспортных и инженерных коммуникаций и стесненные условия для складирования материалов. ОЗП=1,15; ЭМ=1,15; ЗПМ=1,15; ТЗ=1,15; ТЗМ=1,15 (Поз. 29-37)) | [9 empty] | 9651 | 1288 | 562 | 9 |  | 150.2
Итого прямые затраты по разделу с учетом индексов, в текущих ценах ( ОЗП=12,26; ЭМ=5,87; ЗПМ=12,26; МАТ=4,07) | [9 empty] | 50840 | 15792 | 3299 | 110 |  | 150.2
Накладные расходы | [9 empty] | 12588
Сметная прибыль | [9 empty] | 6126
Итоги по разделу 3 Потолки :
Малярные работы (ремонтно-строительные) | [9 empty] | 1532 |  |  |  |  | 8
Отделочные работы | [9 empty] | 65667 |  |  |  |  | 132.99
Прочие ремонтно-строительные работы | [9 empty] | 183 |  |  |  |  | 0.76
Бетонные и железобетонные монолитные конструкции в промышленном строительстве | [9 empty] | 414 |  |  |  |  | 1.25
Строительные металлические конструкции | [9 empty] | 1758 |  |  |  |  | 7.2
Итого | [9 empty] | 69554 |  |  |  |  | 150.2
В том числе:
Материалы | [9 empty] | 31749
Машины и механизмы | [9 empty] | 3299
ФОТ | [9 empty] | 15902
Накладные расходы | [9 empty] | 12588
Сметная прибыль | [9 empty] | 6126
Итого по разделу 3 Потолки | [9 empty] | 69554 |  |  |  |  | 150.2
Раздел 4. Двери
38 | ТЕР46-04-012-03 | Разборка деревянных заполнений проемов: дверных и воротных ИНДЕКС К ПОЗИЦИИ(справочно): 1 ОЗП=12,26; ЭМ=5,87; ЗПМ=12,26; МАТ=4,07 | 100 м2 | 0.11 | 1029.05 | 773.09 | 255.96 | 82.43 |  | 113 | 85 | 28 | 9 | 103.91 | 11.43
|  | Затраты труда рабочих (ср 2,4) | чел.час | 103,91 11,43 | 7.44 | 7.44 |  |  |  | 1042.59 | 1042.59
| 1. 030954 | Подъемники грузоподъемностью до 500 кг одномачтовые, высота подъема: 45 м | маш.-ч | 7,74 0,85 | 33.07 |  | 33.07 | 10.65 |  | 165.01 |  | 165.01 | 110.95
|  | Работы по реконструкции зданий и сооружений (усиление и замена существующих конструкций, разборка и возведение отдельных конструктивных элементов): Накладные расходы от ФОТ Сметная прибыль от ФОТ Всего с НР и СП |  | 110%*0.9 * 0,85 70%*0.85 * 0,8 | [5 empty] | 1114 630 3133
39 | ТЕР10-01-039-03 | Установка блоков в наружных и внутренних дверных проемах: в перегородках и деревянных нерубленых стенах, площадь проема до 3 м2 ИНДЕКС К ПОЗИЦИИ(справочно): 1 ОЗП=12,26; ЭМ=5,87; ЗПМ=12,26; МАТ=4,07 | 100 м2 проемов | 0.11 | 41928 | 1089.74 | 439 |  |  | 4612 | 120 | 48 |  | 132.25 | 14.55
|  | Затраты труда рабочих (ср 3,4) | чел.час | 132,25 14,55 | 8.24 | 8.24 |  |  |  | 1469.85 | 1469.85
| 1. 400001 | Автомобили бортовые, грузоподъемность: до 5 т | маш.-ч | 3,9 0,43 | 90.05 |  | 90.05 | 10.65 |  | 227.29 |  | 227.29 | 56.15
Н | 2. 101-9411 | Скобяные изделия | компл. | 0
| 3. 101-1705 | Пакля пропитанная | кг | 108 11,88 | 13.77 |  |  |  |  | 665.81
| 4. 101-1805 | Гвозди строительные | т | 0,01012 0,0011 | 11500 |  |  |  |  | 51.49
| 5. 102-0053 | Доски обрезные хвойных пород длиной: 4-6,5 м, шириной 75-150 мм, толщиной 25 мм, III сорта | м3 | 0,08 0,0088 | 1139 |  |  |  |  | 40.78
| 6. 203-0359 | Наличники из древесины типа: Н-1, Н-2 размером 13х54 мм | м | 540 59,4 | 6.49 |  |  |  |  | 1569.03
| 7. 203-0205 | Блоки дверные двупольные с полотном: глухим ДГ 21-13, площадь 2,63 м2 | м2 | 100 11 | 352 |  |  |  |  | 15759.04
|  | Деревянные конструкции: Накладные расходы от ФОТ Сметная прибыль от ФОТ Всего с НР и СП |  | 118%*0.9 * 0,85 63%*0.85 * 0,8 | [5 empty] | 1527 725 22354
40 | ТСЦ-101-0889 | Скобяные изделия для блоков входных дверей в: помещение однопольных ИНДЕКС К ПОЗИЦИИ(справочно): 1 ОЗП=12,26; ЭМ=5,87; ЗПМ=12,26; МАТ=4,07 Деревянные конструкции | компл. | 8 | 112.94 |  |  |  |  | 904
41 | Прайс-лист | Замки врезные с косым язычком ИНДЕКС К ПОЗИЦИИ(справочно): 1 ОЗП=12,26; ЭМ=5,87; ЗПМ=12,26; МАТ=4,07 Деревянные конструкции | компл. | 4 | 182.53 |  |  |  |  | 730
42 | ТСЦ-101-2003 | Замки накладные с засовом и защелкой ИНДЕКС К ПОЗИЦИИ(справочно): 1 ОЗП=12,26; ЭМ=5,87; ЗПМ=12,26; МАТ=4,07 Деревянные конструкции | компл. | 4 | 105.83 |  |  |  |  | 423
43 | ТЕР10-01-060-01 | Установка и крепление наличников ИНДЕКС К ПОЗИЦИИ(справочно): 1 ОЗП=12,26; ЭМ=5,87; ЗПМ=12,26; МАТ=4,07 | 100 м коробок блоков | 0.2 | 807.09 | 67.54 | 4.5 |  |  | 161 | 14 | 1 |  | 8.993 | 1.8
|  | Затраты труда рабочих (ср 2,5) | чел.час | 8,993 1,8 | 7.51 | 7.51 |  |  |  | 165.76 | 165.76
| 1. 400001 | Автомобили бортовые, грузоподъемность: до 5 т | маш.-ч | 0,04 0,01 | 90.05 |  | 90.05 | 10.65 |  | 5.28 |  | 5.28 | 1.35
| 2. 101-1805 | Гвозди строительные | т | 0,00071 0,0001 | 11500 |  |  |  |  | 4.68
| 3. 203-0359 | Наличники из древесины типа: Н-1, Н-2 размером 13х54 мм | м | 112 22,4 | 6.49 |  |  |  |  | 591.7
|  | Деревянные конструкции: Накладные расходы от ФОТ Сметная прибыль от ФОТ Всего с НР и СП |  | 100%*0.9 * 0,85 50%*0.85 * 0,8 | [5 empty] | 150 67 1013
Итого прямые затраты по разделу в ценах 2001г. | [9 empty] | 6943 | 219 | 77 | 9 |  | 27.78
Итого прямые затраты по разделу с учетом коэффициентов к итогам (7. Строительство новых объектов в стесненных условиях: на территориях действующих предприятий, имеющих разветвленную сеть транспортных и инженерных коммуникаций и стесненные условия для складирования материалов. ОЗП=1,15; ЭМ=1,15; ЗПМ=1,15; ТЗ=1,15; ТЗМ=1,15 (Поз. 38-43)) | [9 empty] | 6987 | 252 | 88 | 10 |  | 31.94
Итого прямые затраты по разделу с учетом индексов, в текущих ценах ( ОЗП=12,26; ЭМ=5,87; ЗПМ=12,26; МАТ=4,07) | [9 empty] | 30659 | 3089 | 517 | 123 |  | 31.94
Накладные расходы | [9 empty] | 2791
Сметная прибыль | [9 empty] | 1422
Итоги по разделу 4 Двери :
Работы по реконструкции зданий и сооружений (усиление и замена существующих конструкций, разборка и возведение отдельных конструктивных элементов) | [9 empty] | 3133 |  |  |  |  | 13.14
Деревянные конструкции | [9 empty] | 31739 |  |  |  |  | 18.8
Итого | [9 empty] | 34872 |  |  |  |  | 31.94
В том числе:
Материалы | [9 empty] | 27053
Машины и механизмы | [9 empty] | 517
ФОТ | [9 empty] | 3212
Накладные расходы | [9 empty] | 2791
Сметная прибыль | [9 empty] | 1422
Итого по разделу 4 Двери | [9 empty] | 34872 |  |  |  |  | 31.94
Раздел 5. Окна
44 | ТЕР46-04-012-01 | Разборка деревянных заполнений проемов: оконных с подоконными досками ИНДЕКС К ПОЗИЦИИ(справочно): 1 ОЗП=12,26; ЭМ=5,87; ЗПМ=12,26; МАТ=4,07 | 100 м2 | 0.1415 | 1658.7 | 1402.74 | 255.96 | 82.43 |  | 235 | 199 | 36 | 12 | 188.54 | 26.68
|  | Затраты труда рабочих (ср 2,4) | чел.час | 188,54 26,68 | 7.44 | 7.44 |  |  |  | 2433.61 | 2433.61
| 1. 030954 | Подъемники грузоподъемностью до 500 кг одномачтовые, высота подъема: 45 м | маш.-ч | 7,74 1,1 | 33.07 |  | 33.07 | 10.65 |  | 213.55 |  | 213.55 | 143.69
|  | Работы по реконструкции зданий и сооружений (усиление и замена существующих конструкций, разборка и возведение отдельных конструктивных элементов): Накладные расходы от ФОТ Сметная прибыль от ФОТ Всего с НР и СП |  | 110%*0.9 * 0,85 70%*0.85 * 0,8 | [5 empty] | 2508 1418 6975
45 | ТЕР10-01-034-06 | Установка в жилых и общественных зданиях оконных блоков из ПВХ профилей: поворотных (откидных, поворотно-откидных) с площадью проема более 2 м2 двухстворчатых ИНДЕКС К ПОЗИЦИИ(справочно): 1 ОЗП=12,26; ЭМ=5,87; ЗПМ=12,26; МАТ=4,07 | 100 м2 проемов | 0.1415 | 169533.42 | 1347.33 | 532.06 | 8.79 |  | 23989 | 191 | 75 | 1 | 167.578 | 23.71
|  | Затраты труда рабочих (ср 3,2) | чел.час | 167,578 23,71 | 8.04 | 8.04 |  |  |  | 2337.12 | 2337.12
| 1. 030954 | Подъемники грузоподъемностью до 500 кг одномачтовые, высота подъема: 45 м | маш.-ч | 0,66 0,09 | 33.07 |  | 33.07 | 10.65 |  | 17.49 |  | 17.49 | 11.77
| 2. 134041 | Шуруповерт | маш.-ч | 12,47 1,76 | 3.12 |  | 3.12 |  |  | 32.23 |  | 32.23
| 3. 331451 | Перфораторы: электрические | маш.-ч | 19,22 2,72 | 2.26 |  | 2.26 |  |  | 36.1 |  | 36.1
| 4. 400001 | Автомобили бортовые, грузоподъемность: до 5 т | маш.-ч | 3,57 0,51 | 90.05 |  | 90.05 | 10.65 |  | 269.61 |  | 269.61 | 66.57
| 5. 101-2052 | Лента бутиловая | м | 244 34,53 | 7.61 |  |  |  |  | 1069.47
| 6. 101-2053 | Лента бутиловая ПСУЛ | м | 156 22,07 | 9.07 |  |  |  |  | 814.69
| 7. 101-2054 | Лента бутиловая диффузионная | м | 56 7,924 | 9.48 |  |  |  |  | 305.74
| 8. 101-2388 | Герметик пенополиуретановый (пена монтажная) типа Makrofleks, Soudal в баллонах по 750 мл | шт. | 69 9,764 | 79.94 |  |  |  |  | 3176.76
| 9. 101-4173 | Дюбели монтажные 10х130 (10х132, 10х150) мм | 10 шт. | 38,9 5,504 | 2.97 |  |  |  |  | 66.54
| 10. 102-0303 | Клинья пластиковые монтажные | шт. | 800 113,2 | 0.59 |  |  |  |  | 271.84
| 11. 203-8040 | Блоки оконные из поливинилхлоридных профилей с листовым стеклом и стеклопакетом: одностворные ОПРСП 9-9, площадью 0,75 м2 (ГОСТ 30674-99) | м2 | 100 14,15 | 1577.48 |  |  |  |  | 90847.85
|  | Деревянные конструкции: Накладные расходы от ФОТ Сметная прибыль от ФОТ Всего с НР и СП |  | 118%*0.9 * 0,85 63%*0.85 * 0,8 | [5 empty] | 2445 1161 103361
46 | ТЕР10-01-035-01 | Установка подоконных досок из ПВХ: в каменных стенах толщиной до 0,51 м ИНДЕКС К ПОЗИЦИИ(справочно): 1 ОЗП=12,26; ЭМ=5,87; ЗПМ=12,26; МАТ=4,07 | 100 п. м | 0.086 | 4970.19 | 191.05 | 18.54 | 0.54 |  | 427 | 16 | 2 |  | 24.3685 | 2.1
|  | Затраты труда рабочих (ср 3) | чел.час | 24,3685 2,1 | 7.84 | 7.84 |  |  |  | 201.8 | 201.8
| 1. 030954 | Подъемники грузоподъемностью до 500 кг одномачтовые, высота подъема: 45 м | маш.-ч | 0,04 | 33.07 |  | 33.07 | 10.65
| 2. 400001 | Автомобили бортовые, грузоподъемность: до 5 т | маш.-ч | 0,15 0,01 | 90.05 |  | 90.05 | 10.65 |  | 5.28 |  | 5.28 | 1.35
Н | 3. 101-1689 | Доски подоконные ПВХ | м | 0 | 67.66
| 4. 101-2388 | Герметик пенополиуретановый (пена монтажная) типа Makrofleks, Soudal в баллонах по 750 мл | шт. | 56,6 4,868 | 79.94 |  |  |  |  | 1583.84
| 5. 102-0303 | Клинья пластиковые монтажные | шт. | 400 34,4 | 0.59 |  |  |  |  | 82.62
|  | Деревянные конструкции: Накладные расходы от ФОТ Сметная прибыль от ФОТ Всего с НР и СП |  | 118%*0.9 * 0,85 63%*0.85 * 0,8 | [5 empty] | 199 95 2192
47 | ТСЦ-101-1689 | Доски подоконные ПВХ ИНДЕКС К ПОЗИЦИИ(справочно): 1 ОЗП=12,26; ЭМ=5,87; ЗПМ=12,26; МАТ=4,07 Деревянные конструкции | м | 8.6 | 67.66 |  |  |  |  | 582
48 | ТЕР17-01-002-04 Применительно | Установка жалюзи, штор ИНДЕКС К ПОЗИЦИИ(справочно): 1 ОЗП=12,26; ЭМ=5,87; ЗПМ=12,26; МАТ=4,07 | 10 шт. | 0.4 | 1454.31 | 28.46 | 0.28 |  |  | 582 | 11 |  |  | 3.22 | 1.29
|  | Затраты труда рабочих (ср 4) | чел.час | 3,22 1,29 | 8.84 | 8.84 |  |  |  | 139.76 | 139.76
| 1. 330206 | Дрели: электрические | маш.-ч | 0,1 0,04 | 2.2 |  | 2.2 |  |  | 0.53 |  | 0.53
| 2. 101-0782 | Поковки из квадратных заготовок, масса: 1,8 кг | т | 0,0001 | 9046
| 3. 101-2202 | Дюбели распорные полиэтиленовые: 6х40 мм | 10 шт. | 2 0,8 | 2.14 |  |  |  |  | 6.96
| 4. 101-2182 | Шурупы с полукруглой головкой: 5х50 мм | т | 0,00014 0,0001 | 13500 |  |  |  |  | 5.49
| 5. 301-1528 | Гарнитура туалетная: вешалки трехрожковые стальные с гальванопокрытием 285х80х25 мм | шт. | 10 4 | 141.85 |  |  |  |  | 2309.32
|  | Сантехнические работы - внутренние (трубопроводы, водопровод, канализация, отопление, газоснабжение, вентиляция и кондиционирование воздуха): Накладные расходы от ФОТ Сметная прибыль от ФОТ Всего с НР и СП |  | 128%*0.9 * 0,85 83%*0.85 * 0,8 | [5 empty] | 156 90 2729
49 | Прайс-лист | Жалюзи вертикальные ИНДЕКС К ПОЗИЦИИ(справочно): 1 ОЗП=12,26; ЭМ=5,87; ЗПМ=12,26; МАТ=4,07 Деревянные конструкции | м2 | 3.605 | 61.42 |  |  |  |  | 221
50 | Прайс-лист | Шторы рулонные ИНДЕКС К ПОЗИЦИИ(справочно): 1 ОЗП=12,26; ЭМ=5,87; ЗПМ=12,26; МАТ=4,07 Деревянные конструкции | м2 | 3.605 | 397.8 |  |  |  |  | 1434
Итого прямые затраты по разделу в ценах 2001г. | [9 empty] | 27470 | 417 | 113 | 13 |  | 53.78
Итого прямые затраты по разделу с учетом коэффициентов к итогам (7. Строительство новых объектов в стесненных условиях: на территориях действующих предприятий, имеющих разветвленную сеть транспортных и инженерных коммуникаций и стесненные условия для складирования материалов. ОЗП=1,15; ЭМ=1,15; ЗПМ=1,15; ТЗ=1,15; ТЗМ=1,15 (Поз. 44-47, 49-50, 48)) | [9 empty] | 27550 | 480 | 130 | 15 |  | 61.84
Итого прямые затраты по разделу с учетом индексов, в текущих ценах ( ОЗП=12,26; ЭМ=5,87; ЗПМ=12,26; МАТ=4,07) | [9 empty] | 116294 | 5885 | 763 | 184 |  | 61.84
Накладные расходы | [9 empty] | 5309
Сметная прибыль | [9 empty] | 2763
Итоги по разделу 5 Окна :
Работы по реконструкции зданий и сооружений (усиление и замена существующих конструкций, разборка и возведение отдельных конструктивных элементов) | [9 empty] | 6975 |  |  |  |  | 30.68
Деревянные конструкции | [9 empty] | 114662 |  |  |  |  | 29.68
Сантехнические работы - внутренние (трубопроводы, водопровод, канализация, отопление, газоснабжение, вентиляция и кондиционирование воздуха) | [9 empty] | 2729 |  |  |  |  | 1.48
Итого | [9 empty] | 124366 |  |  |  |  | 61.84
В том числе:
Материалы | [9 empty] | 109646
Машины и механизмы | [9 empty] | 763
ФОТ | [9 empty] | 6069
Накладные расходы | [9 empty] | 5309
Сметная прибыль | [9 empty] | 2763
Итого по разделу 5 Окна | [9 empty] | 124366 |  |  |  |  | 61.84
Раздел 6. Сантехническое оборудование
51 | ТЕРр65-4-1 | Демонтаж: умывальников и раковин ИНДЕКС К ПОЗИЦИИ(справочно): 1 ОЗП=12,26; ЭМ=5,87; ЗПМ=12,26; МАТ=4,07 | 100 приборов | 0.02 | 410.79 | 402.19 | 8.6 | 2.77 |  | 8 | 8 |  |  | 51.3 | 1.03
|  | Затраты труда рабочих (ср 3) | чел.час | 51,3 1,03 | 7.84 | 7.84 |  |  |  | 99.06 | 99.06
| 1. 030954 | Подъемники грузоподъемностью до 500 кг одномачтовые, высота подъема: 45 м | маш.-ч | 0,26 0,01 | 33.07 |  | 33.07 | 10.65 |  | 1.94 |  | 1.94 | 1.35
Н | 2. 509-9899 | Строительный мусор и масса возвратных материалов | т | 1,82 0,0364
|  | Внутренние санитарно-технические работы: демонтаж и разборка (ремонтно-строительные): Накладные расходы от ФОТ Сметная прибыль от ФОТ Всего с НР и СП |  | 74%*0,85 50%*0,8 | [5 empty] | 69 44 223
52 | ТЕРр65-4-2 | Демонтаж: унитазов и писсуаров ИНДЕКС К ПОЗИЦИИ(справочно): 1 ОЗП=12,26; ЭМ=5,87; ЗПМ=12,26; МАТ=4,07 | 100 приборов | 0.01 | 510.1 | 500.51 | 9.59 | 3.09 |  | 5 | 5 |  |  | 63.84 | 0.64
|  | Затраты труда рабочих (ср 3) | чел.час | 63,84 0,64 | 7.84 | 7.84 |  |  |  | 61.55 | 61.55
| 1. 030954 | Подъемники грузоподъемностью до 500 кг одномачтовые, высота подъема: 45 м | маш.-ч | 0,29 | 33.07 |  | 33.07 | 10.65
Н | 2. 509-9899 | Строительный мусор и масса возвратных материалов | т | 2,65 0,0265
|  | Внутренние санитарно-технические работы: демонтаж и разборка (ремонтно-строительные): Накладные расходы от ФОТ Сметная прибыль от ФОТ Всего с НР и СП |  | 74%*0,85 50%*0,8 | [5 empty] | 47 30 151
53 | ТЕРр65-5-6 | Смена смесителей: с душевой сеткой ИНДЕКС К ПОЗИЦИИ(справочно): 1 ОЗП=12,26; ЭМ=5,87; ЗПМ=12,26; МАТ=4,07 | 100 шт. | 0.01 | 26987.58 | 2224.28 | 12.61 |  |  | 270 | 22 |  |  | 266.7 | 2.67
|  | Затраты труда рабочих (ср 3,5) | чел.час | 266,7 2,67 | 8.34 | 8.34 |  |  |  | 273.03 | 273.03
| 1. 400001 | Автомобили бортовые, грузоподъемность: до 5 т | маш.-ч | 0,14 | 90.05 |  | 90.05 | 10.65
Н | 2. 509-9899 | Строительный мусор и масса возвратных материалов | т | 0,26 0,0026
| 3. 101-0388 | Краски масляные земляные марки: МА-0115 мумия, сурик железный | т | 0,0032 | 23000
| 4. 101-0628 | Олифа комбинированная, марки: К-3 | т | 0,0019 | 23200
| 5. 101-1669 | Очес льняной | кг | 2,1 0,021 | 23.34 |  |  |  |  | 1.99
| 6. 301-0619 | Смесители общие для ванн и умывальников: с душевой сеткой на гибком шланге, с кнопочным переключателем СМ-ВУ-ШЛР с цельнолитым корпусом | компл. | 100 1 | 245.84 |  |  |  |  | 1000.57
|  | Внутренние санитарно-технические работы: смена труб, санитарно-технических приборов и другие работы (ремонтно-строительные): Накладные расходы от ФОТ Сметная прибыль от ФОТ Всего с НР и СП |  | 103%*0,85 60%*0,8 | [5 empty] | 269 147 1732
54 | ТЕРр65-5-7 | Смена смесителей: без душевой сетки ИНДЕКС К ПОЗИЦИИ(справочно): 1 ОЗП=12,26; ЭМ=5,87; ЗПМ=12,26; МАТ=4,07 | 100 шт. | 0.02 | 18903.79 | 1668 | 8.1 |  |  | 378 | 33 |  |  | 200 | 4
|  | Затраты труда рабочих (ср 3,5) | чел.час | 200 4 | 8.34 | 8.34 |  |  |  | 408.99 | 408.99
| 1. 400001 | Автомобили бортовые, грузоподъемность: до 5 т | маш.-ч | 0,09 | 90.05 |  | 90.05 | 10.65
Н | 2. 509-9899 | Строительный мусор и масса возвратных материалов | т | 0,23 0,0046
| 3. 101-0388 | Краски масляные земляные марки: МА-0115 мумия, сурик железный | т | 0,0032 0,0001 | 23000 |  |  |  |  | 9.36
| 4. 101-0628 | Олифа комбинированная, марки: К-3 | т | 0,0019 | 23200
| 5. 101-1669 | Очес льняной | кг | 2,1 0,042 | 23.34 |  |  |  |  | 3.99
| 6. 301-1527 | Смесители латунный с гальванопокрытием для мойки настольный, с верхней камерой смешения | шт. | 100 2 | 170.61 |  |  |  |  | 1388.77
|  | Внутренние санитарно-технические работы: смена труб, санитарно-технических приборов и другие работы (ремонтно-строительные): Накладные расходы от ФОТ Сметная прибыль от ФОТ Всего с НР и СП |  | 103%*0,85 60%*0,8 | [5 empty] | 408 224 2502
55 | ТЕР17-01-001-18 | Демонтаж поддонов душевых: чугунных и стальных мелких ИНДЕКС К ПОЗИЦИИ(справочно): 1 ОЗП=12,26; ЭМ=5,87; ЗПМ=12,26; МАТ=4,07 | 10 компл. | 0.1 | 1761.9 | 52.95 | 41.24 | 1.59 |  | 176 | 5 | 4 |  | 5.9895 | 0.6
|  | Затраты труда рабочих (ср 4) | чел.час | 5,9895 0,6 | 8.84 | 8.84 |  |  |  | 64.98 | 64.98
| 1. 030954 | Подъемники грузоподъемностью до 500 кг одномачтовые, высота подъема: 45 м | маш.-ч | 0,092 0,01 | 33.07 |  | 33.07 | 10.65 |  | 1.94 |  | 1.94 | 1.35
| 2. 400001 | Автомобили бортовые, грузоподъемность: до 5 т | маш.-ч | 0,248 0,02 | 90.05 |  | 90.05 | 10.65 |  | 10.57 |  | 10.57 | 2.57
| 3. 101-0311 | Каболка | т | 0,00028 | 38570.06
| 4. 101-0388 | Краски масляные земляные марки: МА-0115 мумия, сурик железный | т | 0,00056 0,0001 | 23000 |  |  |  |  | 9.36
| 5. 101-0628 | Олифа комбинированная, марки: К-3 | т | 0,00028 | 23200
| 6. 101-1355 | Цемент гипсоглиноземистый расширяющийся | т | 0,0008 0,0001 | 1836 |  |  |  |  | 0.73
| 7. 101-1522 | Электроды диаметром: 5 мм Э42А | т | 1,2E-5 | 12500
| 8. 101-1669 | Очес льняной | кг | 0,24 0,024 | 23.34 |  |  |  |  | 2.28
| 9. 101-2574 | Болты с гайками и шайбами для санитарно-технических работ диаметром: 10 мм | т | 4E-5 | 17129.99
| 10. 301-0539 | Поддоны душевые | компл. | 4 0,4 | 407.41 |  |  |  |  | 663.25
|  | Сантехнические работы - внутренние (трубопроводы, водопровод, канализация, отопление, газоснабжение, вентиляция и кондиционирование воздуха): Накладные расходы от ФОТ Сметная прибыль от ФОТ Всего с НР и СП |  | 128%*0.9 * 0,85 83%*0.85 * 0,8 | [5 empty] | 72 42 897
56 | ТЕР17-01-001-18 | Установка поддонов душевых: чугунных и стальных мелких ИНДЕКС К ПОЗИЦИИ(справочно): 1 ОЗП=12,26; ЭМ=5,87; ЗПМ=12,26; МАТ=4,07 | 10 компл. | 0.1 | 4359.31 | 110.71 | 79.3 | 3.06 |  | 436 | 11 | 8 |  | 12.5235 | 1.25
|  | Затраты труда рабочих (ср 4) | чел.час | 12,5235 1,25 | 8.84 | 8.84 |  |  |  | 135.47 | 135.47
| 1. 030954 | Подъемники грузоподъемностью до 500 кг одномачтовые, высота подъема: 45 м | маш.-ч | 0,23 0,02 | 33.07 |  | 33.07 | 10.65 |  | 3.87 |  | 3.87 | 2.57
| 2. 400001 | Автомобили бортовые, грузоподъемность: до 5 т | маш.-ч | 0,62 0,06 | 90.05 |  | 90.05 | 10.65 |  | 31.7 |  | 31.7 | 7.85
| 3. 101-0311 | Каболка | т | 0,0007 0,0001 | 38570.06 |  |  |  |  | 15.71
| 4. 101-0388 | Краски масляные земляные марки: МА-0115 мумия, сурик железный | т | 0,0014 0,0001 | 23000 |  |  |  |  | 9.36
| 5. 101-0628 | Олифа комбинированная, марки: К-3 | т | 0,0007 0,0001 | 23200 |  |  |  |  | 9.44
| 6. 101-1355 | Цемент гипсоглиноземистый расширяющийся | т | 0,002 0,0002 | 1836 |  |  |  |  | 1.51
| 7. 101-1522 | Электроды диаметром: 5 мм Э42А | т | 3E-5 | 12500
| 8. 101-1669 | Очес льняной | кг | 0,6 0,06 | 23.34 |  |  |  |  | 5.7
| 9. 101-2574 | Болты с гайками и шайбами для санитарно-технических работ диаметром: 10 мм | т | 0,0001 | 17129.99
| 10. 301-0539 | Поддоны душевые | компл. | 10 1 | 407.41 |  |  |  |  | 1658.16
|  | Сантехнические работы - внутренние (трубопроводы, водопровод, канализация, отопление, газоснабжение, вентиляция и кондиционирование воздуха): Накладные расходы от ФОТ Сметная прибыль от ФОТ Всего с НР и СП |  | 128%*0.9 * 0,85 83%*0.85 * 0,8 | [5 empty] | 156 90 2155
57 | ТЕР17-01-003-01 | Установка унитазов: с бачком непосредственно присоединенным ИНДЕКС К ПОЗИЦИИ(справочно): 1 ОЗП=12,26; ЭМ=5,87; ЗПМ=12,26; МАТ=4,07 | 10 компл. | 0.1 | 4527.62 | 247.94 | 57.68 | 4.26 |  | 453 | 25 | 6 |  | 28.336 | 2.83
|  | Затраты труда рабочих (ср 3,9) | чел.час | 28,336 2,83 | 8.75 | 8.75 |  |  |  | 303.56 | 303.56
| 1. 030954 | Подъемники грузоподъемностью до 500 кг одномачтовые, высота подъема: 45 м | маш.-ч | 0,32 0,03 | 33.07 |  | 33.07 | 10.65 |  | 5.81 |  | 5.81 | 3.92
| 2. 330206 | Дрели: электрические | маш.-ч | 0,2 0,02 | 2.2 |  | 2.2 |  |  | 0.23 |  | 0.23
| 3. 400001 | Автомобили бортовые, грузоподъемность: до 5 т | маш.-ч | 0,39 0,04 | 90.05 |  | 90.05 | 10.65 |  | 21.13 |  | 21.13 | 5.27
| 4. 101-0311 | Каболка | т | 0,001 0,0001 | 38570.06 |  |  |  |  | 15.71
| 5. 101-0388 | Краски масляные земляные марки: МА-0115 мумия, сурик железный | т | 0,0004 | 23000
| 6. 101-0628 | Олифа комбинированная, марки: К-3 | т | 0,0002 | 23200
| 7. 101-0849 | Пластина резиновая рулонная вулканизированная | кг | 0,8 0,08 | 13.56 |  |  |  |  | 4.4
| 8. 101-1669 | Очес льняной | кг | 0,04 0,004 | 23.34 |  |  |  |  | 0.37
| 9. 101-2203 | Дюбели распорные полиэтиленовые: 8х30 мм | 10 шт. | 4 0,4 | 2.14 |  |  |  |  | 3.5
| 10. 101-2184 | Шурупы с полукруглой головкой: 6х60 мм | т | 0,0005 0,0001 | 13500 |  |  |  |  | 5.49
| 11. 101-1847 | Замазка защитная | кг | 4 0,4 | 10 |  |  |  |  | 16.28
| 12. 113-0074 | Клей фенолполивинилацетатный марки: БФ-2, сорт I | т | 0,0008 0,0001 | 12500 |  |  |  |  | 5.09
| 13. 301-1521 | Унитаз-компакт «Комфорт» | компл. | 10 1 | 393.75 |  |  |  |  | 1602.56
| 14. 509-1792 | Скобы: скрепляющие и для подвеса | кг | 20 2 | 7.75 |  |  |  |  | 63.09
|  | Сантехнические работы - внутренние (трубопроводы, водопровод, канализация, отопление, газоснабжение, вентиляция и кондиционирование воздуха): Накладные расходы от ФОТ Сметная прибыль от ФОТ Всего с НР и СП |  | 109%*0.9 * 0,85 66%*0.85 * 0,8 | [5 empty] | 297 160 2572
58 | ТЕР17-01-001-14 | Установка раковины: с подводкой холодной и горячей воды ИНДЕКС К ПОЗИЦИИ(справочно): 1 ОЗП=12,26; ЭМ=5,87; ЗПМ=12,26; МАТ=4,07 | 10 компл. | 0.2 | 2342.67 | 220.1 | 30.69 | 1.73 |  | 469 | 44 | 6 |  | 24.8975 | 4.98
|  | Затраты труда рабочих (ср 4) | чел.час | 24,8975 4,98 | 8.84 | 8.84 |  |  |  | 539.69 | 539.69
| 1. 030954 | Подъемники грузоподъемностью до 500 кг одномачтовые, высота подъема: 45 м | маш.-ч | 0,13 0,03 | 33.07 |  | 33.07 | 10.65 |  | 5.81 |  | 5.81 | 3.92
| 2. 330206 | Дрели: электрические | маш.-ч | 0,2 0,04 | 2.2 |  | 2.2 |  |  | 0.53 |  | 0.53
| 3. 400001 | Автомобили бортовые, грузоподъемность: до 5 т | маш.-ч | 0,22 0,04 | 90.05 |  | 90.05 | 10.65 |  | 21.13 |  | 21.13 | 5.27
| 4. 101-0388 | Краски масляные земляные марки: МА-0115 мумия, сурик железный | т | 0,0004 0,0001 | 23000 |  |  |  |  | 9.36
| 5. 101-0628 | Олифа комбинированная, марки: К-3 | т | 0,0002 | 23200
| 6. 101-0782 | Поковки из квадратных заготовок, масса: 1,8 кг | т | 0,0036 0,0007 | 9046 |  |  |  |  | 25.76
| 7. 101-1669 | Очес льняной | кг | 0,3 0,06 | 23.34 |  |  |  |  | 5.7
| 8. 101-2204 | Дюбели распорные полиэтиленовые: 8х40 мм | 10 шт. | 4 0,8 | 2.39 |  |  |  |  | 7.77
| 9. 101-2186 | Шурупы с полукруглой головкой: 6х90 мм | т | 0,0007 0,0001 | 12735.56 |  |  |  |  | 5.17
| 10. 101-1847 | Замазка защитная | кг | 2 0,4 | 10 |  |  |  |  | 16.28
| 11. 301-0825 | Умывальники полуфарфоровые и фарфоровые с кронштейнами, сифоном бутылочным латунным и выпуском,: овальные со скрытыми установочными поверхностями без спинки размером 550х480х150 мм | компл. | 10 2 | 200 |  |  |  |  | 1628
|  | Сантехнические работы - внутренние (трубопроводы, водопровод, канализация, отопление, газоснабжение, вентиляция и кондиционирование воздуха): Накладные расходы от ФОТ Сметная прибыль от ФОТ Всего с НР и СП |  | 109%*0.9 * 0,85 66%*0.85 * 0,8 | [5 empty] | 521 281 3173
59 | ТСЦ-301-0554 | Пьедесталы для умывальников полуфарфоровые и фарфоровые ИНДЕКС К ПОЗИЦИИ(справочно): 1 ОЗП=12,26; ЭМ=5,87; ЗПМ=12,26; МАТ=4,07 Сантехнические работы - внутренние (трубопроводы, водопровод, канализация, отопление, газоснабжение, вентиляция и кондиционирование воздуха) | шт. | 2 | 155.71 |  |  |  |  | 311
60 | ТЕР17-01-002-04 | Установка гарнитуры туалетной: зеркала 32,04 = 1 450,54 - 10 x 141,85 ИНДЕКС К ПОЗИЦИИ(справочно): 1 ОЗП=12,26; ЭМ=5,87; ЗПМ=12,26; МАТ=4,07 | 10 шт. | 0.2 | 35.81 | 28.46 | 0.28 |  |  | 7 | 6 |  |  | 3.22 | 0.64
|  | Затраты труда рабочих (ср 4) | чел.час | 3,22 0,64 | 8.84 | 8.84 |  |  |  | 69.39 | 69.39
| 1. 330206 | Дрели: электрические | маш.-ч | 0,1 0,02 | 2.2 |  | 2.2 |  |  | 0.23 |  | 0.23
| 2. 101-0782 | Поковки из квадратных заготовок, масса: 1,8 кг | т | 0,0001 | 9046
| 3. 101-2202 | Дюбели распорные полиэтиленовые: 6х40 мм | 10 шт. | 2 0,4 | 2.14 |  |  |  |  | 3.5
| 4. 101-2182 | Шурупы с полукруглой головкой: 5х50 мм | т | 0,00014 | 13500
Уд | 5. 301-1528 | Гарнитура туалетная: вешалки трехрожковые стальные с гальванопокрытием 285х80х25 мм | шт. | 10 2 | 141.85 |  |  |  |  | 1154.66
|  | Сантехнические работы - внутренние (трубопроводы, водопровод, канализация, отопление, газоснабжение, вентиляция и кондиционирование воздуха): Накладные расходы от ФОТ Сметная прибыль от ФОТ Всего с НР и СП |  | 109%*0.9 * 0,85 66%*0.85 * 0,8 | [5 empty] | 72 39 201
61 | Прайс-лист | Зеркало ИНДЕКС К ПОЗИЦИИ(справочно): 1 ОЗП=12,26; ЭМ=5,87; ЗПМ=12,26; МАТ=4,07 Сантехнические работы - внутренние (трубопроводы, водопровод, канализация, отопление, газоснабжение, вентиляция и кондиционирование воздуха) | шт | 2 | 287.42 |  |  |  |  | 575
62 | ТЕР17-01-002-05 | Установка туалетных полочек ИНДЕКС К ПОЗИЦИИ(справочно): 1 ОЗП=12,26; ЭМ=5,87; ЗПМ=12,26; МАТ=4,07 | 10 шт. | 0.2 | 630.3 | 64.04 | 0.28 |  |  | 126 | 13 |  |  | 7.245 | 1.45
|  | Затраты труда рабочих (ср 4) | чел.час | 7,245 1,45 | 8.84 | 8.84 |  |  |  | 157.17 | 157.17
| 1. 330206 | Дрели: электрические | маш.-ч | 0,1 0,02 | 2.2 |  | 2.2 |  |  | 0.23 |  | 0.23
| 2. 101-2202 | Дюбели распорные полиэтиленовые: 6х40 мм | 10 шт. | 2 0,4 | 2.14 |  |  |  |  | 3.5
| 3. 101-2182 | Шурупы с полукруглой головкой: 5х50 мм | т | 0,0002 | 13500
| 4. 301-0553 | Полочки туалетные П-Т стеклянные прямоугольные, на двух кронштейнах с гальванопокрытием, с ободком | шт. | 10 2 | 55.9 |  |  |  |  | 455.03
|  | Сантехнические работы - внутренние (трубопроводы, водопровод, канализация, отопление, газоснабжение, вентиляция и кондиционирование воздуха): Накладные расходы от ФОТ Сметная прибыль от ФОТ Всего с НР и СП |  | 128%*0.9 * 0,85 83%*0.85 * 0,8 | [5 empty] | 180 104 928
63 | ТЕР17-01-002-04 | Установка гарнитуры туалетной: дозаторы для мыла 32,04 = 1 450,54 - 10 x 141,85 ИНДЕКС К ПОЗИЦИИ(справочно): 1 ОЗП=12,26; ЭМ=5,87; ЗПМ=12,26; МАТ=4,07 | 10 шт. | 0.2 | 39.58 | 32.18 | 0.33 |  |  | 8 | 6 |  |  | 3.64 | 0.73
|  | Затраты труда рабочих (ср 4) | чел.час | 3,64 0,73 | 8.84 | 8.84 |  |  |  | 79.08 | 79.08
| 1. 330206 | Дрели: электрические | маш.-ч | 0,125 0,03 | 2.2 |  | 2.2 |  |  | 0.41 |  | 0.41
| 2. 101-0782 | Поковки из квадратных заготовок, масса: 1,8 кг | т | 0,0001 | 9046
| 3. 101-2202 | Дюбели распорные полиэтиленовые: 6х40 мм | 10 шт. | 2 0,4 | 2.14 |  |  |  |  | 3.5
| 4. 101-2182 | Шурупы с полукруглой головкой: 5х50 мм | т | 0,00014 | 13500
Уд | 5. 301-1528 | Гарнитура туалетная: вешалки трехрожковые стальные с гальванопокрытием 285х80х25 мм | шт. | 10 2 | 141.85 |  |  |  |  | 1154.66
|  | Сантехнические работы - внутренние (трубопроводы, водопровод, канализация, отопление, газоснабжение, вентиляция и кондиционирование воздуха): Накладные расходы от ФОТ Сметная прибыль от ФОТ Всего с НР и СП |  | 109%*0.9 * 0,85 66%*0.85 * 0,8 | [5 empty] | 72 39 205
64 | Прайс-лист | Дозаторы для мыла ИНДЕКС К ПОЗИЦИИ(справочно): 1 ОЗП=12,26; ЭМ=5,87; ЗПМ=12,26; МАТ=4,07 Сантехнические работы - внутренние (трубопроводы, водопровод, канализация, отопление, газоснабжение, вентиляция и кондиционирование воздуха) | шт | 2 | 275.21 |  |  |  |  | 550
65 | Прайс-лист | Контейнеры для бумаги ИНДЕКС К ПОЗИЦИИ(справочно): 1 ОЗП=12,26; ЭМ=5,87; ЗПМ=12,26; МАТ=4,07 Сантехнические работы - внутренние (трубопроводы, водопровод, канализация, отопление, газоснабжение, вентиляция и кондиционирование воздуха) | шт | 3 | 384.9 |  |  |  |  | 1155
Итого прямые затраты по разделу в ценах 2001г. | [9 empty] | 4927 | 178 | 24 |  |  | 20.82
Итого прямые затраты по разделу с учетом коэффициентов к итогам (7. Строительство новых объектов в стесненных условиях: на территориях действующих предприятий, имеющих разветвленную сеть транспортных и инженерных коммуникаций и стесненные условия для складирования материалов. ОЗП=1,15; ЭМ=1,15; ЗПМ=1,15; ТЗ=1,15; ТЗМ=1,15 (Поз. 51-56, 62, 57-61, 63-65)) | [9 empty] | 4957 | 204 | 28 |  |  | 23.95
Итого прямые затраты по разделу с учетом индексов, в текущих ценах ( ОЗП=12,26; ЭМ=5,87; ЗПМ=12,26; МАТ=4,07) | [9 empty] | 21896 | 2501 | 164 |  |  | 23.95
Накладные расходы | [9 empty] | 2140
Сметная прибыль | [9 empty] | 1186
Итоги по разделу 6 Сантехническое оборудование :
Внутренние санитарно-технические работы: демонтаж и разборка (ремонтно-строительные) | [9 empty] | 374 |  |  |  |  | 1.92
Внутренние санитарно-технические работы: смена труб, санитарно-технических приборов и другие работы (ремонтно-строительные) | [9 empty] | 4233 |  |  |  |  | 7.67
Сантехнические работы - внутренние (трубопроводы, водопровод, канализация, отопление, газоснабжение, вентиляция и кондиционирование воздуха) | [9 empty] | 20615 |  |  |  |  | 14.36
Итого | [9 empty] | 25222 |  |  |  |  | 23.95
В том числе:
Материалы | [9 empty] | 19231
Машины и механизмы | [9 empty] | 164
ФОТ | [9 empty] | 2501
Накладные расходы | [9 empty] | 2140
Сметная прибыль | [9 empty] | 1186
Итого по разделу 6 Сантехническое оборудование | [9 empty] | 25222 |  |  |  |  | 23.95
Раздел 7. Электромонтажные работы
66 | ТЕРм08-03-572-04 | Блок управления шкафного исполнения или распределительный пункт (шкаф), устанавливаемый: на стене, высота и ширина до 1200х1000 мм ИНДЕКС К ПОЗИЦИИ(справочно): 1 ОЗП=12,26; ЭМ=5,87; ЗПМ=12,26; МАТ=4,07 | 1 шт. | 1 | 459.56 | 31.83 | 77.94 | 3.59 |  | 460 | 32 | 78 | 4 | 3.49 | 3.49
|  | Затраты труда рабочих (ср 4,2) | чел.час | 3,49 3,49 | 9.12 | 9.12 |  |  |  | 390.24 | 390.24
| 1. 021102 | Краны на автомобильном ходу при работе на монтаже технологического оборудования: 10 т | маш.-ч | 0,29 0,29 | 125.88 |  | 125.88 | 12.39 |  | 214.31 |  | 214.31 | 44.01
| 2. 040502 | Установки для сварки: ручной дуговой (постоянного тока) | маш.-ч | 1,15 1,15 | 8.35 |  | 8.35 |  |  | 56.35 |  | 56.35
| 3. 400002 | Автомобили бортовые, грузоподъемность: до 8 т | маш.-ч | 0,29 0,29 | 109.77 |  | 109.77 | 10.65 |  | 186.84 |  | 186.84 | 37.88
| 4. 101-1924 | Электроды диаметром: 4 мм Э42А | кг | 0,25 0,25 | 15.1 |  |  |  |  | 15.38
| 5. 101-1977 | Болты с гайками и шайбами строительные | кг | 0,17 0,17 | 10.05 |  |  |  |  | 6.96
| 6. 101-2143 | Краска | кг | 0,03 0,03 | 22.64 |  |  |  |  | 2.77
| 7. 201-0843 | Конструкции стальные индивидуальные: решетчатые сварные массой до 0,1 т | т | 0,025 0,025 | 13719.49 |  |  |  |  | 1395.97
| 8. 999-9950 | Вспомогательные ненормируемые материальные ресурсы (2% от оплаты труда рабочих) | руб | 0,64 0,64 | 1 |  |  |  |  | 2.6
|  | Электромонтажные работы на других объектах: Накладные расходы от ФОТ Сметная прибыль от ФОТ Всего с НР и СП |  | 95%*0,85 65%*0,8 | [5 empty] | 416 268 3091
67 | Прайс-лист | Вводно-распределительное устройство ВРУ1 ИНДЕКС К ПОЗИЦИИ(справочно): 1 ОЗП=12,26; ЭМ=5,87; ЗПМ=12,26; МАТ=4,07 Деревянные конструкции | шт | 1 | 2945.97 |  |  |  |  | 2946
68 | ТЕРм08-03-599-12 | Щитки осветительные, устанавливаемые на стене: болтами на конструкции, масса щитка до 6 кг ИНДЕКС К ПОЗИЦИИ(справочно): 1 ОЗП=12,26; ЭМ=5,87; ЗПМ=12,26; МАТ=4,07 | 1 шт. | 2 | 91.68 | 31.1 | 5.21 | 0.25 |  | 183 | 62 | 10 | 1 | 3.41 | 6.82
|  | Затраты труда рабочих (ср 4,2) | чел.час | 3,41 6,82 | 9.12 | 9.12 |  |  |  | 762.57 | 762.57
| 1. 021102 | Краны на автомобильном ходу при работе на монтаже технологического оборудования: 10 т | маш.-ч | 0,02 0,04 | 125.88 |  | 125.88 | 12.39 |  | 29.58 |  | 29.58 | 6.13
| 2. 040502 | Установки для сварки: ручной дуговой (постоянного тока) | маш.-ч | 0,06 0,12 | 8.35 |  | 8.35 |  |  | 5.87 |  | 5.87
| 3. 400002 | Автомобили бортовые, грузоподъемность: до 8 т | маш.-ч | 0,02 0,04 | 109.77 |  | 109.77 | 10.65 |  | 25.77 |  | 25.77 | 5.27
| 4. 101-1699 | Патроны для пристрелки | 10 шт. | 0,41 0,82 | 2.53 |  |  |  |  | 8.42
| 5. 101-2143 | Краска | кг | 0,2 0,4 | 22.64 |  |  |  |  | 36.87
| 6. 101-2493 | Лента липкая изоляционная на поликасиновом компаунде марки ЛСЭПЛ, шириной 20-30 мм, толщиной от 0,14 до 0,19 мм | кг | 0,023 0,046 | 91.29 |  |  |  |  | 17.09
| 7. 101-3911 | Дюбели для пристрелки стальные | 10 шт. | 0,408 0,816 | 11.72 |  |  |  |  | 38.91
| 8. 101-3914 | Дюбели распорные полипропиленовые | 100 шт. | 0,041 0,082 | 102.59 |  |  |  |  | 34.23
| 9. 111-0086 | Бирки маркировочные | 100 шт. | 0,02 0,04 | 26.1 |  |  |  |  | 4.23
| 10. 507-0701 | Трубка полихлорвиниловая | кг | 0,144 0,288 | 36.84 |  |  |  |  | 43.18
| 11. 509-0033 | Сжимы ответвительные | 100 шт. | 0,041 0,082 | 528 |  |  |  |  | 176.23
| 12. 509-0090 | Перемычки гибкие, тип ПГС-50 | шт. | 1 2 | 3.9 |  |  |  |  | 31.75
| 13. 509-0783 | Втулки изолирующие | шт. | 21 42 | 0.32 |  |  |  |  | 54.7
| 14. 999-9950 | Вспомогательные ненормируемые материальные ресурсы (2% от оплаты труда рабочих) | руб | 0,62 1,24 | 1 |  |  |  |  | 5.05
|  | Электромонтажные работы на других объектах: Накладные расходы от ФОТ Сметная прибыль от ФОТ Всего с НР и СП |  | 95%*0,85 65%*0,8 | [5 empty] | 712 459 2563
69 | ТСЦ-509-1310 | Щитки осветительные: ОЩВ-12А УХЛ4 ИНДЕКС К ПОЗИЦИИ(справочно): 1 ОЗП=12,26; ЭМ=5,87; ЗПМ=12,26; МАТ=4,07 Электромонтажные работы на других объектах | шт. | 2 | 971.02 |  |  |  |  | 1942
70 | ТЕРм08-03-573-04 | Шкаф (пульт) управления навесной, высота, ширина и глубина: до 600х600х350 мм ИНДЕКС К ПОЗИЦИИ(справочно): 1 ОЗП=12,26; ЭМ=5,87; ЗПМ=12,26; МАТ=4,07 | 1 шт. | 3 | 69.51 | 21.61 | 44.5 | 2.9 |  | 209 | 65 | 134 | 9 | 2.37 | 7.11
|  | Затраты труда рабочих (ср 4,2) | чел.час | 2,37 7,11 | 9.12 | 9.12 |  |  |  | 794.94 | 794.94
| 1. 021102 | Краны на автомобильном ходу при работе на монтаже технологического оборудования: 10 т | маш.-ч | 0,07 0,21 | 125.88 |  | 125.88 | 12.39 |  | 155.14 |  | 155.14 | 31.88
| 2. 040502 | Установки для сварки: ручной дуговой (постоянного тока) | маш.-ч | 0,71 2,13 | 8.35 |  | 8.35 |  |  | 104.43 |  | 104.43
| 3. 050102 | Компрессоры передвижные с двигателем внутреннего сгорания давлением: до 686 кПа (7 ат), производительность 5 м3/мин | маш.-ч | 0,22 0,66 | 96.92 |  | 96.92 | 9.24 |  | 375.5 |  | 375.5 | 74.79
| 4. 100602 | Молотки бурильные: легкие при работе от передвижных компрессорных станций | маш.-ч | 0,22 0,66 | 3.42 |  | 3.42 |  |  | 13.27 |  | 13.27
| 5. 400002 | Автомобили бортовые, грузоподъемность: до 8 т | маш.-ч | 0,07 0,21 | 109.77 |  | 109.77 | 10.65 |  | 135.3 |  | 135.3 | 27.46
| 6. 101-1924 | Электроды диаметром: 4 мм Э42А | кг | 0,1 0,3 | 15.1 |  |  |  |  | 18.44
| 7. 101-1977 | Болты с гайками и шайбами строительные | кг | 0,1 0,3 | 10.05 |  |  |  |  | 12.29
| 8. 101-2143 | Краска | кг | 0,02 0,06 | 22.64 |  |  |  |  | 5.54
| 9. 999-9950 | Вспомогательные ненормируемые материальные ресурсы (2% от оплаты труда рабочих) | руб | 0,43 1,29 | 1 |  |  |  |  | 5.25
|  | Электромонтажные работы на других объектах: Накладные расходы от ФОТ Сметная прибыль от ФОТ Всего с НР и СП |  | 95%*0,85 65%*0,8 | [5 empty] | 842 542 3249
71 | Прайс-лист | Щитки ИНДЕКС К ПОЗИЦИИ(справочно): 1 ОЗП=12,26; ЭМ=5,87; ЗПМ=12,26; МАТ=4,07 Деревянные конструкции | шт | 3 | 659.32 |  |  |  |  | 1978
72 | ТЕРм08-03-600-01 | Счетчики, устанавливаемые на готовом основании: однофазные ИНДЕКС К ПОЗИЦИИ(справочно): 1 ОЗП=12,26; ЭМ=5,87; ЗПМ=12,26; МАТ=4,07 | 1 шт. | 1 | 5.89 | 3.1 | 2.36 | 0.12 |  | 6 | 3 | 2 |  | 0.34 | 0.34
|  | Затраты труда рабочих (ср 4,2) | чел.час | 0,34 0,34 | 9.12 | 9.12 |  |  |  | 38.01 | 38.01
| 1. 021102 | Краны на автомобильном ходу при работе на монтаже технологического оборудования: 10 т | маш.-ч | 0,01 0,01 | 125.88 |  | 125.88 | 12.39 |  | 7.4 |  | 7.4 | 1.47
| 2. 400002 | Автомобили бортовые, грузоподъемность: до 8 т | маш.-ч | 0,01 0,01 | 109.77 |  | 109.77 | 10.65 |  | 6.46 |  | 6.46 | 1.35
| 3. 101-0115 | Винты с полукруглой головкой длиной: 50 мм | т | 3E-5 | 12430
| 4. 999-9950 | Вспомогательные ненормируемые материальные ресурсы (2% от оплаты труда рабочих) | руб | 0,06 0,06 | 1 |  |  |  |  | 0.24
|  | Электромонтажные работы на других объектах: Накладные расходы от ФОТ Сметная прибыль от ФОТ Всего с НР и СП |  | 95%*0,85 65%*0,8 | [5 empty] | 30 19 102
73 | ТСЦ-509-8003 | Счетчик электроэнергии однофазный, тип: СОИ 499М 10-40А ИНДЕКС К ПОЗИЦИИ(справочно): 1 ОЗП=12,26; ЭМ=5,87; ЗПМ=12,26; МАТ=4,07 Электромонтажные работы на других объектах | шт. | 1 | 466.03 |  |  |  |  | 466
74 | ТЕРм08-03-594-03 | Светильник отдельно устанавливаемый: на штырях с количеством ламп в светильнике до 4 ИНДЕКС К ПОЗИЦИИ(справочно): 1 ОЗП=12,26; ЭМ=5,87; ЗПМ=12,26; МАТ=4,07 | 100 шт. | 0.12 | 7089.51 | 1541.28 | 2581.66 | 657.4 |  | 851 | 185 | 310 | 79 | 169 | 20.28
|  | Затраты труда рабочих (ср 4,2) | чел.час | 169 20,28 | 9.12 | 9.12 |  |  |  | 2267.49 | 2267.49
| 1. 021102 | Краны на автомобильном ходу при работе на монтаже технологического оборудования: 10 т | маш.-ч | 4,04 0,48 | 125.88 |  | 125.88 | 12.39 |  | 354.67 |  | 354.67 | 72.95
| 2. 030902 | Подъемники гидравлические высотой подъема: 10 м | маш.-ч | 57 6,84 | 28.59 |  | 28.59 | 10.65 |  | 1147.94 |  | 1147.94 | 893.14
| 3. 400002 | Автомобили бортовые, грузоподъемность: до 8 т | маш.-ч | 4,04 0,48 | 109.77 |  | 109.77 | 10.65 |  | 309.29 |  | 309.29 | 62.65
| 4. 101-2591 | Шпильки | шт. | 204 24,48 | 10.37 |  |  |  |  | 1033.21
| 5. 405-0219 | Гипсовые вяжущие, марка: Г3 | т | 0,00315 0,0004 | 988 |  |  |  |  | 1.63
| 6. 503-0472 | Розетка потолочная | 100 шт. | 2,04 0,2448 | 350 |  |  |  |  | 348.72
| 7. 507-0701 | Трубка полихлорвиниловая | кг | 2,8 0,336 | 36.84 |  |  |  |  | 50.39
| 8. 999-9950 | Вспомогательные ненормируемые материальные ресурсы (2% от оплаты труда рабочих) | руб | 30,83 3,7 | 1 |  |  |  |  | 15.06
|  | Электромонтажные работы на других объектах: Накладные расходы от ФОТ Сметная прибыль от ФОТ Всего с НР и СП |  | 95%*0,85 65%*0,8 | [5 empty] | 3010 1938 11104
75 | ТСЦ-509-0768 | Светильники с люминесцентными лампами для общественных помещений потолочный с рассеивателем цельным из оргстекла, со стартерными ПРА, тип ЛПО02-4х40/П-01 УХЛ4 ИНДЕКС К ПОЗИЦИИ(справочно): 1 ОЗП=12,26; ЭМ=5,87; ЗПМ=12,26; МАТ=4,07 Электромонтажные работы на других объектах | шт. | 12 | 205 |  |  |  |  | 2460
76 | ТСЦ-509-0696 | Лампы люминесцентные ртутные низкого давления типа: ЛБ, ЛД, ЛДЦ, ЛТВ, ЛБХ 20 ИНДЕКС К ПОЗИЦИИ(справочно): 1 ОЗП=12,26; ЭМ=5,87; ЗПМ=12,26; МАТ=4,07 Электромонтажные работы на других объектах | 10 шт. | 4.8 | 49.27 |  |  |  |  | 236
77 | ТЕРм08-03-593-09 | Светильник: местного освещения ИНДЕКС К ПОЗИЦИИ(справочно): 1 ОЗП=12,26; ЭМ=5,87; ЗПМ=12,26; МАТ=4,07 | 100 шт. | 0.2 | 1555.48 | 777.94 | 251.46 | 1.98 |  | 311 | 156 | 50 |  | 85.3 | 17.06
|  | Затраты труда рабочих (ср 4,2) | чел.час | 85,3 17,06 | 9.12 | 9.12 |  |  |  | 1907.53 | 1907.53
| 1. 021102 | Краны на автомобильном ходу при работе на монтаже технологического оборудования: 10 т | маш.-ч | 0,16 0,03 | 125.88 |  | 125.88 | 12.39 |  | 22.19 |  | 22.19 | 4.54
| 2. 040502 | Установки для сварки: ручной дуговой (постоянного тока) | маш.-ч | 25,6 5,12 | 8.35 |  | 8.35 |  |  | 250.94 |  | 250.94
| 3. 400002 | Автомобили бортовые, грузоподъемность: до 8 т | маш.-ч | 0,16 0,03 | 109.77 |  | 109.77 | 10.65 |  | 19.31 |  | 19.31 | 3.92
| 4. 101-0115 | Винты с полукруглой головкой длиной: 50 мм | т | 0,00306 0,0006 | 12430 |  |  |  |  | 30.36
| 5. 101-2493 | Лента липкая изоляционная на поликасиновом компаунде марки ЛСЭПЛ, шириной 20-30 мм, толщиной от 0,14 до 0,19 мм | кг | 0,31 0,062 | 91.29 |  |  |  |  | 23.04
| 6. 101-3914 | Дюбели распорные полипропиленовые | 100 шт. | 4,08 0,816 | 102.59 |  |  |  |  | 340.7
| 7. 104-0124 | Фольга медная M1 | кг | 0,21 0,042 | 122 |  |  |  |  | 20.84
| 8. 999-9950 | Вспомогательные ненормируемые материальные ресурсы (2% от оплаты труда рабочих) | руб | 15,56 3,112 | 1 |  |  |  |  | 12.66
|  | Электромонтажные работы на других объектах: Накладные расходы от ФОТ Сметная прибыль от ФОТ Всего с НР и СП |  | 95%*0,85 65%*0,8 | [5 empty] | 1772 1141 5875
78 | ТСЦ-509-1340 | Светильник точечный марки BRUTTO 51 2 04 золото, на жесткой металлической стойке ИНДЕКС К ПОЗИЦИИ(справочно): 1 ОЗП=12,26; ЭМ=5,87; ЗПМ=12,26; МАТ=4,07 Электромонтажные работы на других объектах | шт | 20 | 43.27 |  |  |  |  | 865
79 | ТЕРм08-03-593-10 | Световые настенные указатели ИНДЕКС К ПОЗИЦИИ(справочно): 1 ОЗП=12,26; ЭМ=5,87; ЗПМ=12,26; МАТ=4,07 | 100 шт. | 0.03 | 2158.52 | 895.58 | 477.69 | 13.88 |  | 65 | 27 | 14 |  | 98.2 | 2.95
|  | Затраты труда рабочих (ср 4,2) | чел.час | 98,2 2,95 | 9.12 | 9.12 |  |  |  | 329.79 | 329.79
| 1. 021102 | Краны на автомобильном ходу при работе на монтаже технологического оборудования: 10 т | маш.-ч | 1,12 0,03 | 125.88 |  | 125.88 | 12.39 |  | 22.19 |  | 22.19 | 4.54
| 2. 040502 | Установки для сварки: ручной дуговой (постоянного тока) | маш.-ч | 25,6 0,77 | 8.35 |  | 8.35 |  |  | 37.74 |  | 37.74
| 3. 400002 | Автомобили бортовые, грузоподъемность: до 8 т | маш.-ч | 1,12 0,03 | 109.77 |  | 109.77 | 10.65 |  | 19.31 |  | 19.31 | 3.92
| 4. 101-2493 | Лента липкая изоляционная на поликасиновом компаунде марки ЛСЭПЛ, шириной 20-30 мм, толщиной от 0,14 до 0,19 мм | кг | 0,21 0,0063 | 91.29 |  |  |  |  | 2.36
| 5. 101-3914 | Дюбели распорные полипропиленовые | 100 шт. | 4,08 0,1224 | 102.59 |  |  |  |  | 51.12
| 6. 502-0246 | Провода неизолированные для воздушных линий электропередачи медные марки: М, сечением 4 мм2 | т | 0,00153 | 215425
| 7. 999-9950 | Вспомогательные ненормируемые материальные ресурсы (2% от оплаты труда рабочих) | руб | 17,91 0,5373 | 1 |  |  |  |  | 2.2
|  | Электромонтажные работы на других объектах: Накладные расходы от ФОТ Сметная прибыль от ФОТ Всего с НР и СП |  | 95%*0,85 65%*0,8 | [5 empty] | 307 198 1077
80 | Прайс-лист | Световой указатель "ВЫХОД-EXIT" ИНДЕКС К ПОЗИЦИИ(справочно): 1 ОЗП=12,26; ЭМ=5,87; ЗПМ=12,26; МАТ=4,07 Деревянные конструкции | шт | 3 | 154.96 |  |  |  |  | 465
81 | ТЕРм08-02-409-04 | Труба винипластовая по установленным конструкциям, по потолкам, диаметр: до 50 мм ИНДЕКС К ПОЗИЦИИ(справочно): 1 ОЗП=12,26; ЭМ=5,87; ЗПМ=12,26; МАТ=4,07 | 100 м | 1,72 0,86*2 | 1326.6 | 236.15 | 440.98 | 126.58 |  | 2282 | 406 | 758 | 218 | 27.3 | 46.96
|  | Затраты труда рабочих (ср 3,8) | чел.час | 27,3 46,96 | 8.65 | 8.65 |  |  |  | 4980.01 | 4980.01
| 1. 021102 | Краны на автомобильном ходу при работе на монтаже технологического оборудования: 10 т | маш.-ч | 0,33 0,57 | 125.88 |  | 125.88 | 12.39 |  | 421.17 |  | 421.17 | 86.56
| 2. 030902 | Подъемники гидравлические высотой подъема: 10 м | маш.-ч | 11,5 19,78 | 28.59 |  | 28.59 | 10.65 |  | 3319.54 |  | 3319.54 | 2582.69
| 3. 040502 | Установки для сварки: ручной дуговой (постоянного тока) | маш.-ч | 2,7 4,64 | 8.35 |  | 8.35 |  |  | 227.4 |  | 227.4
| 4. 331451 | Перфораторы: электрические | маш.-ч | 5,26 9,05 | 2.26 |  | 2.26 |  |  | 120.04 |  | 120.04
| 5. 400002 | Автомобили бортовые, грузоподъемность: до 8 т | маш.-ч | 0,33 0,57 | 109.77 |  | 109.77 | 10.65 |  | 367.29 |  | 367.29 | 74.42
| 6. 101-0813 | Проволока стальная низкоуглеродистая разного назначения оцинкованная диаметром: 3,0 мм | т | 0,0021 0,0036 | 15974.93 |  |  |  |  | 234.07
| 7. 101-1699 | Патроны для пристрелки | 10 шт. | 13,4 23,05 | 2.53 |  |  |  |  | 237.36
| 8. 101-1924 | Электроды диаметром: 4 мм Э42А | кг | 0,96 1,651 | 15.1 |  |  |  |  | 101.47
| 9. 101-3911 | Дюбели для пристрелки стальные | 10 шт. | 13,4 23,05 | 11.72 |  |  |  |  | 1099.51
| 10. 113-8040 | Клей БМК-5к | кг | 0,4 0,688 | 30.77 |  |  |  |  | 86.16
| 11. 301-0041 | Патрубки | 10 шт. | 1,8 3,096 | 191 |  |  |  |  | 2406.75
| 12. 509-0102 | Скобы | 10 шт. | 6,7 11,52 | 3.58 |  |  |  |  | 167.85
| 13. 509-0783 | Втулки изолирующие | шт. | 18 30,96 | 0.32 |  |  |  |  | 40.33
| 14. 509-0809 | Заглушки | 10 шт. | 1 1,72 | 19.9 |  |  |  |  | 139.32
| 15. 999-9950 | Вспомогательные ненормируемые материальные ресурсы (2% от оплаты труда рабочих) | руб | 4,72 8,118 | 1 |  |  |  |  | 33.05
|  | Электромонтажные работы на других объектах: Накладные расходы от ФОТ Сметная прибыль от ФОТ Всего с НР и СП |  | 95%*0,85 65%*0,8 | [5 empty] | 7108 4577 27079
82 | ТЕРм08-02-412-03 | Затягивание провода в проложенные трубы и металлические рукава первого одножильного или многожильного в общей оплетке, суммарное сечение: до 16 мм2 ИНДЕКС К ПОЗИЦИИ(справочно): 1 ОЗП=12,26; ЭМ=5,87; ЗПМ=12,26; МАТ=4,07 | 100 м | 1,72 0,86*2 | 330.97 | 67.99 | 9.43 | 0.5 |  | 569 | 117 | 16 | 1 | 7.86 | 13.52
|  | Затраты труда рабочих (ср 3,8) | чел.час | 7,86 13,52 | 8.65 | 8.65 |  |  |  | 1433.81 | 1433.81
| 1. 021102 | Краны на автомобильном ходу при работе на монтаже технологического оборудования: 10 т | маш.-ч | 0,04 0,07 | 125.88 |  | 125.88 | 12.39 |  | 51.71 |  | 51.71 | 10.67
| 2. 400002 | Автомобили бортовые, грузоподъемность: до 8 т | маш.-ч | 0,04 0,07 | 109.77 |  | 109.77 | 10.65 |  | 45.08 |  | 45.08 | 9.2
| 3. 101-1764 | Тальк молотый, сорт I | т | 0,00105 0,0018 | 2020 |  |  |  |  | 14.81
| 4. 101-2143 | Краска | кг | 0,02 0,0344 | 22.64 |  |  |  |  | 3.17
| 5. 101-2493 | Лента липкая изоляционная на поликасиновом компаунде марки ЛСЭПЛ, шириной 20-30 мм, толщиной от 0,14 до 0,19 мм | кг | 0,32 0,5504 | 91.29 |  |  |  |  | 204.52
| 6. 111-0086 | Бирки маркировочные | 100 шт. | 0,02 0,0344 | 26.1 |  |  |  |  | 3.66
| 7. 509-0033 | Сжимы ответвительные | 100 шт. | 0,31 0,5332 | 528 |  |  |  |  | 1145.83
| 8. 509-0044 | Колпачки: изолирующие | 10 шт. | 0,8 1,376 | 18.7 |  |  |  |  | 104.72
| 9. 509-0081 | Гильзы соединительные | 100 шт. | 0,05 0,086 | 746.74 |  |  |  |  | 261.38
| 10. 509-0783 | Втулки изолирующие | шт. | 12,2 20,98 | 0.32 |  |  |  |  | 27.31
| 11. 999-9950 | Вспомогательные ненормируемые материальные ресурсы (2% от оплаты труда рабочих) | руб | 1,36 2,339 | 1 |  |  |  |  | 9.52
|  | Электромонтажные работы на других объектах: Накладные расходы от ФОТ Сметная прибыль от ФОТ Всего с НР и СП |  | 95%*0,85 65%*0,8 | [5 empty] | 1346 867 5749
83 | Прайс-лист | Кабель силовой с медными жилами с поливинилхлоридной изоляцией в поливинилхлоридной оболочке без защитного покрова: ВВГ, напряжением 0,66 Кв, число жил 3 и сечением 1,5 мм2 ИНДЕКС К ПОЗИЦИИ(справочно): 1 ОЗП=12,26; ЭМ=5,87; ЗПМ=12,26; МАТ=4,07 Электромонтажные работы на других объектах | м | 172 | 5.16 |  |  |  |  | 888
84 | Прайс-лист | Труба гофрированная d=20мм ИНДЕКС К ПОЗИЦИИ(справочно): 1 ОЗП=12,26; ЭМ=5,87; ЗПМ=12,26; МАТ=4,07 Электромонтажные работы на других объектах | м | 172 86*2 | 1.37 |  |  |  |  | 236
85 | ТЕРм08-02-146-02 | Кабель до 35 кВ с креплением накладными скобами, масса 1 м кабеля: до 1 кг ИНДЕКС К ПОЗИЦИИ(справочно): 1 ОЗП=12,26; ЭМ=5,87; ЗПМ=12,26; МАТ=4,07 | 100 м кабеля | 0.12 | 2115.25 | 147.63 | 1469.47 | 111.54 |  | 254 | 18 | 176 | 13 | 16.7 | 2
|  | Затраты труда рабочих (ср 4) | чел.час | 16,7 2 | 8.84 | 8.84 |  |  |  | 216.76 | 216.76
| 1. 021102 | Краны на автомобильном ходу при работе на монтаже технологического оборудования: 10 т | маш.-ч | 0,42 0,05 | 125.88 |  | 125.88 | 12.39 |  | 36.92 |  | 36.92 | 7.6
| 2. 030203 | Домкраты гидравлические грузоподъемностью: 63 т | маш.-ч | 3,91 0,47 | 1.45 |  | 1.45 |  |  | 3.99 |  | 3.99
| 3. 030408 | Лебедки электрические тяговым усилием: 156,96 кН (16 т) | маш.-ч | 3,91 0,47 | 146.67 |  | 146.67 | 10.65 |  | 404.62 |  | 404.62 | 61.42
| 4. 031050 | Вышка телескопическая 25 м | маш.-ч | 5,22 0,63 | 151.6 |  | 151.6 | 12.39 |  | 560.64 |  | 560.64 | 95.75
| 5. 400002 | Автомобили бортовые, грузоподъемность: до 8 т | маш.-ч | 0,42 0,05 | 109.77 |  | 109.77 | 10.65 |  | 32.23 |  | 32.23 | 6.5
| 6. 101-0813 | Проволока стальная низкоуглеродистая разного назначения оцинкованная диаметром: 3,0 мм | т | 0,0001 | 15974.93
| 7. 101-0865 | Роли свинцовые марки С1 толщиной: 1,0 мм | т | 0,0016 0,0002 | 25600 |  |  |  |  | 20.84
| 8. 101-1699 | Патроны для пристрелки | 10 шт. | 24,8 2,976 | 2.53 |  |  |  |  | 30.65
| 9. 101-2478 | Лента К226 | 100 м | 0,0245 0,0029 | 143.17 |  |  |  |  | 1.71
| 10. 101-3911 | Дюбели для пристрелки стальные | 10 шт. | 24,8 2,976 | 11.72 |  |  |  |  | 141.96
| 11. 111-0086 | Бирки маркировочные | 100 шт. | 0,001 0,0001 | 26.1
| 12. 113-1786 | Лак битумный: БТ-123 | т | 0,00288 0,0003 | 8597.82 |  |  |  |  | 10.5
| 13. 506-1362 | Припои оловянно-свинцовые бессурьмянистые марки: ПОС30 | кг | 0,5 0,06 | 68.05 |  |  |  |  | 16.61
| 14. 509-0070 | Кнопки монтажные | 1000 шт. | 0,0208 0,0025 | 19.5 |  |  |  |  | 0.2
| 15. 509-0103 | Скобы и накладки для крепления кабеля | 10 шт. | 10,2 1,224 | 3.58 |  |  |  |  | 17.83
| 16. 999-9950 | Вспомогательные ненормируемые материальные ресурсы (2% от оплаты труда рабочих) | руб | 2,95 0,354 | 1 |  |  |  |  | 1.42
|  | Электромонтажные работы на других объектах: Накладные расходы от ФОТ Сметная прибыль от ФОТ Всего с НР и СП |  | 95%*0,85 65%*0,8 | [5 empty] | 356 229 2272
86 | Прайс-лист | Кабель силовой с медными жилами с поливинилхлоридной изоляцией в поливинилхлоридной оболочке без защитного покрова: ВВГ, напряжением 1,00 Кв, число жил 2 и сечением 6,0 мм2 ИНДЕКС К ПОЗИЦИИ(справочно): 1 ОЗП=12,26; ЭМ=5,87; ЗПМ=12,26; МАТ=4,07 Электромонтажные работы на других объектах | м | 12 | 9.56 |  |  |  |  | 115
87 | ТЕРм08-03-591-03 | Выключатель: полугерметический и герметический, двухклавишный ИНДЕКС К ПОЗИЦИИ(справочно): 1 ОЗП=12,26; ЭМ=5,87; ЗПМ=12,26; МАТ=4,07 | 100 шт. | 0.06 | 1071.03 | 693.12 | 62.31 | 1.24 |  | 64 | 42 | 4 |  | 76 | 4.56
|  | Затраты труда рабочих (ср 4,2) | чел.час | 76 4,56 | 9.12 | 9.12 |  |  |  | 509.89 | 509.89
| 1. 021102 | Краны на автомобильном ходу при работе на монтаже технологического оборудования: 10 т | маш.-ч | 0,1 0,01 | 125.88 |  | 125.88 | 12.39 |  | 7.4 |  | 7.4 | 1.47
| 2. 040502 | Установки для сварки: ручной дуговой (постоянного тока) | маш.-ч | 4,64 0,28 | 8.35 |  | 8.35 |  |  | 13.74 |  | 13.74
| 3. 400002 | Автомобили бортовые, грузоподъемность: до 8 т | маш.-ч | 0,1 0,01 | 109.77 |  | 109.77 | 10.65 |  | 6.46 |  | 6.46 | 1.35
| 4. 101-1699 | Патроны для пристрелки | 10 шт. | 9,76 0,5856 | 2.53 |  |  |  |  | 6.02
| 5. 101-1755 | Сталь полосовая, марка стали: Ст3сп шириной 50-200 мм толщиной 4-5 мм | т | 0,014 0,0008 | 7393.24 |  |  |  |  | 24.05
| 6. 101-1924 | Электроды диаметром: 4 мм Э42А | кг | 0,024 0,0014 | 15.1 |  |  |  |  | 0.08
| 7. 101-1977 | Болты с гайками и шайбами строительные | кг | 3,54 0,2124 | 10.05 |  |  |  |  | 8.67
| 8. 101-3911 | Дюбели для пристрелки стальные | 10 шт. | 9,76 0,5856 | 11.72 |  |  |  |  | 27.92
| 9. 113-1786 | Лак битумный: БТ-123 | т | 0,0027 0,0002 | 8597.82 |  |  |  |  | 7
| 10. 999-9950 | Вспомогательные ненормируемые материальные ресурсы (2% от оплаты труда рабочих) | руб | 13,86 0,8316 | 1 |  |  |  |  | 3.38
|  | Электромонтажные работы на других объектах: Накладные расходы от ФОТ Сметная прибыль от ФОТ Всего с НР и СП |  | 81%*0,85 52%*0,8 | [5 empty] | 405 245 1340
88 | ФССЦ-509-1444 | Выключатель двухклавишный для скрытой проводки ИНДЕКС К ПОЗИЦИИ(справочно): 1 ОЗП=12,26; ЭМ=5,87; ЗПМ=12,26; МАТ=4,07 Электромонтажные работы на других объектах | шт | 6 | 10.59 |  |  |  |  | 64
89 | ТЕРм08-03-602-01 | Электрополотенце ИНДЕКС К ПОЗИЦИИ(справочно): 1 ОЗП=12,26; ЭМ=5,87; ЗПМ=12,26; МАТ=4,07 | 1 шт. | 2 | 18.3 | 10.94 | 2.93 | 0.12 |  | 37 | 22 | 6 |  | 1.2 | 2.4
|  | Затраты труда рабочих (ср 4,2) | чел.час | 1,2 2,4 | 9.12 | 9.12 |  |  |  | 268.37 | 268.37
| 1. 021102 | Краны на автомобильном ходу при работе на монтаже технологического оборудования: 10 т | маш.-ч | 0,01 0,02 | 125.88 |  | 125.88 | 12.39 |  | 14.79 |  | 14.79 | 3.07
| 2. 330206 | Дрели: электрические | маш.-ч | 0,26 0,52 | 2.2 |  | 2.2 |  |  | 6.69 |  | 6.69
| 3. 400002 | Автомобили бортовые, грузоподъемность: до 8 т | маш.-ч | 0,01 0,02 | 109.77 |  | 109.77 | 10.65 |  | 12.91 |  | 12.91 | 2.57
| 4. 101-3914 | Дюбели распорные полипропиленовые | 100 шт. | 0,041 0,082 | 102.59 |  |  |  |  | 34.23
| 5. 999-9950 | Вспомогательные ненормируемые материальные ресурсы (2% от оплаты труда рабочих) | руб | 0,22 0,44 | 1 |  |  |  |  | 1.79
|  | Электромонтажные работы на других объектах: Накладные расходы от ФОТ Сметная прибыль от ФОТ Всего с НР и СП |  | 95%*0,85 65%*0,8 | [5 empty] | 248 160 793
90 | Прайс-лист | Электросушилка для рук ИНДЕКС К ПОЗИЦИИ(справочно): 1 ОЗП=12,26; ЭМ=5,87; ЗПМ=12,26; МАТ=4,07 Электромонтажные работы на других объектах | шт | 2 | 884.96 |  |  |  |  | 1770
91 | Прайс-лист | Изолента ИНДЕКС К ПОЗИЦИИ(справочно): 1 ОЗП=12,26; ЭМ=5,87; ЗПМ=12,26; МАТ=4,07 Электромонтажные работы на других объектах | шт | 1 | 25 |  |  |  |  | 25
Итого прямые затраты по разделу в ценах 2001г. | [9 empty] | 19747 | 1135 | 1558 | 325 |  | 127.49
Итого прямые затраты по разделу с учетом коэффициентов к итогам (7. Строительство новых объектов в стесненных условиях: на территориях действующих предприятий, имеющих разветвленную сеть транспортных и инженерных коммуникаций и стесненные условия для складирования материалов. ОЗП=1,15; ЭМ=1,15; ЗПМ=1,15; ТЗ=1,15; ТЗМ=1,15 (Поз. 66, 68-70, 72-79, 81-86, 89-90, 87-88, 91)) | [9 empty] | 20151 | 1305 | 1792 | 374 |  | 146.61
Итого прямые затраты по разделу с учетом индексов, в текущих ценах ( ОЗП=12,26; ЭМ=5,87; ЗПМ=12,26; МАТ=4,07) | [9 empty] | 95927 | 15999 | 10519 | 4585 |  | 146.61
Накладные расходы | [9 empty] | 16552
Сметная прибыль | [9 empty] | 10643
Итоги по разделу 7 Электромонтажные работы :
Итого Строительные работы | [9 empty] | 21933
Итого Монтажные работы | [9 empty] | 101189 |  |  |  |  | 146.61
Итого | [9 empty] | 123122 |  |  |  |  | 146.61
В том числе:
Материалы | [9 empty] | 69409
Машины и механизмы | [9 empty] | 10519
ФОТ | [9 empty] | 20584
Накладные расходы | [9 empty] | 16552
Сметная прибыль | [9 empty] | 10643
Итого по разделу 7 Электромонтажные работы | [9 empty] | 123122 |  |  |  |  | 146.61
Раздел 8. Вентиляция и кондиционирование
92 | ТЕРм07-01-035-01 | Установка наружного блока сплит-системы ИНДЕКС К ПОЗИЦИИ(справочно): 1 ОЗП=12,26; ЭМ=5,87; ЗПМ=12,26; МАТ=4,07 | 1 шт. | 2 | 532.6 | 286.37 | 31.42 | 1.49 |  | 1065 | 573 | 63 | 3 | 31.4 | 62.8
|  | Затраты труда рабочих (ср 4,2) | чел.час | 31,4 62,8 | 9.12 | 9.12 |  |  |  | 7021.79 | 7021.79
| 1. 021102 | Краны на автомобильном ходу при работе на монтаже технологического оборудования: 10 т | маш.-ч | 0,12 0,24 | 125.88 |  | 125.88 | 12.39 |  | 177.33 |  | 177.33 | 36.41
| 2. 030404 | Лебедки электрические тяговым усилием: до 31,39 кН (3,2 т) | маш.-ч | 0,73 1,46 | 7.54 |  | 7.54 |  |  | 64.63 |  | 64.63
| 3. 400001 | Автомобили бортовые, грузоподъемность: до 5 т | маш.-ч | 0,12 0,24 | 90.05 |  | 90.05 | 10.65 |  | 126.85 |  | 126.85 | 31.39
| 4. 101-1671 | Поковки простые строительные /скобы, закрепы, хомуты и т,п,/ массой до 1,6 кг | кг | 0,6 1,2 | 20.82 |  |  |  |  | 101.67
| 5. 105-0071 | Шпалы непропитанные для железных дорог: 1 тип | шт. | 1 2 | 196.59 |  |  |  |  | 1600.24
| 6. 999-9950 | Вспомогательные ненормируемые материальные ресурсы (2% от оплаты труда рабочих) | руб | 5,73 11,46 | 1 |  |  |  |  | 46.64
|  | Монтаж оборудования: Накладные расходы от ФОТ Сметная прибыль от ФОТ Всего с НР и СП |  | 80%*0,85 60%*0,8 | [5 empty] | 5519 3896 19663
93 | ТЕР20-06-013-01 | Установка внутреннего блока сплит-системы ИНДЕКС К ПОЗИЦИИ(справочно): 1 ОЗП=12,26; ЭМ=5,87; ЗПМ=12,26; МАТ=4,07 | 10 блоков | 0.2 | 2920.8 | 1695.39 | 910.06 | 38.88 |  | 584 | 339 | 182 | 8 | 191.7855 | 38.36
|  | Затраты труда рабочих (ср 4) | чел.час | 191,7855 38,36 | 8.84 | 8.84 |  |  |  | 4157.37 | 4157.37
| 1. 021141 | Краны на автомобильном ходу при работе на других видах строительства: 10 т | маш.-ч | 2,51 0,5 | 102.93 |  | 102.93 | 12.39 |  | 302.13 |  | 302.13 | 76.01
| 2. 030305 | Лебедки ручные и рычажные тяговым усилием: 31,39 кН (3,2 т) | маш.-ч | 32,4 6,48 | 3.08 |  | 3.08 |  |  | 117.17 |  | 117.17
| 3. 040502 | Установки для сварки: ручной дуговой (постоянного тока) | маш.-ч | 4,29 0,86 | 8.35 |  | 8.35 |  |  | 42.15 |  | 42.15
| 4. 400001 | Автомобили бортовые, грузоподъемность: до 5 т | маш.-ч | 3,71 0,74 | 90.05 |  | 90.05 | 10.65 |  | 391.18 |  | 391.18 | 96.61
Н | 5. 301-9621 | Блоки тепломассообмена | шт. | 10 2
Н | 6. 507-9507 | Фланцы стальные | шт. | 30 6
| 7. 101-1522 | Электроды диаметром: 5 мм Э42А | т | 0,004 0,0008 | 12500 |  |  |  |  | 40.7
| 8. 101-1703 | Прокладки резиновые (пластина техническая прессованная) | кг | 0,77 0,154 | 25 |  |  |  |  | 15.67
| 9. 101-1714 | Болты с гайками и шайбами строительные | т | 0,012 0,0024 | 10050 |  |  |  |  | 98.17
| 10. 509-0966 | Прокладки из паронита марки ПМБ, толщиной: 1 мм, диаметром 50 мм | 1000 шт. | 0,02 0,004 | 3450 |  |  |  |  | 56.17
| 11. 509-0967 | Прокладки из паронита марки ПМБ, толщиной: 1 мм, диаметром 100 мм | 1000 шт. | 0,01 0,002 | 5650 |  |  |  |  | 45.99
|  | Сантехнические работы - внутренние (трубопроводы, водопровод, канализация, отопление, газоснабжение, вентиляция и кондиционирование воздуха): Накладные расходы от ФОТ Сметная прибыль от ФОТ Всего с НР и СП |  | 128%*0.9 * 0,85 83%*0.85 * 0,8 | [5 empty] | 4789 2760 13813
94 | Прайс-лист | Сплит-система Ballu BSV-07H ИНДЕКС К ПОЗИЦИИ(справочно): 1 ОЗП=12,26; ЭМ=5,87; ЗПМ=12,26; МАТ=4,07 Электромонтажные работы на других объектах | шт | 1 | 2980.68 |  |  |  |  | 2981
95 | Прайс-лист | Сплит-система Ballu BSV-18H ИНДЕКС К ПОЗИЦИИ(справочно): 1 ОЗП=12,26; ЭМ=5,87; ЗПМ=12,26; МАТ=4,07 Электромонтажные работы на других объектах | шт | 1 | 4929.82 |  |  |  |  | 4930
Итого прямые затраты по разделу в ценах 2001г. | [9 empty] | 9560 | 912 | 245 | 11 |  | 101.16
Итого прямые затраты по разделу с учетом коэффициентов к итогам (7. Строительство новых объектов в стесненных условиях: на территориях действующих предприятий, имеющих разветвленную сеть транспортных и инженерных коммуникаций и стесненные условия для складирования материалов. ОЗП=1,15; ЭМ=1,15; ЗПМ=1,15; ТЗ=1,15; ТЗМ=1,15 (Поз. 93, 92)) | [9 empty] | 9733 | 1049 | 281 | 12 |  | 116.33
Итого прямые затраты по разделу с учетом индексов, в текущих ценах ( ОЗП=12,26; ЭМ=5,87; ЗПМ=12,26; МАТ=4,07) | [9 empty] | 48710 | 12860 | 1650 | 147 |  | 116.33
Накладные расходы | [9 empty] | 10308
Сметная прибыль | [9 empty] | 6656
Итоги по разделу 8 Вентиляция и кондиционирование :
Итого Строительные работы | [9 empty] | 13813 |  |  |  |  | 44.11
Итого Монтажные работы | [9 empty] | 51861 |  |  |  |  | 72.22
Итого | [9 empty] | 65674 |  |  |  |  | 116.33
В том числе:
Материалы | [9 empty] | 34200
Машины и механизмы | [9 empty] | 1650
ФОТ | [9 empty] | 13007
Накладные расходы | [9 empty] | 10308
Сметная прибыль | [9 empty] | 6656
Итого по разделу 8 Вентиляция и кондиционирование | [9 empty] | 65674 |  |  |  |  | 116.33
Раздел 9. Отопление
96 | ТЕРр62-33-2 | Окраска масляными составами ранее окрашенных поверхностей радиаторов и ребристых труб отопления: за 2 раза ИНДЕКС К ПОЗИЦИИ(справочно): 1 ОЗП=12,26; ЭМ=5,87; ЗПМ=12,26; МАТ=4,07 | 100 м2 окрашиваемой поверхности | 0.21 | 1104.55 | 530.16 | 0.9 |  |  | 232 | 111 |  |  | 65.94 | 13.85
|  | Затраты труда рабочих (ср 3,2) | чел.час | 65,94 13,85 | 8.04 | 8.04 |  |  |  | 1365.15 | 1365.15
| 1. 400001 | Автомобили бортовые, грузоподъемность: до 5 т | маш.-ч | 0,01 | 90.05 |  | 90.05 | 10.65
| 2. 101-0628 | Олифа комбинированная, марки: К-3 | т | 0,009 0,0019 | 23200 |  |  |  |  | 179.41
| 3. 101-1757 | Ветошь | кг | 0,1 0,021 | 1.82 |  |  |  |  | 0.16
| 4. 101-0426 | Краски масляные и алкидные, готовые к применению белила цинковые: МА-22 | т | 0,0161 0,0034 | 22640 |  |  |  |  | 313.31
|  | Малярные работы (ремонтно-строительные): Накладные расходы от ФОТ Сметная прибыль от ФОТ Всего с НР и СП |  | 80%*0,85 50%*0,8 | [5 empty] | 1067 628 3756
Итого прямые затраты по разделу в ценах 2001г. | [9 empty] | 232 | 111 |  |  |  | 13.85
Итого прямые затраты по разделу с учетом коэффициентов к итогам (7. Строительство новых объектов в стесненных условиях: на территориях действующих предприятий, имеющих разветвленную сеть транспортных и инженерных коммуникаций и стесненные условия для складирования материалов. ОЗП=1,15; ЭМ=1,15; ЗПМ=1,15; ТЗ=1,15; ТЗМ=1,15 (Поз. 96)) | [9 empty] | 249 | 128 |  |  |  | 15.93
Итого прямые затраты по разделу с учетом индексов, в текущих ценах ( ОЗП=12,26; ЭМ=5,87; ЗПМ=12,26; МАТ=4,07) | [9 empty] | 2061 | 1569 |  |  |  | 15.93
Накладные расходы | [9 empty] | 1067
Сметная прибыль | [9 empty] | 628
Итоги по разделу 9 Отопление :
Малярные работы (ремонтно-строительные) | [9 empty] | 3756 |  |  |  |  | 15.93
Итого | [9 empty] | 3756 |  |  |  |  | 15.93
В том числе:
Материалы | [9 empty] | 492
ФОТ | [9 empty] | 1569
Накладные расходы | [9 empty] | 1067
Сметная прибыль | [9 empty] | 628
Итого по разделу 9 Отопление | [9 empty] | 3756 |  |  |  |  | 15.93
Раздел 10. Перевозка грузов
97 | 311-01-146-01 | Мусор строительный с погрузкой вручную: погрузка ИНДЕКС К ПОЗИЦИИ(справочно): 1 ОЗП=12,26; ЭМ=5,87; ЗПМ=12,26; МАТ=4,07 | тонна | 6 | 25.5 | 3.81 | 21.69 |  |  | 153 | 23 | 130 |  | 0.5777 | 3.47
|  | Затраты труда рабочих-строителей (разряд 1,0) (ср 1) | чел.час | 0,5777 3,47 | 6.6 | 6.6 |  |  |  | 280.75 | 280.75
| 1. 400051 | Автомобиль-самосвал | маш-час | 0,29 1,74 | 74.8 |  | 74.8 |  |  | 763.98 |  | 763.98
|  | Погрузо-разгрузочные работы при автоперевозках: Накладные расходы от ФОТ Сметная прибыль от ФОТ Всего с НР и СП |  | 100%*0,85 60%*0,8 | [5 empty] | 271 153 1624
98 | 310-3015-1 | Перевозка грузов автомобилями-самосвалами грузоподъемностью 10 т работающих вне карьера. Расстояние перевозки 15 км; нормативное время пробега 1,264 час; класс груза 1 ИНДЕКС К ПОЗИЦИИ(справочно): 1 ОЗП=12,26; ЭМ=5,87; ЗПМ=12,26; МАТ=4,07 | т | 6 | 10.6 |  | 10.6 |  |  | 64 |  | 64
|  | Перевозка грузов автотранспортом: НР 0%*0,85 от ФОТ СП 0%*0,8 от ФОТ Всего с НР и СП | [7 empty] | 434
Итого прямые затраты по разделу в ценах 2001г. | [9 empty] | 217 | 23 | 194 |  |  | 3.47
Итого прямые затраты по разделу с учетом коэффициентов к итогам (7. Строительство новых объектов в стесненных условиях: на территориях действующих предприятий, имеющих разветвленную сеть транспортных и инженерных коммуникаций и стесненные условия для складирования материалов. ОЗП=1,15; ЭМ=1,15; ЗПМ=1,15; ТЗ=1,15; ТЗМ=1,15 (Поз. 97-98)) | [9 empty] | 250 | 26 | 224 |  |  | 3.99
Итого прямые затраты по разделу с учетом индексов, в текущих ценах ( ОЗП=12,26; ЭМ=5,87; ЗПМ=12,26; МАТ=4,07) | [9 empty] | 1634 | 319 | 1315 |  |  | 3.99
Накладные расходы | [9 empty] | 271
Сметная прибыль | [9 empty] | 153
Итоги по разделу 10 Перевозка грузов :
Погрузо-разгрузочные работы при автоперевозках | [9 empty] | 1624 |  |  |  |  | 3.99
Перевозка грузов автотранспортом | [9 empty] | 434
Итого | [9 empty] | 2058 |  |  |  |  | 3.99
В том числе:
Машины и механизмы | [9 empty] | 1315
ФОТ | [9 empty] | 319
Накладные расходы | [9 empty] | 271
Сметная прибыль | [9 empty] | 153
Итого по разделу 10 Перевозка грузов | [9 empty] | 2058 |  |  |  |  | 3.99
ИТОГИ ПО СМЕТЕ:
Итого прямые затраты по смете в ценах 2001г. | [9 empty] | 118926 | 8647 | 3540 | 447 |  | 1036.78
Итого прямые затраты по смете с учетом коэффициентов к итогам (7. Строительство новых объектов в стесненных условиях: на территориях действующих предприятий, имеющих разветвленную сеть транспортных и инженерных коммуникаций и стесненные условия для складирования материалов. ОЗП=1,15; ЭМ=1,15; ЗПМ=1,15; ТЗ=1,15; ТЗМ=1,15 (Поз. 1-13, 16, 14-15, 19-24, 30-34, 17, 38, 44, 18, 25-28, 39-42, 45-47, 49-50, 67, 71, 80, 43, 29, 96, 35-37, 48, 55-56, 62, 93, 57-61, 63-65, 51-54, 97-98, 66, 68-70, 72-79, 81-86, 89-90, 94-95, 87-88, 91-92)) | [9 empty] | 120752 | 9942 | 4071 | 513 |  | 1192.29
Итого прямые затраты по смете с учетом индексов, в текущих ценах ( ОЗП=12,26; ЭМ=5,87; ЗПМ=12,26; МАТ=4,07) | [9 empty] | 580214 | 121889 | 23898 | 6289 |  | 1192.29
Накладные расходы | [9 empty] | 105305
Сметная прибыль | [9 empty] | 56862
Итоги по смете:
Итого Строительные работы | [9 empty] | 589331 |  |  |  |  | 973.46
Итого Монтажные работы | [9 empty] | 153050 |  |  |  |  | 218.83
Итого | [9 empty] | 742381 |  |  |  |  | 1192.29
В том числе:
Материалы | [9 empty] | 434427
Машины и механизмы | [9 empty] | 23898
ФОТ | [9 empty] | 128178
Накладные расходы | [9 empty] | 105305
Сметная прибыль | [9 empty] | 56862
18% | [9 empty] | 133629
ВСЕГО по смете | [9 empty] | 876010 |  |  |  |  | 1192.29
ПОТРЕБНОЕ КОЛИЧЕСТВО РЕСУРСОВ:
№ п.п | Код ресурса | Наименование | Ед. изм. | Кол-во
Ресурсы подрядчика
Трудозатраты
1 | 1-1-0 | Затраты труда рабочих-строителей (разряд 1,0) (ср 1) | чел.час | 3.47
2 | 1-2-0 | Затраты труда рабочих (ср 2) | чел.час | 21.79
3 | 1-2-1 | Затраты труда рабочих (ср 2,1) | чел.час | 46.07
4 | 1-2-2 | Затраты труда рабочих (ср 2,2) | чел.час | 6.96
5 | 1-2-3 | Затраты труда рабочих (ср 2,3) | чел.час | 2.59
6 | 1-2-4 | Затраты труда рабочих (ср 2,4) | чел.час | 38.11
7 | 1-2-5 | Затраты труда рабочих (ср 2,5) | чел.час | 1.8
8 | 1-2-7 | Затраты труда рабочих (ср 2,7) | чел.час | 40.11
9 | 1-3-0 | Затраты труда рабочих (ср 3) | чел.час | 10.63
10 | 1-3-1 | Затраты труда рабочих (ср 3,1) | чел.час | 64.43
11 | 1-3-2 | Затраты труда рабочих (ср 3,2) | чел.час | 51.26
12 | 1-3-3 | Затраты труда рабочих (ср 3,3) | чел.час | 16.75
13 | 1-3-4 | Затраты труда рабочих (ср 3,4) | чел.час | 59.32
14 | 1-3-5 | Затраты труда рабочих (ср 3,5) | чел.час | 165.6
15 | 1-3-6 | Затраты труда рабочих (ср 3,6) | чел.час | 130.05
16 | 1-3-8 | Затраты труда рабочих (ср 3,8) | чел.час | 168.46
17 | 1-3-9 | Затраты труда рабочих (ср 3,9) | чел.час | 8.53
18 | 1-4-0 | Затраты труда рабочих (ср 4) | чел.час | 62.95
19 | 1-4-1 | Затраты труда рабочих (ср 4,1) | чел.час | 7.24
20 | 1-4-2 | Затраты труда рабочих (ср 4,2) | чел.час | 127.81
21 | 1-4-9 | Затраты труда рабочих (ср 4,9) | чел.час | 2.85
22 | 2 | Затраты труда машинистов | чел.час | 42.31
Машины и механизмы
23 | 020129 | Краны башенные при работе на других видах строительства: 8 т | маш.-ч | 0.94
24 | 021102 | Краны на автомобильном ходу при работе на монтаже технологического оборудования: 10 т | маш.-ч | 2.05
25 | 021141 | Краны на автомобильном ходу при работе на других видах строительства: 10 т | маш.-ч | 0.53
26 | 030101 | Автопогрузчики 5 т | маш.-ч | 1.85
27 | 030203 | Домкраты гидравлические грузоподъемностью: 63 т | маш.-ч | 0.47
28 | 030305 | Лебедки ручные и рычажные тяговым усилием: 31,39 кН (3,2 т) | маш.-ч | 6.48
29 | 030401 | Лебедки электрические тяговым усилием: до 5,79 кН (0,59 т) | маш.-ч | 0.01
30 | 030404 | Лебедки электрические тяговым усилием: до 31,39 кН (3,2 т) | маш.-ч | 3.33
31 | 030408 | Лебедки электрические тяговым усилием: 156,96 кН (16 т) | маш.-ч | 0.47
32 | 030902 | Подъемники гидравлические высотой подъема: 10 м | маш.-ч | 26.62
33 | 030954 | Подъемники грузоподъемностью до 500 кг одномачтовые, высота подъема: 45 м | маш.-ч | 4.32
34 | 031050 | Вышка телескопическая 25 м | маш.-ч | 0.63
35 | 040502 | Установки для сварки: ручной дуговой (постоянного тока) | маш.-ч | 15.07
36 | 050101 | Компрессоры передвижные с двигателем внутреннего сгорания давлением: до 686 кПа (7 ат), производительность 2,2 м3/мин | маш.-ч | 1.02
37 | 050102 | Компрессоры передвижные с двигателем внутреннего сгорания давлением: до 686 кПа (7 ат), производительность 5 м3/мин | маш.-ч | 2.85
38 | 100602 | Молотки бурильные: легкие при работе от передвижных компрессорных станций | маш.-ч | 0.66
39 | 101207 | Агрегаты электронасосные с регулированием подачи вручную для строительных растворов, подача: до 2 м3/ч, напор 150 м | маш.-ч | 2.15
40 | 134041 | Шуруповерт | маш.-ч | 4.39
41 | 310-3015-1 | Перевозка грузов автомобилями-самосвалами грузоподъемностью 10 т работающих вне карьера. Расстояние перевозки 15 км; нормативное время пробега 1,264 час; класс груза 1 | т | 6
42 | 330206 | Дрели: электрические | маш.-ч | 5.4
43 | 330804 | Молотки при работе от передвижных компрессорных станций: отбойные пневматические | маш.-ч | 6.4
44 | 330901 | Ножницы: электрические | маш.-ч | 0.45
45 | 331451 | Перфораторы: электрические | маш.-ч | 13.67
46 | 340101 | Агрегаты окрасочные высокого давления для окраски поверхностей конструкций мощностью: 1 кВт | маш.-ч | 1.18
47 | 400001 | Автомобили бортовые, грузоподъемность: до 5 т | маш.-ч | 6.64
48 | 400002 | Автомобили бортовые, грузоподъемность: до 8 т | маш.-ч | 1.81
49 | 400051 | Автомобиль-самосвал | маш-час | 1.74
Материалы
50 | 101-0115 | Винты с полукруглой головкой длиной: 50 мм | т | 0.0006
51 | 101-0256 | Плитки керамические глазурованные для внутренней облицовки стен: гладкие без завала белые | м2 | 49.6
52 | 101-0287 | Плитки керамические для полов гладкие неглазурованные одноцветные с красителем квадратные и прямоугольные | м2 | 9.058
53 | 101-0309 | Канаты пеньковые пропитанные | т
54 | 101-0311 | Каболка | т | 0.0002
55 | 101-0388 | Краски масляные земляные марки: МА-0115 мумия, сурик железный | т | 0.0004
56 | 101-0426 | Краски масляные и алкидные, готовые к применению белила цинковые: МА-22 | т | 0.0034
57 | 101-0562 | Линолеум поливинилхлоридный на теплоизолирующей подоснове марок: ПР-ВТ, ВК-ВТ, ЭК-ВТ | м2 | 83.9
58 | 101-0609 | Мастика клеящая каучуковая, марки КН-2 | кг | 3.605
59 | 101-0623 | Мыло твердое хозяйственное 72% | шт. | 1.458
60 | 101-0628 | Олифа комбинированная, марки: К-3 | т | 0.002
61 | 101-0631 | Опилки древесные | м3 | 0.3213
62 | 101-0782 | Поковки из квадратных заготовок, масса: 1,8 кг | т | 0.0018
63 | 101-0797 | Проволока горячекатаная в мотках, диаметром 6,3-6,5 мм | т
64 | 101-0813 | Проволока стальная низкоуглеродистая разного назначения оцинкованная диаметром: 3,0 мм | т | 0.0036
65 | 101-0849 | Пластина резиновая рулонная вулканизированная | кг | 0.08
66 | 101-0856 | Рубероид кровельный с пылевидной посыпкой марки РКП-350б | м2 | 4.01
67 | 101-0865 | Роли свинцовые марки С1 толщиной: 1,0 мм | т | 0.0002
68 | 101-1019 | Швеллеры № 40 из стали марки: Ст0 | т | 0.0001
69 | 101-1290 | Толуол каменноугольный и сланцевый марки: А | т | 0.0021
70 | 101-1305 | Портландцемент общестроительного назначения бездобавочный, марки: 400 | т | 0.0198
71 | 101-1355 | Цемент гипсоглиноземистый расширяющийся | т | 0.0003
72 | 101-1522 | Электроды диаметром: 5 мм Э42А | т | 0.0008
73 | 101-1596 | Шкурка шлифовальная двухслойная с зернистостью 40-25 | м2 | 11.072
74 | 101-1669 | Очес льняной | кг | 0.211
75 | 101-1671 | Поковки простые строительные /скобы, закрепы, хомуты и т,п,/ массой до 1,6 кг | кг | 1.2
76 | 101-1699 | Патроны для пристрелки | 10 шт. | 27.4316
77 | 101-1703 | Прокладки резиновые (пластина техническая прессованная) | кг | 0.154
78 | 101-1705 | Пакля пропитанная | кг | 11.88
79 | 101-1712 | Шпатлевка клеевая | т | 0.0066
80 | 101-1714 | Болты с гайками и шайбами строительные | т | 0.0035
81 | 101-1743 | Клей «Бустилат» | т | 0.0411
82 | 101-1753 | Плинтусы для полов из пластиката | м | 70.7
83 | 101-1755 | Сталь полосовая, марка стали: Ст3сп шириной 50-200 мм толщиной 4-5 мм | т | 0.0008
84 | 101-1757 | Ветошь | кг | 1.3272
85 | 101-1764 | Тальк молотый, сорт I | т | 0.0018
86 | 101-1805 | Гвозди строительные | т | 0.0015
87 | 101-1817 | Клей для обоев: КМЦ | т | 0.0026
88 | 101-1829 | Бумага ролевая | т | 0.001
89 | 101-1847 | Замазка защитная | кг | 0.8
90 | 101-1924 | Электроды диаметром: 4 мм Э42А | кг | 2.2024
91 | 101-1947 | Плитки керамические плинтусные прямые | м | 21.21
92 | 101-1959 | Краска водоэмульсионная ВЭАК-1180 | т | 0.0668
93 | 101-1977 | Болты с гайками и шайбами строительные | кг | 0.6824
94 | 101-2052 | Лента бутиловая | м | 34.53
95 | 101-2053 | Лента бутиловая ПСУЛ | м | 22.07
96 | 101-2054 | Лента бутиловая диффузионная | м | 7.924
97 | 101-2143 | Краска | кг | 0.5244
98 | 101-2182 | Шурупы с полукруглой головкой: 5х50 мм | т | 0.0001
99 | 101-2184 | Шурупы с полукруглой головкой: 6х60 мм | т | 0.0001
100 | 101-2186 | Шурупы с полукруглой головкой: 6х90 мм | т | 0.0001
101 | 101-2202 | Дюбели распорные полиэтиленовые: 6х40 мм | 10 шт. | 2
102 | 101-2203 | Дюбели распорные полиэтиленовые: 8х30 мм | 10 шт. | 0.4
103 | 101-2204 | Дюбели распорные полиэтиленовые: 8х40 мм | 10 шт. | 0.8
104 | 101-2387 | Герметик строительный «RDPRO», 300 мл | шт. | 8.358
105 | 101-2388 | Герметик пенополиуретановый (пена монтажная) типа Makrofleks, Soudal в баллонах по 750 мл | шт. | 14.632
106 | 101-2414 | Панели потолочные с комплектующими: «Армстронг» | м2 | 84.72
107 | 101-2430 | Грунтовка: «Тифенгрунд», КНАУФ | кг | 11.94
108 | 101-2435 | Клей «Перлфикс», КНАУФ | кг | 71.64
109 | 101-2437 | Шпаклевка «Унифлот», КНАУФ | кг | 4.776
110 | 101-2438 | Шпаклевка «Фугенфюллер», КНАУФ | кг | 44.18
111 | 101-2467 | Растворитель марки: Р-4 | т
112 | 101-2474 | Лента бумажная для повышения трещиностойкости стыков ГКЛ и ГВЛ | м | 99.1
113 | 101-2478 | Лента К226 | 100 м | 0.0029
114 | 101-2480 | Лента разделительная для сопряжения потолка из ЛГК со стеной | м | 52.54
115 | 101-2484 | Лента эластичная самоклеящаяся для профилей направляющих «Дихтунгсбанд»: 30/30000 мм | м | 99.1
116 | 101-2493 | Лента липкая изоляционная на поликасиновом компаунде марки ЛСЭПЛ, шириной 20-30 мм, толщиной от 0,14 до 0,19 мм | кг | 0.6647
117 | 101-2509 | Листы гипсокартонные: ГКЛ 12,5 мм | м2 | 127.8
118 | 101-2574 | Болты с гайками и шайбами для санитарно-технических работ диаметром: 10 мм | т
119 | 101-2582 | Шуруп самонарезающий: (LN) 3,5/9,5 мм | шт. | 591
120 | 101-2583 | Шуруп самонарезающий: (TN) 3,5/25 мм | шт. | 2215
121 | 101-2590 | Дюбель с шурупом 6/35 мм | шт. | 199.4
122 | 101-2591 | Шпильки | шт. | 24.48
123 | 101-3911 | Дюбели для пристрелки стальные | 10 шт. | 27.4276
124 | 101-3914 | Дюбели распорные полипропиленовые | 100 шт. | 1.1024
125 | 101-4173 | Дюбели монтажные 10х130 (10х132, 10х150) мм | 10 шт. | 5.504
126 | 102-0023 | Бруски обрезные хвойных пород длиной: 4-6,5 м, шириной 75-150 мм, толщиной 40-75 мм, I сорта | м3 | 0.0001
127 | 102-0053 | Доски обрезные хвойных пород длиной: 4-6,5 м, шириной 75-150 мм, толщиной 25 мм, III сорта | м3 | 0.0088
128 | 102-0303 | Клинья пластиковые монтажные | шт. | 147.6
129 | 104-0124 | Фольга медная M1 | кг | 0.042
130 | 105-0071 | Шпалы непропитанные для железных дорог: 1 тип | шт. | 2
131 | 111-0086 | Бирки маркировочные | 100 шт. | 0.0745
132 | 113-0021 | Грунтовка: ГФ-021 красно-коричневая | т
133 | 113-0074 | Клей фенолполивинилацетатный марки: БФ-2, сорт I | т | 0.0001
134 | 113-0350 | Органо-силикатная композиция: ОС-12-01 | т | 0.0189
135 | 113-1786 | Лак битумный: БТ-123 | т | 0.0005
136 | 113-8040 | Клей БМК-5к | кг | 0.688
137 | 201-0797 | Профиль направляющий: ПН 28/27/0,6 | м | 91.94
138 | 201-0798 | Кондуктор инвентарный металлический | шт.
139 | 201-0802 | Профиль потолочный: ПП 60/27/0,6 | м | 321.2
140 | 201-0811 | Профиль угловой: ПУ 31/31 для защиты углов | м | 54.92
141 | 201-0815 | Подвес прямой для ПП-профиля | шт. | 87.16
142 | 201-0823 | Соединители профилей: одноуровневые ПП | шт. | 138.5
143 | 201-0843 | Конструкции стальные индивидуальные: решетчатые сварные массой до 0,1 т | т | 0.025
144 | 203-0205 | Блоки дверные двупольные с полотном: глухим ДГ 21-13, площадь 2,63 м2 | м2 | 11
145 | 203-0359 | Наличники из древесины типа: Н-1, Н-2 размером 13х54 мм | м | 81.8
146 | 203-0499 | Штапик (раскладка), размер 19х19 мм | м | 12
147 | 203-8040 | Блоки оконные из поливинилхлоридных профилей с листовым стеклом и стеклопакетом: одностворные ОПРСП 9-9, площадью 0,75 м2 (ГОСТ 30674-99) | м2 | 14.15
148 | 204-0059 | Анкерные детали из прямых или гнутых круглых стержней с резьбой (в комплекте с шайбами и гайками или без них),: поставляемые отдельно | т | 0.003
149 | 206-1336 | Рейка алюминиевая потолочная 100 мм | м | 93.24
150 | 206-1337 | Гребенка несущая | м | 8.88
151 | 206-1339 | Подвес в комплекте | шт. | 6.216
152 | 301-0041 | Патрубки | 10 шт. | 3.096
153 | 301-0539 | Поддоны душевые | компл. | 1.4
154 | 301-0553 | Полочки туалетные П-Т стеклянные прямоугольные, на двух кронштейнах с гальванопокрытием, с ободком | шт. | 2
155 | 301-0619 | Смесители общие для ванн и умывальников: с душевой сеткой на гибком шланге, с кнопочным переключателем СМ-ВУ-ШЛР с цельнолитым корпусом | компл. | 1
156 | 301-0825 | Умывальники полуфарфоровые и фарфоровые с кронштейнами, сифоном бутылочным латунным и выпуском,: овальные со скрытыми установочными поверхностями без спинки размером 550х480х150 мм | компл. | 2
157 | 301-1521 | Унитаз-компакт «Комфорт» | компл. | 1
158 | 301-1527 | Смесители латунный с гальванопокрытием для мойки настольный, с верхней камерой смешения | шт. | 2
159 | 301-1528 | Гарнитура туалетная: вешалки трехрожковые стальные с гальванопокрытием 285х80х25 мм | шт. | 4
160 | 402-0004 | Раствор готовый кладочный цементный марки: 100 | м3 | 4.647
161 | 402-0006 | Раствор готовый кладочный цементный марки: 200 | м3 | 0.149
162 | 402-0078 | Раствор готовый отделочный тяжелый,: цементный 1:3 | м3 | 0.744
163 | 405-0219 | Гипсовые вяжущие, марка: Г3 | т | 0.0004
164 | 409-0639 | Пемза шлаковая (щебень пористый из металлургического шлака), марка 600, фракция 5-10 мм | м3 | 0.0005
165 | 411-0001 | Вода | м3 | 4.1572
166 | 502-0246 | Провода неизолированные для воздушных линий электропередачи медные марки: М, сечением 4 мм2 | т
167 | 503-0472 | Розетка потолочная | 100 шт. | 0.2448
168 | 506-1362 | Припои оловянно-свинцовые бессурьмянистые марки: ПОС30 | кг | 0.06
169 | 507-0701 | Трубка полихлорвиниловая | кг | 0.624
170 | 508-0097 | Канат двойной свивки типа ТК, конструкции 6х19(1+6+12)+1 о.с., оцинкованный из проволок марки В, маркировочная группа: 1770 н/мм2, диаметром 5,5 мм | 10 м | 0.0009
171 | 509-0033 | Сжимы ответвительные | 100 шт. | 0.6152
172 | 509-0044 | Колпачки: изолирующие | 10 шт. | 1.376
173 | 509-0070 | Кнопки монтажные | 1000 шт. | 0.0025
174 | 509-0081 | Гильзы соединительные | 100 шт. | 0.086
175 | 509-0090 | Перемычки гибкие, тип ПГС-50 | шт. | 2
176 | 509-0102 | Скобы | 10 шт. | 11.52
177 | 509-0103 | Скобы и накладки для крепления кабеля | 10 шт. | 1.224
178 | 509-0783 | Втулки изолирующие | шт. | 93.94
179 | 509-0809 | Заглушки | 10 шт. | 1.72
180 | 509-0966 | Прокладки из паронита марки ПМБ, толщиной: 1 мм, диаметром 50 мм | 1000 шт. | 0.004
181 | 509-0967 | Прокладки из паронита марки ПМБ, толщиной: 1 мм, диаметром 100 мм | 1000 шт. | 0.002
182 | 509-1792 | Скобы: скрепляющие и для подвеса | кг | 2
183 | 999-9950 | Вспомогательные ненормируемые материальные ресурсы (2% от оплаты труда рабочих) | руб | 34.1219
184 | прайс-лист | Пленка Tyvek | м2 | 10.21
185 | Прайс-лист | Parade W4 интерьерная краска | кг | 16.2
186 | Прайс-лист | ... | м2 | 144.51
187 | Прайс-лист | - Стеклохолст малярный | м2 | 137.3
188 | Прайс-лист | - Жалюзи вертикальные | м2 | 3.605
189 | Прайс-лист | - Шторы рулонные | м2 | 3.605
190 | Прайс-лист | Замки врезные с косым язычком | компл. | 4
191 | Прайс-лист | ... | м | 360
192 | Прайс-лист | - Перекладины металлические никелерованные | м | 4
193 | Прайс-лист | - Кабель силовой с медными жилами с поливинилхлоридной изоляцией в поливинилхлоридной оболочке без защитного покрова: ВВГ, напряжением 0,66 Кв, число жил 3 и сечением 1,5 мм2 | м | 172
194 | Прайс-лист | - Труба гофрированная d=20мм | м | 172
195 | Прайс-лист | - Кабель силовой с медными жилами с поливинилхлоридной изоляцией в поливинилхлоридной оболочке без защитного покрова: ВВГ, напряжением 1,00 Кв, число жил 2 и сечением 6,0 мм2 | м | 12
196 | Прайс-лист | ... | шт | 20
197 | Прайс-лист | - Стол-полка под теле-видео оборудование | шт | 1
198 | Прайс-лист | - Зеркало | шт | 2
199 | Прайс-лист | - Дозаторы для мыла | шт | 2
200 | Прайс-лист | - Контейнеры для бумаги | шт | 3
201 | Прайс-лист | - Вводно-распределительное устройство ВРУ1 | шт | 1
202 | Прайс-лист | - Щитки | шт | 3
203 | Прайс-лист | - Световой указатель "ВЫХОД-EXIT" | шт | 3
204 | Прайс-лист | - Электросушилка для рук | шт | 2
205 | Прайс-лист | - Изолента | шт | 1
206 | Прайс-лист | - Сплит-система Ballu BSV-07H | шт | 1
207 | Прайс-лист | - Сплит-система Ballu BSV-18H | шт | 1
208 | ТСЦ-101-0889 | Скобяные изделия для блоков входных дверей в: помещение однопольных | компл. | 8
209 | ТСЦ-101-1689 | Доски подоконные ПВХ | м | 8.6
210 | ТСЦ-101-2003 | Замки накладные с засовом и защелкой | компл. | 4
211 | ТСЦ-101-4163 | Грунтовка акриловая: НОРТЕКС-ГРУНТ | кг | 17.58
212 | ТСЦ-206-1338 | Уголок декоративный (пристенный) | м | 23
213 | ТСЦ-301-0554 | Пьедесталы для умывальников полуфарфоровые и фарфоровые | шт. | 2
214 | ТСЦ-509-0696 | Лампы люминесцентные ртутные низкого давления типа: ЛБ, ЛД, ЛДЦ, ЛТВ, ЛБХ 20 | 10 шт. | 4.8
215 | ТСЦ-509-0768 | Светильники с люминесцентными лампами для общественных помещений потолочный с рассеивателем цельным из оргстекла, со стартерными ПРА, тип ЛПО02-4х40/П-01 УХЛ4 | шт. | 12
216 | ТСЦ-509-1310 | Щитки осветительные: ОЩВ-12А УХЛ4 | шт. | 2
217 | ТСЦ-509-1340 | Светильник точечный марки BRUTTO 51 2 04 золото, на жесткой металлической стойке | шт | 20
218 | ТСЦ-509-8003 | Счетчик электроэнергии однофазный, тип: СОИ 499М 10-40А | шт. | 1
219 | ФССЦ-509-1444 | Выключатель двухклавишный для скрытой проводки | шт | 6
Удаленные и замененные ресурсы
Материалы
220 | 101-1959 | Краска водоэмульсионная ВЭАК-1180 | т | 0.0162
221 | 101-1992 | Обои высококачественные | 100 м2 | 1.373
222 | 101-3594 | Лента полиэтиленовая с липким слоем: А50 | кг | 0.6592
223 | 113-1952 | Пленка полиэтиленовая толщиной: 0,2-0,5 мм, изоловая | м2 | 10.21
224 | 301-1528 | Гарнитура туалетная: вешалки трехрожковые стальные с гальванопокрытием 285х80х25 мм | шт. | 4
Неучтенные ресурсы
Материалы
225 | 101-1689 | Доски подоконные ПВХ | м
226 | 101-9411 | Скобяные изделия | компл.
227 | 101-9732 | Грунтовка | т | 0.0176
228 | 201-9002 | Конструкции: стальные | т | 0.05
229 | 203-9130 | Изделия штучные | шт. | 3
230 | 206-1338 | Уголок декоративный (пристенный) | м
231 | 301-9621 | Блоки тепломассообмена | шт. | 2
232 | 507-9507 | Фланцы стальные | шт. | 6
233 | 509-9899 | Строительный мусор и масса возвратных материалов | т | 0.0701
234 | 509-9900 | Строительный мусор | т | 0.8849
ПРОТОКОЛ РАСЧЕТА:
Наименование вида работ | [14 empty] | Накл., % | План., %
Виды работ для расчета в текущем уровне цен, и в ценах 2001г.
Общестроительные работы
Отделочные работы | [14 empty] | 105 | 55
п.14 - ТЕР15-04-006-03
п.15 - ТСЦ-101-4163
п.19 - ТЕР15-06-001-05
п.20 - Прайс-лист
п.21 - ТЕР15-04-005-05
п.22 - ТЕР15-04-005-05
п.23 - Прайс-лист
п.24 - ТЕР15-01-019-01
п.30 - ТЕР15-04-006-01
п.31 - ТСЦ-101-4163
п.32 - ТЕР15-01-047-15
п.33 - ТЕР15-01-047-16
п.34 - ТСЦ-206-1338
Деревянные конструкции | [14 empty] | 118 | 63
п.18 - ТЕР10-05-008-01
п.25 - ТЕР10-01-059-01
п.26 - Прайс-лист
п.27 - ТЕР10-01-059-01
п.28 - Прайс-лист
п.39 - ТЕР10-01-039-03
п.40 - ТСЦ-101-0889
п.41 - Прайс-лист
п.42 - ТСЦ-101-2003
п.43 - ТЕР10-01-060-01 | [14 empty] | 100 | 50
п.45 - ТЕР10-01-034-06
п.46 - ТЕР10-01-035-01
п.47 - ТСЦ-101-1689
п.49 - Прайс-лист
п.50 - Прайс-лист
п.67 - Прайс-лист
п.71 - Прайс-лист
п.80 - Прайс-лист
Бетонные и железобетонные монолитные конструкции в промышленном строительстве | [14 empty] | 105 | 65
п.36 - ТЕР06-01-015-01
Конструкции из кирпича и блоков | [14 empty] | 122 | 80
Теплоизоляционные работы | [14 empty] | 100 | 70
п.4 - ТЕР26-01-055-02
Полы | [14 empty] | 123 | 75
п.8 - ТЕР11-01-027-03
п.9 - ТЕР11-01-036-01
п.10 - ТЕР11-01-040-01
п.11 - ТЕР11-01-039-04
Бетонные и железобетонные сборные конструкции в промышленном строительстве | [14 empty] | 130 | 85
Бетонные и железобетонные сборные конструкции в жилищно-гражданском строительстве | [14 empty] | 155 | 100
Защита строительных конструкций и оборудования от коррозии | [14 empty] | 90 | 70
п.3 - ТЕР13-03-001-15
Кровли | [14 empty] | 120 | 65
п.5 - прайс-лист
п.6 - ТЕР12-01-017-01
п.7 - ТЕР12-01-017-02
Земляные работы, выполняемые ручным способом | [14 empty] | 80 | 45
Земляные работы, выполняемые механизированным способом | [14 empty] | 95 | 50
Автомобильные дороги | [14 empty] | 142 | 95
Бетонные и железобетонные монолитные конструкции в жилищно-гражданском строительстве | [14 empty] | 120 | 77
Линии электропередачи | [14 empty] | 105 | 60
Материалы
Изготовление в построечных условиях материалов, полуфабрикатов, заготовок
Изготовление в построечных условиях материалов и полуфабрикатов, металлических и трубопроводных заготовок | [14 empty] | 66 | 40
Изготовление в построечных условиях материалов и полуфабрикатов, металлических и трубопроводных заготовок | [14 empty] | 66 | 40
Изготовление в построечных условиях материалов и полуфабрикатов, металлических и трубопроводных заготовок | [14 empty] | 66 | 40
Монтаж металлоконструкций
Строительные металлические конструкции | [14 empty] | 90 | 85
п.37 - ТЕР09-03-039-04
Реставрационные работы
Реставрационные работы | [14 empty] | 110
Реконструкция
Работы по реконструкции зданий и сооружений (усиление и замена существующих конструкций, разборка и возведение отдельных конструктивных элементов) | [14 empty] | 110 | 70
п.17 - ТЕР46-04-001-04
п.38 - ТЕР46-04-012-03
п.44 - ТЕР46-04-012-01
Перевозка по ФЕР
Погрузо-разгрузочные работы при автоперевозках | [14 empty] | 100 | 60
Перевозка автотранспортом
Ремонтно-строительные работы
Малярные работы (ремонтно-строительные) | [14 empty] | 80 | 50
п.29 - ТЕРр62-39-2
п.96 - ТЕРр62-33-2
Штукатурные работы (ремонтно-строительные) | [14 empty] | 79 | 50
Стены (ремонтно-строительные) | [14 empty] | 86 | 70
Крыши, кровли (ремонтно-строительные) | [14 empty] | 83 | 65
Полы (ремонтно-строительные) | [14 empty] | 80 | 68
п.1 - ТЕРр57-2-1
п.2 - ТЕРр57-2-3
Внутренние санитарно-технические работы: демонтаж и разборка (ремонтно-строительные) | [14 empty] | 74 | 50
п.51 - ТЕРр65-4-1
п.52 - ТЕРр65-4-2
Внутренние санитарно-технические работы: смена труб, санитарно-технических приборов и другие работы (ремонтно-строительные) | [14 empty] | 103 | 60
п.53 - ТЕРр65-5-6
п.54 - ТЕРр65-5-7
Электромонтажные работы (ремонтно-строительные) | [14 empty] | 85 | 65
Прочие ремонтно-строительные работы | [14 empty] | 78 | 50
п.35 - ТЕРр69-2-1
Стекольные, обойные и облицовочные работы (ремонтно-строительные) | [14 empty] | 77 | 50
п.12 - ТЕРр63-5-1
п.13 - ТЕРр63-10-1
п.16 - ТЕРр63-7-5
Проемы (ремонтно-строительные) | [14 empty] | 82 | 62
Перекрытия (ремонтно-строительные) | [14 empty] | 85 | 80
Благоустройство (ремонтно-строительные) | [14 empty] | 104 | 60
Сантехнические работы
Сантехнические работы - внутренние (трубопроводы, водопровод, канализация, отопление, газоснабжение, вентиляция и кондиционирование воздуха) | [14 empty] | 128 | 83
п.48 - ТЕР17-01-002-04
п.55 - ТЕР17-01-001-18
п.56 - ТЕР17-01-001-18
п.57 - ТЕР17-01-003-01 | [14 empty] | 109 | 66
п.58 - ТЕР17-01-001-14 | [14 empty] | 109 | 66
п.59 - ТСЦ-301-0554 | [14 empty] | 109 | 66
п.60 - ТЕР17-01-002-04 | [14 empty] | 109 | 66
п.61 - Прайс-лист | [14 empty] | 109 | 66
п.62 - ТЕР17-01-002-05
п.63 - ТЕР17-01-002-04 | [14 empty] | 109 | 66
п.64 - Прайс-лист | [14 empty] | 109 | 66
п.65 - Прайс-лист | [14 empty] | 109 | 66
п.93 - ТЕР20-06-013-01
Монтажные работы
Электромонтажные работы на других объектах | [14 empty] | 95 | 65
п.66 - ТЕРм08-03-572-04
п.68 - ТЕРм08-03-599-12
п.69 - ТСЦ-509-1310
п.70 - ТЕРм08-03-573-04
п.72 - ТЕРм08-03-600-01
п.73 - ТСЦ-509-8003
п.74 - ТЕРм08-03-594-03
п.75 - ТСЦ-509-0768
п.76 - ТСЦ-509-0696
п.77 - ТЕРм08-03-593-09
п.78 - ТСЦ-509-1340
п.79 - ТЕРм08-03-593-10
п.81 - ТЕРм08-02-409-04
п.82 - ТЕРм08-02-412-03
п.83 - Прайс-лист
п.84 - Прайс-лист
п.85 - ТЕРм08-02-146-02
п.86 - Прайс-лист
п.87 - ТЕРм08-03-591-03 | [14 empty] | 81 | 52
п.88 - ФССЦ-509-1444 | [14 empty] | 81 | 52
п.89 - ТЕРм08-03-602-01
п.90 - Прайс-лист
п.91 - Прайс-лист | [14 empty] | 81 | 52
п.94 - Прайс-лист
п.95 - Прайс-лист
Монтаж оборудования | [14 empty] | 80 | 60
п.92 - ТЕРм07-01-035-01
Перевозка по ТЕР
Погрузо-разгрузочные работы при автоперевозках | [14 empty] | 100 | 60
п.97 - 311-01-146-01
Перевозка грузов автотранспортом
п.98 - 310-3015-1
Составил: ___________________________
(должность, подпись, расшифровка)
Проверил: ___________________________
(должность, подпись, расшифровка)
Заказчик: ___________________________
(должность, подпись, расшифровка)
М.П.
Подрядчик: ___________________________
(должность, подпись, расшифровка)
М.П.
Инвестор: ___________________________
(должность, подпись, расшифровка)
М.П.
Сдал: ___________________________
(должность, подпись, расшифровка)
Принял: ___________________________
(должность, подпись, расшифровка)