## Для Заказчика
| на | Конструктивные и архитектурные решения (КР, АР)
№ пп | Обоснование | Наименование | Ед. изм. | ЦЕНА с НДС
1 | 2 | 3 | 4 | 8
65 | прайс-лист к Р. "АР" Том 1 лист 3 | ROCKWOOL ВЕНТИ БАТТС Н 1000х600х100мм КОЭФ. К ПОЗИЦИИ: Перерасчет МАТ=2706/1,18/3,69*1,02*1,06-МАТ | м3 | 2705.9911
79 | прайс-лист к Р. "АР" Том 1 лист 5 | Сборно/разборная потолочная подвесная система грильято h30b10 50x50мм. КОЭФ. К ПОЗИЦИИ: Перерасчет МАТ=939,5/1,18/3,69*1,02*1,06-МАТ | м2 | 939.5036
89 | прайс-лист к Р. "АР" Том 1 лист 6 | Mapelastic (Мапеластик), 32кг. Гидроизоляция КОЭФ. К ПОЗИЦИИ: Перерасчет МАТ=2680/1,18/3,69*1,02*1,06-МАТ | шт. | 2680.0157
120 | прайс-лист к Р. "АР" Том 1 лист 7 | Перила из нержавеющей стали КОЭФ. К ПОЗИЦИИ: Перерасчет МАТ=4000/1,18/3,69*1,02*1,06-МАТ | м | 4000.0085 | 1
132 | прайс-лист к Р. "АР" Том. 1 лист 2 | Негорючие деревянные панели толщ. 16 Ц= 209,00 у.е. * 45фасадные панели Prodema ProdEX КОЭФ. К ПОЗИЦИИ: Перерасчет МАТ=9405/1,18/3,69*1,02*1,06-МАТ | м2 | 9405
140 | прайс-лист к Р. "АР" Том. 1 лист 8 | Белые матовые панели "PLEXIGLAS SATINICE AC" 500х500х8мм КОЭФ. К ПОЗИЦИИ: Перерасчет МАТ=531/1,18/3,69*1,02*1,06-МАТ | м2 | 530.9853
141 | прайс-лист к Р. "АР" Том. 1 лист 8 | Белые матовые панели "PLEXIGLAS SATINICE AC" 500х500х8мм КОЭФ. К ПОЗИЦИИ: Перерасчет МАТ=531/1,18/3,69*1,02*1,06-МАТ | м2 | 530.9853
146 | прайс-лист к Р. "АР" Том 1 лист 7 | Перила из нержавеющей стали КОЭФ. К ПОЗИЦИИ: Перерасчет МАТ=4000/1,18/3,69*1,02*1,06-МАТ | м | 4000.0085
161 | прайс-лист к Р. "АР" Том. 1 лист 9 | Дверная коробка металлическая, дверн. Полотно - сотовое, облицовка - пластик КОЭФ. К ПОЗИЦИИ: Перерасчет МАТ=6700/1,18/3,69*1,02*1,06-МАТ | м2 | 6699.9991
162 | прайс-лист к Р. "АР" Том 1 лист 7 | Террасная доска InoWood КОЭФ. К ПОЗИЦИИ: Перерасчет МАТ=7800/1,18/3,69*1,02*1,06-МАТ |  | 7800
| на | Системы электроснабжения |  | 0
0
8 | Прайс к разделу ЭМ Том 2 лист 1 | Источник бесперебойнорго питания ИБП 15кВа (UPS)-Цена аналога (Источник бесперебойного питания APC SURT15KRMXLI) КОЭФ. К ПОЗИЦИИ: Пересчет в базовый уровень цен (Оборудование) ПЗ=369160,29/1,18*1,012*1,06/3,34-ПЗ | шт. | 369160.2913
19 | Прайс к разделу ЭМ Том 2 лист 2 | Светильник с двойной параболической решеткой с ЛЛ 4х18Вт PRBLUX/R 418 c ЭПРА встраиваемый Территориальная поправка к базе 2001г ПЗ=1,016 (ОЗП=1,016; ЭМ=1,016; ЗПМ=1,016; МАТ=1,016) КОЭФ. К ПОЗИЦИИ: Пересчет в базовый уровень цен (Материалы) МАТ=3506/1,18*1,02*1,06/3,69 | шт. | 3506
20 | Прайс к разделу ЭМ Том 2 лист 2 | Светильник с двойной параболической решеткой с ЛЛ 4х18Вт PRBLUX/R 418+ ES1 с ЭПРА с модулем аварийного питания для счетильника ES1 встр. Территориальная поправка к базе 2001г ПЗ=1,016 (ОЗП=1,016; ЭМ=1,016; ЗПМ=1,016; МАТ=1,016) КОЭФ. К ПОЗИЦИИ: Пересчет в базовый уровень цен (Материалы) МАТ=9526/1,18*1,02*1,06/3,69 | шт. | 9526
21 | Прайс к разделу ЭМ Том 2 лист 2 | Светильник с двойной параболической решеткой с ЛЛ 4х18Вт PRBLUX/R 418 c ЭПРА накладной Территориальная поправка к базе 2001г ПЗ=1,016 (ОЗП=1,016; ЭМ=1,016; ЗПМ=1,016; МАТ=1,016) КОЭФ. К ПОЗИЦИИ: Пересчет в базовый уровень цен (Материалы) МАТ=2499/1,18*1,02*1,06/3,69 | шт. | 2498.9935
22 | Прайс к разделу ЭМ Том 2 лист 2 | Светильник с двойной параболической решеткой с ЛЛ 4х18Вт PRBLUX/R 418+ ES1 с ЭПРА с модулем аварийного питания для счетильника ES1 накладн. Территориальная поправка к базе 2001г ПЗ=1,016 (ОЗП=1,016; ЭМ=1,016; ЗПМ=1,016; МАТ=1,016) КОЭФ. К ПОЗИЦИИ: Пересчет в базовый уровень цен (Материалы) МАТ=6090/1,18*1,02*1,06/3,69 | шт. | 6090.0003
23 | Прайс к разделу ЭМ Том 2 лист 3 | Герметичный светильник потолочный накладной 2х36 Вт с ЭПРА ARCTIC 236 Территориальная поправка к базе 2001г ПЗ=1,016 (ОЗП=1,016; ЭМ=1,016; ЗПМ=1,016; МАТ=1,016) КОЭФ. К ПОЗИЦИИ: Пересчет в базовый уровень цен (Материалы) МАТ=2213/1,18*1,02*1,06/3,69 | шт. | 2212.9823
24 | Прайс к разделу ЭМ Том 2 лист 4 | Герметичный светильник потолочный накладной 2х36 Вт с ЭПРА ARCTIC 236+ES1 с модулем аварийного питания для счетильника ES1 Территориальная поправка к базе 2001г ПЗ=1,016 (ОЗП=1,016; ЭМ=1,016; ЗПМ=1,016; МАТ=1,016) КОЭФ. К ПОЗИЦИИ: Пересчет в базовый уровень цен (Материалы) МАТ=4204,71/1,18*1,02*1,06/3,69 | шт. | 4204.7106
25 | Прайс к разделу ЭМ Том 2 лист 5 | Светильник компактный потолочный накладной с КЛЛ 1х9Вт К200/209 Территориальная поправка к базе 2001г ПЗ=1,016 (ОЗП=1,016; ЭМ=1,016; ЗПМ=1,016; МАТ=1,016) КОЭФ. К ПОЗИЦИИ: Пересчет в базовый уровень цен (Материалы) МАТ=890/1,18*1,02*1,06/3,69 | шт. | 890.0094
26 | Прайс к разделу ЭМ Том 2 лист 6 | Светильник влагозащищенный потолочный накладной с КЛЛ 1х32Вт С360/132 Территориальная поправка к базе 2001г ПЗ=1,016 (ОЗП=1,016; ЭМ=1,016; ЗПМ=1,016; МАТ=1,016) КОЭФ. К ПОЗИЦИИ: Пересчет в базовый уровень цен (Материалы) МАТ=1260/1,18*1,02*1,06/3,69 | шт. | 1259.9876
27 | Прайс к разделу ЭМ Том 2 лист 7 | Светильник направленного света потолочный встраиваемый с КЛЛ 2х18Вт DLG218 Территориальная поправка к базе 2001г ПЗ=1,016 (ОЗП=1,016; ЭМ=1,016; ЗПМ=1,016; МАТ=1,016) КОЭФ. К ПОЗИЦИИ: Пересчет в базовый уровень цен (Материалы) МАТ=6053/1,18*1,02*1,06/3,69 | шт. | 6053
28 | Прайс к разделу ЭМ Том 2 лист 8 | Светильник направленного света потолочный встраиваемый с КЛЛ 2х18Вт DLG218+ES1 с модулем аварийного питания для счетильника ES1 Территориальная поправка к базе 2001г ПЗ=1,016 (ОЗП=1,016; ЭМ=1,016; ЗПМ=1,016; МАТ=1,016) КОЭФ. К ПОЗИЦИИ: Пересчет в базовый уровень цен (Материалы) МАТ=7791/1,18*1,02*1,06/3,69 | шт. | 7791.0057
29 | Прайс к разделу ЭМ Том 2 лист 9 | Светильник c рассеивателем потолочный накладнойс 2мя лампами 2х60Вт RКL260 Территориальная поправка к базе 2001г ПЗ=1,016 (ОЗП=1,016; ЭМ=1,016; ЗПМ=1,016; МАТ=1,016) КОЭФ. К ПОЗИЦИИ: Пересчет в базовый уровень цен (Материалы) МАТ=1215,64/1,18*1,02*1,06/3,69 | шт. | 1215.6482
30 | Прайс к разделу ЭМ Том 2 лист 9+10 | Светильник c рассеивателем потолочный накладнойс 2мя лампами 2х60Вт RКL260+ES1 с модулем аварийного питания для счетильника ES1 Территориальная поправка к базе 2001г ПЗ=1,016 (ОЗП=1,016; ЭМ=1,016; ЗПМ=1,016; МАТ=1,016) КОЭФ. К ПОЗИЦИИ: Пересчет в базовый уровень цен (Материалы) МАТ=3658,64/1,18*1,02*1,06/3,69 | шт. | 3658.6234
31 | Прайс к разделу ЭМ Том 2 лист 11 | Светильник наружной подсветки входов с МГЛ 1х70 ВТ NBT 1х70 Территориальная поправка к базе 2001г ПЗ=1,016 (ОЗП=1,016; ЭМ=1,016; ЗПМ=1,016; МАТ=1,016) КОЭФ. К ПОЗИЦИИ: Пересчет в базовый уровень цен (Материалы) МАТ=5212/1,18*1,02*1,06/3,69 | шт. | 5211.9919
32 | Прайс к разделу ЭМ Том 2 лист 12 | Светильник встраиваемый потолочный с ЛЛ 2х18ВТ с ЭПРА DLS218 Территориальная поправка к базе 2001г ПЗ=1,016 (ОЗП=1,016; ЭМ=1,016; ЗПМ=1,016; МАТ=1,016) КОЭФ. К ПОЗИЦИИ: Пересчет в базовый уровень цен (Материалы) МАТ=4094/1,18*1,02*1,06/3,69 | шт. | 4094.0031
33 | Прайс к разделу ЭМ Том 2 лист 13 | Светильник встраиваемый потолочный с ЛЛ 2х18ВТ с ЭПРА DLS218+ES1 с модулем аварийного питания для счетильника ES1 Территориальная поправка к базе 2001г ПЗ=1,016 (ОЗП=1,016; ЭМ=1,016; ЗПМ=1,016; МАТ=1,016) КОЭФ. К ПОЗИЦИИ: Пересчет в базовый уровень цен (Материалы) МАТ=5984/1,18*1,02*1,06/3,69 | шт. | 5984.0046
66 | Том 2 лист 14 | Лоток перфорированный 3000х100х50х1,0мм Стандарт ( LO0301 ) КОЭФ. К ПОЗИЦИИ: Пересчет в базовый уровень цен (Материалы) МАТ=116,68/1,18*1,02*1,06/3,69 | м | 116.6678
78 | Том 2 лист 15 | Кабель ВВГнг-LS 5х50 КОЭФ. К ПОЗИЦИИ: Пересчет в базовый уровень цен (Материалы) МАТ=913,31/1,18*1,02*1,06/3,69 | м | 913.3269
0
| на | Системы водоснабжения и водоотведения |  | 0
15 | прайс-лист к Р. "ВК" Том 4 лист 2 | Гидроаккум. Reflex DE 300 КОЭФ. К ПОЗИЦИИ: Перерасчет ПЗ=13160/1,18/3,34*1,042*1,06-ПЗ | шт. | 13160.0155
37 | прайс-лист к Р. "ВК" Том 4 лист 3 | Изоляция из вспененного полиэтилена "Энергофлекс" 22х13 КОЭФ. К ПОЗИЦИИ: Перерасчет (Материалы) МАТ=17,9/1,18/3,69*1,02*1,06-МАТ | м | 17.8807
38 | прайс-лист к Р. "ВК" Том 4 лист 3 | Изоляция из вспененного полиэтилена "Энергофлекс" 28х13 КОЭФ. К ПОЗИЦИИ: Перерасчет (Материалы) МАТ=20,18/1,18/3,69*1,02*1,06-МАТ | м | 20.1762
39 | прайс-лист к Р. "ВК" Том 4 лист 3 | Изоляция из вспененного полиэтилена "Энергофлекс" 35х13 КОЭФ. К ПОЗИЦИИ: Перерасчет (Материалы) МАТ=24,41/1,18/3,69*1,02*1,06-МАТ | м | 24.4048
40 | прайс-лист к Р. "ВК" Том 4 лист 3 | Изоляция из вспененного полиэтилена "Энергофлекс" 42х13 КОЭФ. К ПОЗИЦИИ: Перерасчет (Материалы) МАТ=31,9/1,18/3,69*1,02*1,06-МАТ | м | 31.8954
41 | прайс-лист к Р. "ВК" Том 4 лист 3 | Изоляция из вспененного полиэтилена "Энергофлекс" 48х13 КОЭФ. К ПОЗИЦИИ: Перерасчет (Материалы) МАТ=37,76/1,18/3,69*1,02*1,06-МАТ | м | 37.7751
42 | прайс-лист к Р. "ВК" Том 4 лист 3 | Изоляция из вспененного полиэтилена "Энергофлекс" 60х13 КОЭФ. К ПОЗИЦИИ: Перерасчет (Материалы) МАТ=48,17/1,18/3,69*1,02*1,06-МАТ | м | 48.1652
44 | прайс-лист к Р. "ВК" Том 4 лист 4 | Компенсатор осевой под приварку КСО 25-16-30/60 КОЭФ. К ПОЗИЦИИ: Перерасчет (Материалы) МАТ=1000/1,18/3,69*1,02*1,06-МАТ | шт. | 999.992
46 | прайс-лист к Р. "ВК" Том 4 лист 4 | Компенсатор осевой под приварку КСО 32-16-30/60 КОЭФ. К ПОЗИЦИИ: Перерасчет (Материалы) МАТ=1100/1,18/3,69*1,02*1,06-МАТ | шт. | 1099.9872
48 | прайс-лист к Р. "ВК" Том 4 лист 4 | Компенсатор осевой под приварку КСО 50-16-30/60 КОЭФ. К ПОЗИЦИИ: Перерасчет (Материалы) МАТ=1500/1,18/3,69*1,02*1,06-МАТ | шт. | 1500.0082
0
| на | Отопление, вентиляция, кондиционирование воздуха, противодымная защита здания |  | 0
0
4 | прайс-лист "onentrop" к разделу "Отопление" Том 5 Лист 1 | Вентиль с ручным приводом Oventrop 1/2" Территориальная поправка к базе 2001г ПЗ=1,016 (ОЗП=1,016; ЭМ=1,016; ЗПМ=1,016; МАТ=1,016) КОЭФ. К ПОЗИЦИИ: Перерасчет (Материалы) МАТ=636/1,18/3,69*1,02*1,06-МАТ | шт. | 636.0144
5 | прайс-лист "onentrop" к разделу "Отопление" Том 5 Лист 1 | Головка ручного привода Территориальная поправка к базе 2001г ПЗ=1,016 (ОЗП=1,016; ЭМ=1,016; ЗПМ=1,016; МАТ=1,016) КОЭФ. К ПОЗИЦИИ: Перерасчет (Материалы) МАТ=174/1,18/3,69*1,02*1,06-МАТ | шт. | 174.015
14 | прайс-лист к разделу "Отопление" Том 5 Лист 2 | Термафлекс ФРЗ ( Thermaflex FRZ) изоляция для труб, код FRZ02230 внутр. d = 22 мм х 30 мм Территориальная поправка к базе 2001г ПЗ=1,016 (ОЗП=1,016; ЭМ=1,016; ЗПМ=1,016; МАТ=1,016) КОЭФ. К ПОЗИЦИИ: Перерасчет (Материалы) МАТ=242,68/1,18/3,69*1,02*1,06-МАТ | м | 242.6786
15 | прайс-лист к разделу "Отопление" Том 5 Лист 2 | Термафлекс ФРЗ ( Thermaflex FRZ) изоляция для труб, код FRZ02830 внутр. d = 28 мм х 30 мм Территориальная поправка к базе 2001г ПЗ=1,016 (ОЗП=1,016; ЭМ=1,016; ЗПМ=1,016; МАТ=1,016) КОЭФ. К ПОЗИЦИИ: Перерасчет (Материалы) МАТ=267,95/1,18/3,69*1,02*1,06-МАТ | м | 267.9694
16 | прайс-лист к разделу "Отопление" Том 5 Лист 2 | Термафлекс ФРЗ ( Thermaflex FRZ) изоляция для труб, код FRZ03530 внутр. d = 35 мм х 30 мм Территориальная поправка к базе 2001г ПЗ=1,016 (ОЗП=1,016; ЭМ=1,016; ЗПМ=1,016; МАТ=1,016) КОЭФ. К ПОЗИЦИИ: Перерасчет (Материалы) МАТ=301,82/1,18/3,69*1,02*1,06-МАТ | м | 301.838
17 | прайс-лист к разделу "Отопление" Том 5 Лист 2 | Термафлекс ФРЗ ( Thermaflex FRZ) изоляция для труб, код FRZ04230 внутр. d = 42 мм х 30 мм Территориальная поправка к базе 2001г ПЗ=1,016 (ОЗП=1,016; ЭМ=1,016; ЗПМ=1,016; МАТ=1,016) КОЭФ. К ПОЗИЦИИ: Перерасчет (Материалы) МАТ=334,27/1,18/3,69*1,02*1,06-МАТ | м | 334.2569
18 | прайс-лист к разделу "Отопление" Том 5 Лист 2 | Термафлекс ФРЗ ( Thermaflex FRZ) изоляция для труб, код FRZ04830 внутр. d = 48 мм х 30 мм Территориальная поправка к базе 2001г ПЗ=1,016 (ОЗП=1,016; ЭМ=1,016; ЗПМ=1,016; МАТ=1,016) КОЭФ. К ПОЗИЦИИ: Перерасчет (Материалы) МАТ=363,93/1,18/3,69*1,02*1,06-МАТ | м | 363.9373
24 | прайс-лист "onentrop" к разделу "Отопление" Том 5 лист 3 | Кран шаровой полнопроходной oventrop 15мм Территориальная поправка к базе 2001г ПЗ=1,016 (ОЗП=1,016; ЭМ=1,016; ЗПМ=1,016; МАТ=1,016) КОЭФ. К ПОЗИЦИИ: Перерасчет (Материалы) МАТ=294/1,18/3,69*1,02*1,06-МАТ | шт. | 293.985
25 | прайс-лист "onentrop" к разделу "Отопление" Том 5 лист 3 | Кран шаровой полнопроходной oventrop 20мм Территориальная поправка к базе 2001г ПЗ=1,016 (ОЗП=1,016; ЭМ=1,016; ЗПМ=1,016; МАТ=1,016) КОЭФ. К ПОЗИЦИИ: Перерасчет (Материалы) МАТ=418,74/1,18/3,69*1,02*1,06-МАТ | шт. | 418.7474
26 | прайс-лист "onentrop" к разделу "Отопление" Том 5 лист 3 | Кран шаровой полнопроходной oventrop 32мм Территориальная поправка к базе 2001г ПЗ=1,016 (ОЗП=1,016; ЭМ=1,016; ЗПМ=1,016; МАТ=1,016) КОЭФ. К ПОЗИЦИИ: Перерасчет (Материалы) МАТ=1021,44/1,18/3,69*1,02*1,06-МАТ | шт. | 1021.457
28 | прайс-лист "onentrop" к разделу "Отопление" Том 5 лист 4 | ASV-I Клапан балансировочный Ду 32 Территориальная поправка к базе 2001г ПЗ=1,016 (ОЗП=1,016; ЭМ=1,016; ЗПМ=1,016; МАТ=1,016) КОЭФ. К ПОЗИЦИИ: Перерасчет (Материалы) 126 у.е*44 рубля МАТ=126*44/1,18/3,69*1,02*1,06-МАТ | шт. | 5543.9936
32 | прайс-лист "onentrop" к разделу "Отопление" Том 5 лист 5 | Регулятор перепада давления AFP/VFG 2 КОЭФ. К ПОЗИЦИИ: Пересчет в базовый уровень цен (Оборудование) ПЗ=41662/1,18*1,012*1,06/3,34-ПЗ | шт. | 41662.0096
34 | http://www.teploff24.ru/content/images/user/kamstrup_2011.pdf | MULTICAL® 801 промышленный вычислитель тепловой энергии (EN 1434 & MID) с сетевым модулем питания 230 VAC или 24 VAC КОЭФ. К ПОЗИЦИИ: Пересчет в базовый уровень цен (Оборудование) Ц=604Евро*44 руб. ПЗ=604*44/1,18*1,012*1,06/3,34-ПЗ | шт. | 26575.9857
36 | прайс-лист "onentrop" к разделу "Отопление" Том 5 лист 6 | Расходомер ультразвуковой Ultraflow. КОЭФ. К ПОЗИЦИИ: Пересчет в базовый уровень цен (Оборудование) ПЗ=10300/1,18*1,012*1,06/3,34-ПЗ | шт. | 10299.9819
38 | прайс-лист "onentrop" к разделу "Отопление" Том 5 лист 6 | Термопреобразователи Тр500 с гильзами КОЭФ. К ПОЗИЦИИ: Пересчет в базовый уровень цен (Оборудование) ПЗ=2720/1,18*1,012*1,06/3,34-ПЗ | шт. | 2719.9909
44 | прайс-лист к разделу "Отопление" Том 5 лист 7 | Кран шаровой Ду40 КШТ 60.102.40 Территориальная поправка к базе 2001г ПЗ=1,016 (ОЗП=1,016; ЭМ=1,016; ЗПМ=1,016; МАТ=1,016) КОЭФ. К ПОЗИЦИИ: Перерасчет (Материалы) МАТ=1700/1,18/3,69*1,02*1,06-МАТ | шт. | 1699.9986
46 | прайс-лист к разделу "Отопление" Том 5 лист 8 | Кран шаровой Ду20 Techno-A Территориальная поправка к базе 2001г ПЗ=1,016 (ОЗП=1,016; ЭМ=1,016; ЗПМ=1,016; МАТ=1,016) КОЭФ. К ПОЗИЦИИ: Перерасчет (Материалы) МАТ=3?46*44/1,18/3,69*1,02*1,06-МАТ | шт. | 4165.2844
0
| на | Внутренняя телефонная сеть, охранно-тревожная сигнализация |  | 0
0
4 | Прайс раздел 'СС' Том 6 лист 37 | Извещатель охранный магнитоконтактный адресный C2000-СМК КОЭФ. К ПОЗИЦИИ: Пересчет в базовый уровень цен (Оборудование) ПЗ=228/1,18*1,012*1,06/3,34-ПЗ | шт. | 228.01
7 | Прайс раздел 'СС' Том 6 лист 37 | Извещатель охранный ИК-пасивный оптико-электронный адресный С2000-ИК КОЭФ. К ПОЗИЦИИ: Пересчет в базовый уровень цен (Оборудование) ПЗ=840/1,18*1,012*1,06/3,34-ПЗ | шт. | 839.9923
8 | Прайс раздел 'СС' Том 6 лист 38 | Блок разветвительно-изолирующий БРИЗ КОЭФ. К ПОЗИЦИИ: Пересчет в базовый уровень цен (Оборудование) ПЗ=320,61/1,18*1,012*1,06/3,34-ПЗ | шт. | 320.5954
10 | Прайс раздел 'СС' Том 6 лист 36 | Адресный расширитель С2000-АР8 КОЭФ. К ПОЗИЦИИ: Пересчет в базовый уровень цен (Оборудование) ПЗ=1351,61/1,18*1,012*1,06/3,34-ПЗ | шт. | 1351.6003
12 | Прайс раздел 'СС' Том 6 лист 54 | Контрольный пусковой блок С2000-КПБ КОЭФ. К ПОЗИЦИИ: Пересчет в базовый уровень цен (Оборудование) ПЗ=2288/1,18*1,012*1,06/3,34-ПЗ | шт. | 2287.999
13 | Прайс раздел 'СС' Том 6 лист 54 | Контроллер двухпроводной линии связи С2000-КДЛ КОЭФ. К ПОЗИЦИИ: Пересчет в базовый уровень цен (Оборудование) ПЗ=1830,4/1,18*1,012*1,06/3,34-ПЗ | шт. | 1830.3992
15 | Прайс раздел 'СС' Том 6 лист 54 | Программируемый блок исполнительных реле С2000-СП1 КОЭФ. К ПОЗИЦИИ: Пересчет в базовый уровень цен (Оборудование) ПЗ=1435,72/1,18*1,012*1,06/3,34-ПЗ | шт. | 1435.7355
17 | Прайс раздел 'СС' Том 6 лист 34 | Пульт контроля и управления светодиодный С2000-КС КОЭФ. К ПОЗИЦИИ: Пересчет в базовый уровень цен (Оборудование) ПЗ=1693,12/1,18*1,012*1,06/3,34-ПЗ | шт. | 1693.1376
19 | Прайс раздел 'СС' Том 6 лист 37 | Извещатель охранный тревожный С2000-КТ КОЭФ. К ПОЗИЦИИ: Пересчет в базовый уровень цен (Оборудование) ПЗ=421,85/1,18*1,012*1,06/3,34-ПЗ | шт. | 421.8515
21 | Прайс раздел 'СС' Том 6 лист 1 | Извещатель охранный магнитоконтактный ИО-102-2 (СМК) КОЭФ. К ПОЗИЦИИ: Пересчет в базовый уровень цен (Оборудование) ПЗ=32,2/1,18*1,012*1,06/3,34-ПЗ | шт. | 32.1845
23 | Прайс раздел 'СС' Том 6 лист 2 | Оповещатель комбинированный ССУ-1 КОЭФ. К ПОЗИЦИИ: Пересчет в базовый уровень цен (Оборудование) ПЗ=325/1,18*1,012*1,06/3,34-ПЗ | шт. | 325.0042
25 | Прайс раздел 'СС' Том 6 лист 81 | Резервированный источник питания РИП-12 исп.01 КОЭФ. К ПОЗИЦИИ: Пересчет в базовый уровень цен (Оборудование) ПЗ=2610,41/1,18*1,012*1,06/3,34-ПЗ | шт. | 2610.3947
27 | Прайс раздел 'СС' Том 6 лист 85 | Аккумуляторный бокс для РИП-12 исп.01 КОЭФ. К ПОЗИЦИИ: Пересчет в базовый уровень цен (Оборудование) ПЗ=385,63/1,18*1,012*1,06/3,34-ПЗ | шт. | 385.6257
28 | Прайс раздел 'СС' Том 6 лист 85 | Аккумулятор 12В 17Ач GP 12170 КОЭФ. К ПОЗИЦИИ: Пересчет в базовый уровень цен (Оборудование) ПЗ=1010/1,18*1,012*1,06/3,34-ПЗ | шт. | 1009.9894
38 | Прайс раздел 'СС' Том 6 лист 4 | мини-АТС, со встроенными функциями Сall-центра, VOIP, VoiceMail (Основной блок с системной платой и блоком питания средней мощности)) KX-TDA100RU КОЭФ. К ПОЗИЦИИ: Пересчет в базовый уровень цен (Оборудование) ПЗ=34850/1,18*1,012*1,06/3,34-ПЗ | компл. | 34850
40 | Прайс раздел 'СС' Том 6 лист 5 | Карта 16 внешних аналоговых (СО) линий KX-TDA0181 КОЭФ. К ПОЗИЦИИ: Пересчет в базовый уровень цен (Оборудование) ПЗ=19550/1,18*1,012*1,06/3,34-ПЗ | шт. | 19550.0009
41 | Прайс раздел 'СС' Том 6 лист 6 | Плата 16 внутренних аналоговых портов KX-TDA0174 КОЭФ. К ПОЗИЦИИ: Пересчет в базовый уровень цен (Оборудование) ПЗ=12070/1,18*1,012*1,06/3,34-ПЗ | шт. | 12070.0169
42 | Прайс раздел 'СС' Том 6 лист 7 | Плата на 8 внутренних гибридных портов KX-TDA0170 КОЭФ. К ПОЗИЦИИ: Пересчет в базовый уровень цен (Оборудование) ПЗ=12070/1,18*1,012*1,06/3,34-ПЗ | шт. | 12070.0169
45 | Прайс раздел 'СС' Том 6 лист 8 | Системный цифровой телефон 6 строк, кириллица KX-TD346 КОЭФ. К ПОЗИЦИИ: Пересчет в базовый уровень цен (Оборудование) Ц=195 Евро*44 руб. ПЗ=195*44/1,18*1,012*1,06/3,34-ПЗ | шт. | 8579.9871
47 | Прайс раздел 'СС' Том 6 лист 9 | 12 кнопочная консоль для KX-TD346 KX-NT303 КОЭФ. К ПОЗИЦИИ: Пересчет в базовый уровень цен (Оборудование) ПЗ=3570/1,18*1,012*1,06/3,34-ПЗ | шт. | 3570.0133
49 | Прайс раздел 'СС' Том 6 лист 10 | Проводной кнопочный аналоговый телефонный аппарат KX-TS2352RUB КОЭФ. К ПОЗИЦИИ: Пересчет в базовый уровень цен (Оборудование) ПЗ=620/1,18*1,012*1,06/3,34-ПЗ | шт. | 619.9917
51 | Прайс раздел 'СС' Том 6 лист 11 | Аккумуляторная батарея 12В 7 Ач GP1272 КОЭФ. К ПОЗИЦИИ: Пересчет в базовый уровень цен (Оборудование) ПЗ=546/1,18*1,012*1,06/3,34-ПЗ | шт. | 545.9968
53 | Прайс раздел 'СС' Том 6 лист 12 | Шкаф настенный 19", 12U, 600x600x635, со ст. дверью черный MX-6612-B Территориальная поправка к базе 2001г ПЗ=1,016 (ОЗП=1,016; ЭМ=1,016; ЗПМ=1,016; МАТ=1,016) КОЭФ. К ПОЗИЦИИ: Перерасчет (Материалы) МАТ=17,9/1,18/3,69*1,02*1,06-МАТ | компл. | 17.8807
54 | Прайс раздел 'СС' Том 6 лист 13 | Крепление 19' для АТС Panasonic TDA100 KX-A243RU Территориальная поправка к базе 2001г ПЗ=1,016 (ОЗП=1,016; ЭМ=1,016; ЗПМ=1,016; МАТ=1,016) КОЭФ. К ПОЗИЦИИ: Перерасчет (Материалы) МАТ=1250/1,18/3,69*1,02*1,06-МАТ | компл | 1250.0001
55 | Прайс раздел 'СС' Том 6 лист 14 | Кабель резервного питания KX-A228 Территориальная поправка к базе 2001г ПЗ=1,016 (ОЗП=1,016; ЭМ=1,016; ЗПМ=1,016; МАТ=1,016) КОЭФ. К ПОЗИЦИИ: Перерасчет (Материалы) МАТ=2800/1,18/3,69*1,02*1,06-МАТ | компл | 2799.9858
60 | Прайс раздел 'СС' Том 6 лист 15 | КВПЭфВП-5е 4х2х0,52 Территориальная поправка к базе 2001г ПЗ=1,016 (ОЗП=1,016; ЭМ=1,016; ЗПМ=1,016; МАТ=1,016) КОЭФ. К ПОЗИЦИИ: Перерасчет (Материалы) МАТ=21,74/1,18/3,69*1,02*1,06-МАТ | м. | 21.7468
0
| на | Система автоматической пожарной сигнализации |  | 0
0
6 | Прайс Болид раздел 'ОПС' Том 7 лист 54 | Программируемый блок исполнительных реле С2000-СП1 КОЭФ. К ПОЗИЦИИ: Пересчет в базовый уровень цен (Оборудование) ПЗ=1435,72/1,18*1,012*1,06/3,34-ПЗ | шт. | 1435.7355
8 | Прайс Болид раздел 'ОПС' Том 7 лист 83 | Блок питания СКАТ 2400-И7 КОЭФ. К ПОЗИЦИИ: Пересчет в базовый уровень цен (Оборудование) ПЗ=6456/1,18*1,012*1,06/3,34-ПЗ | шт. | 6455.9966
9 | Прайс Болид раздел 'ОПС' Том 7 лист 83 | Блок питания СКАТ 2400-М КОЭФ. К ПОЗИЦИИ: Пересчет в базовый уровень цен (Оборудование) ПЗ=3175,2/1,18*1,012*1,06/3,34-ПЗ | шт. | 3175.2025
11 | Прайс Болид раздел 'ОПС' Том 7 лист 85 | Аккумуляторный бокс 5а/ч КОЭФ. К ПОЗИЦИИ: Пересчет в базовый уровень цен (Оборудование) ПЗ=310,88/1,18*1,012*1,06/3,34-ПЗ | шт. | 310.896
12 | Прайс Болид раздел 'ОПС' Том 7 лист 85 | Аккумулятор 12В 12Ач GP 12170 КОЭФ. К ПОЗИЦИИ: Пересчет в базовый уровень цен (Оборудование) ПЗ=741,88/1,18*1,012*1,06/3,34-ПЗ | шт. | 741.8958
14 | Каталог текущих цен 2кв.2013 п.4053 | Извещатель пожарный ИП212-3СУ КОЭФ. К ПОЗИЦИИ: Пересчет в базовый уровень цен (Оборудование) ПЗ=252/1,18*1,012*1,06/3,34-ПЗ | шт. | 252.0014
16 | Каталог текущих цен 2кв.2013 п.4058 | Извещатель пожарный ИПР-ИР КОЭФ. К ПОЗИЦИИ: Пересчет в базовый уровень цен (Оборудование) ПЗ=300/1,18*1,012*1,06/3,34-ПЗ | шт. | 299.9841
18 | Прайс раздел 'СС' | Оповещатель звуковой Иволга КОЭФ. К ПОЗИЦИИ: Пересчет в базовый уровень цен (Оборудование) ПЗ=129/1,18*1,012*1,06/3,34-ПЗ | шт. | 128.995
20 | Прайс раздел 'ОПС' Том 7 лист 1 | Оповещатель световой Молния 24 КОЭФ. К ПОЗИЦИИ: Пересчет в базовый уровень цен (Оборудование) ПЗ=143/1,18*1,012*1,06/3,34-ПЗ | шт. | 142.993
24 | Прайс раздел 'ОПС' Том 7 лист 2 | Кабель огнестойкий КПСЭнг -FRLS Описание: 1 х 2 х 0,75 Производитель: Элтека Территориальная поправка к базе 2001г ПЗ=1,016 (ОЗП=1,016; ЭМ=1,016; ЗПМ=1,016; МАТ=1,016) КОЭФ. К ПОЗИЦИИ: Перерасчет (Материалы) МАТ=31.57/1,18/3,69*1,02*1,06-МАТ | м. | 31.5732
0
| на | Мероприятия по обеспечению доступа инвалидов |  | 0
0
12 | прайс-лист к Р. "ОДИ" лист2 | Тактильные плитки Территориальная поправка к базе 2001г ПЗ=1,016 (ОЗП=1,016; ЭМ=1,016; ЗПМ=1,016; МАТ=1,016) КОЭФ. К ПОЗИЦИИ: Перерасчет МАТ=350/1,18/3,69*1,02-МАТ | шт. | 330.1895
0
| на | Электрические сети 0,4кВ |  | 0
0
30 | Прайс раздел 'ЭН' Том 9 лист 1 | Кабель силовой с алюминиевыми жилами, с изоляцией из сшитого полиэтилена, бронированный, сечением 4х95 мм2 АПвзБбШп-1кВ Территориальная поправка к базе 2001г ПЗ=1,016 (ОЗП=1,016; ЭМ=1,016; ЗПМ=1,016; МАТ=1,016) КОЭФ. К ПОЗИЦИИ: МАТ=240/1,18*1,02*1,06/3,69-МАТ | м. | 239.9804
32 | Прайс раздел 'ЭН' Том 9 лист 2 | Муфта 4ПКВНтпБ-О-95 ТУ Территориальная поправка к базе 2001г ПЗ=1,016 (ОЗП=1,016; ЭМ=1,016; ЗПМ=1,016; МАТ=1,016) КОЭФ. К ПОЗИЦИИ: МАТ=1419,54/1,18*1,02*1,06/3,69-МАТ | шт. | 1419.5449
35 | Прайс раздел 'ЭН' Том 9 лист 3 | Плита для закрытия кабеля Плиты ПЗК 489х240х16 Территориальная поправка к базе 2001г ПЗ=1,016 (ОЗП=1,016; ЭМ=1,016; ЗПМ=1,016; МАТ=1,016) КОЭФ. К ПОЗИЦИИ: МАТ=145/1,18*1,02*1,06/3,69-МАТ | шт. | 145.0192
42 | Прайс раздел 'ЭН' Том 9 лист 4 | Светильник садово-парковый Bowl 1х150Вт Территориальная поправка к базе 2001г ПЗ=1,016 (ОЗП=1,016; ЭМ=1,016; ЗПМ=1,016; МАТ=1,016) КОЭФ. К ПОЗИЦИИ: МАТ=24654,52/1,18*1,02*1,06/3,69-МАТ | шт. | 24654.5098
43 | Прайс раздел 'ЭН' Том 9 лист 4 | Светильник садово-парковый Bowl 2х100Вт Территориальная поправка к базе 2001г ПЗ=1,016 (ОЗП=1,016; ЭМ=1,016; ЗПМ=1,016; МАТ=1,016) КОЭФ. К ПОЗИЦИИ: МАТ=28881,62/1,18*1,02*1,06/3,69-МАТ | шт. | 28881.6116
45 | Прайс раздел 'ЭН' Том 9 лист 5 | Ящик управления освещением ЯУО-9601-3974-54У3 (80А, ФР+РВМ) Территориальная поправка к базе 2001г ПЗ=1,016 (ОЗП=1,016; ЭМ=1,016; ЗПМ=1,016; МАТ=1,016) КОЭФ. К ПОЗИЦИИ: МАТ=9058,86/1,18*1,02*1,06/3,69-МАТ | шт. | 9058.8462
0
| на | Наружные сети водоснабжения и водоотведения |  | 0
0
17 | прайс-лист к Р. "НВК" Том 3 лист.2 | Компенсатор резиновый фланцевый "TECOFI" DI 7240 Ру16 ДУ100 Территориальная поправка к базе 2001г ПЗ=1,016 (ОЗП=1,016; ЭМ=1,016; ЗПМ=1,016; МАТ=1,016) КОЭФ. К ПОЗИЦИИ: Пересчет в 2000г. (Материалы) МАТ=3006,61/1,18/3,69*1,02*1,06-МАТ | шт. | 3006.621
18 | прайс-лист к Р. "НВК" Том 3 лист.2 | Компенсатор резиновый фланцевый "TECOFI" DI 7240 Ру16 ДУ80 Территориальная поправка к базе 2001г ПЗ=1,016 (ОЗП=1,016; ЭМ=1,016; ЗПМ=1,016; МАТ=1,016) КОЭФ. К ПОЗИЦИИ: Пересчет в 2000г. (Материалы) МАТ=2245,54/1,18/3,69*1,02*1,06-МАТ | шт. | 2245.522
26 | прайс-лист к Р. "НВК" Том 3 лист.3 | муфта защитная 110/110мм Территориальная поправка к базе 2001г ПЗ=1,016 (ОЗП=1,016; ЭМ=1,016; ЗПМ=1,016; МАТ=1,016) КОЭФ. К ПОЗИЦИИ: Пересчет в 2000г. (Материалы) МАТ=332/1,18/3,69*1,02*1,06-МАТ | шт. | 332.0017
27 | прайс-лист к Р. "НВК" Том 3 лист.3 | муфта защитная 63мм Территориальная поправка к базе 2001г ПЗ=1,016 (ОЗП=1,016; ЭМ=1,016; ЗПМ=1,016; МАТ=1,016) КОЭФ. К ПОЗИЦИИ: Пересчет в 2000г. (Материалы) МАТ=332/1,18/3,69*1,02*1,06-МАТ | шт. | 332.0017
29 | прайс-лист к Р. "НВК" Том 3 лист.1 | Крышка предохранительная КР-1 Территориальная поправка к базе 2001г ПЗ=1,016 (ОЗП=1,016; ЭМ=1,016; ЗПМ=1,016; МАТ=1,016) КОЭФ. К ПОЗИЦИИ: Пересчет в 2000г. (Материалы) МАТ=1210/1,18/3,69*1,02*1,06-МАТ | шт. | 1210.0101
0
| на | Тепловые сети |  | 0
14 | Том 11 лист1 | Концевой элемент трубопровода с торцевым кабелем Ст 40х3,5-1-ППУ-ПЭ (ТЗ) Территориальная поправка к базе 2001г ПЗ=1,016 (ОЗП=1,016; ЭМ=1,016; ЗПМ=1,016; МАТ=1,016) КОЭФ. К ПОЗИЦИИ: Перерасчет (Материалы) МАТ=2592/1,18/3,69*1,02*1,06-МАТ | шт. | 2591.9813
15 | Том 11 лист1 | Концевой элемент трубопровода с торцевым кабелем Ст 32х3,0-1-ППУ-ПЭ (ТЗ) Территориальная поправка к базе 2001г ПЗ=1,016 (ОЗП=1,016; ЭМ=1,016; ЗПМ=1,016; МАТ=1,016) КОЭФ. К ПОЗИЦИИ: Перерасчет (Материалы) МАТ=2556/1,18/3,69*1,02*1,06-МАТ | шт. | 2556.0185
16 | Том 11 лист1 | Концевой элемент трубопровода с торцевым кабелем Ст 25х3,0-1-ППУ-ПЭ (ТЗ) Территориальная поправка к базе 2001г ПЗ=1,016 (ОЗП=1,016; ЭМ=1,016; ЗПМ=1,016; МАТ=1,016) КОЭФ. К ПОЗИЦИИ: Перерасчет (Материалы) МАТ=2556/1,18/3,69*1,02*1,06-МАТ | шт. | 2556.0185
20 | Том 11 лист1 | Концевой элемент трубопровода с торцевым кабелем Ст 40х3,5-1-ППУ-ПЭ (Т) Территориальная поправка к базе 2001г ПЗ=1,016 (ОЗП=1,016; ЭМ=1,016; ЗПМ=1,016; МАТ=1,016) КОЭФ. К ПОЗИЦИИ: Перерасчет (Материалы) МАТ=2592/1,18/3,69*1,02*1,06-МАТ | шт. | 2591.9813
21 | Том 11 лист1 | Концевой элемент трубопровода с торцевым кабелем Ст 32х3,0-1-ППУ-ПЭ (Т) Территориальная поправка к базе 2001г ПЗ=1,016 (ОЗП=1,016; ЭМ=1,016; ЗПМ=1,016; МАТ=1,016) КОЭФ. К ПОЗИЦИИ: Перерасчет (Материалы) МАТ=2556/1,18/3,69*1,02*1,06-МАТ | шт. | 2556.0185
22 | Том 11 лист1 | Концевой элемент трубопровода с торцевым кабелем Ст 25х3,0-1-ППУ-ПЭ (Т) Территориальная поправка к базе 2001г ПЗ=1,016 (ОЗП=1,016; ЭМ=1,016; ЗПМ=1,016; МАТ=1,016) КОЭФ. К ПОЗИЦИИ: Перерасчет (Материалы) МАТ=2556/1,18/3,69*1,02*1,06-МАТ | шт. | 2556.0185
24 | http://www.система-одк.рф/catalog/77/96/99.html | Детектор предназначен для определения состояния изоляции ППУ-трубопровода и целостности сигнальных проводников системы ОДК. Территориальная поправка к базе 2001г ПЗ=1,016 (ОЗП=1,016; ЭМ=1,016; ЗПМ=1,016; МАТ=1,016) КОЭФ. К ПОЗИЦИИ: Перерасчет (Материалы) МАТ=2950/1,18/3,69*1,02*1,06-МАТ | шт. | 2949.9987
25 | Том 11 лист3 | Объединяющий терминал КСП 12-3 Территориальная поправка к базе 2001г ПЗ=1,016 (ОЗП=1,016; ЭМ=1,016; ЗПМ=1,016; МАТ=1,016) КОЭФ. К ПОЗИЦИИ: Перерасчет (Материалы) МАТ=1785/1,18/3,69*1,02*1,06-МАТ | шт. | 1785.0126
0
| на | Благоустройство и озеленение территории |  | 0
0
22 | прайс-лист к Р. "Благоустройство" | Урна КОЭФ. К ПОЗИЦИИ: Перерасчет ПЗ=2025/1,18/3,34*1,012*1,06-ПЗ | шт. | 2025.0123
23 | прайс-лист к Р. "Благоустройство" | Скамья парковая КОЭФ. К ПОЗИЦИИ: Перерасчет ПЗ=8670/1,18/3,34*1,012*1,06-ПЗ | шт. | 8670.0007
ИТОГО Материалов по прайс-листам

## ССР тек.
Форма № 1
Заказчик
(наименование организации)
"Утвержден" « »________________20__г.
| Сводный сметный расчет в сумме |  | 62714.4768 | тыс. руб.
| В том числе возвратных сумм |  |  | тыс. руб.
(ссылка на документ об утверждении)
« 13 » июня 2012г.
СВОДНЫЙ СМЕТНЫЙ РАСЧЕТ СТОИМОСТИ
(наименование стройки)
Составлена в ценах по состоянию на 2 квартал 2013 года
№ пп | Номера сметных расчетов и смет | Наименование глав, объектов, работ и затрат | Сметная стоимость, тыс. руб. |  |  |  | Общая сметная стоимость
|  |  | строительных работ | монтажных работ | оборудования, мебели, инвентаря | прочих
1 | 2 | 3 | 4 | 5 | 6 | 7 | 8
Глава 1. Подготовка территории строительства
1 | ЛС №01-01-01 | Разбивка участка Ц2001г.:3,66:1,266 |  |  |  | 5.6047 | 5.6047
2 | ЛС №01-01-02 | Валка деревьев | 0.265 |  |  |  | 0.265
|  | Итого по Главе 1 | 0.265 | 0 | 0 | 5.6047 | 5.8697
Глава 2. Основные объекты строительства
3 | ОС №02-01 | 0 | 9813.842 | 696.172 | 138.868 |  | 10648.882
|  | Итого по Главе 2 | 9813.842 | 696.172 | 138.868 | 0 | 10648.882
Глава 3. Объекты подсобного и обслуживающего назначения
|  | Нет затрат |  |  |  |  | 0
|  | Итого по Главе 3 | 0 | 0 | 0 | 0 | 0
Глава 4. Объекты энергетического хозяйства
4 | ЛС 04-01 | Электрические сети 0,4кВ | 41.328 | 134.413 |  |  | 175.741
|  | Итого по Главе 4 | 41.328 | 134.413 | 0 | 0 | 175.741
Глава 5. Объекты транспортного хозяйства и связи
5 | ЛС 05-01 | Наружные сети связи | 6.227 | 19.858 |  |  | 26.085
|  | Итого по Главе 5 | 6.227 | 19.858 | 0 | 0 | 26.085
Глава 6. Hаружные сети и сооружения водоснабжения, канализации, теплоснабжения и газоснабжения
6 | ЛС №06-01 | Наружные сети водоснабжения и водоотведения | 162.016 | 2.637 |  |  | 164.653
7 | ЛС №06-02 | Наружные внутриплощадочные тепловые сети | 250.973 |  |  |  | 250.973
|  | Итого по Главе 6 | 412.989 | 2.637 | 0 | 0 | 415.626
Глава 7. Благоустройство и озеленение территории
8 | ЛС №07-01 | Благоустройство и озеленение территории | 380.461 |  | 28.29 |  | 408.751
9 | ЛС №07-02 | Вертикальная планировка | 67.539 |  |  |  | 67.539
|  | Итого по Главе 7 | 448 | 0 | 28.29 | 0 | 476.29
|  | Итого по Главам 1-7 | 10722.651 | 853.08 | 167.158 | 5.6047 | 11748.4937
Глава 8. Временные здания и сооружения
10 | ГСН81-05-01-2001.п.4.2 | Дополнительные затраты на строительство временных зданий и сооружений (1,8%) | 193.0077 | 15.3554 |  |  | 208.3632
|  | Итого по Главе 8 | 193.0077 | 15.3554 | 0 | 0 | 208.3632
|  | В том числе возвратных сумм |  |  |  |  | 31.2545
|  | Итого по Главам 1-8 | 10915.6587 | 868.4354 | 167.158 | 5.6047 | 11956.8569
Глава 9. Прочие работы и затраты
11 | МДС 81-35.2004 | Затраты по добровольному страхованию 1% от СМР 1-8 |  |  |  | 117.8409 | 117.8409
12 | ГСН81-05-02-2007 таб.4 п.11.4 Прил. п.41 | Дополнительные затраты на строительство при производстве работ в зимнее время 2,2%*1,1) | 264.1589 | 21.0161 |  |  | 285.1751
|  | Итого по Главе 9 | 264.1589 | 21.0161 | 0 | 117.8409 | 403.016
|  | Итого по Главам 1-9 | 11179.8177 | 889.4516 | 167.158 | 123.4456 | 12359.8729
Глава 10. Содержание службы заказчика-застройщика (технического надзора) строительства
14 | Постановление Правит. от 21.06.2010 №468 | Технический надзор 2,14% |  |  |  | 265.0303 | 265.0303
|  | Итого по Главе 10 |  |  |  | 265.0303 | 265.0303
|  | Итого по Главам 1-10 | 11179.8177 | 889.4516 | 167.158 | 388.4759 | 12624.9032
|  | Итого по Главам 1-10 в базовых ценах 2001 г. | 11179.8177 | 889.4516 | 167.158 | 388.4759 | 12624.9032
Глава 12. Проектные и изыскательские работы, авторский надзор
15 | МДС 81-35.2004 | Авторский надзор 0,2% от глав 1-9 |  |  |  | 24.7197 | 24.7197
| Сводный расчет | Изыскательские работы на строительство информационно эколого-просветительского центра на базе административного здания ФГУ "Кроноцкий заповедник" |  |  |  | 0 | 0
16 | Расчет | Расчет стоимости инженерных изысканий Кизыск.=Ц2001г.:3,49:1,266 (письма Госстроя от 07.10.1999 № АШ-3412/10, от 09.03.2004 №НЗ -1594/10).Ц=(333917,56+688687,35+439228,12)/3,49/1,266=270,14 т.р. |  |  |  | 270.1405 | 270.1405
17 | Расчет | Расчет стоимости проектных работ Кпроект.=3,42:1,193 . Ц=3 853 077,8/1,18/3,42/1,193=800,31 т.р. |  |  |  | 800.3118 | 800.3118
18 | Постановление Правит. 145 | Экспертиза проектной документации Ц=923432/3,42/1,18/1000=228,82 т.р. |  |  |  | 238.7332 | 238.7332
|  | Итого по Главе 12 | 0 | 0 | 0 | 1333.9053 | 1333.9053
|  | Итого по Главам 1-12 | 11179.8177 | 889.4516 | 167.158 | 1722.3812 | 13958.8084
|  | Всего по расчету | 11179.8177 | 889.4516 | 167.158 | 1722.3812 | 13958.8084
| МДС 81-35.2004 | Непредвиденные затраты 2% | 223.5964 | 17.789 | 3.3432 | 34.4476 | 279.1762
|  | ИТОГО по сводному сметному расчету | 11403.414 | 907.2406 | 170.5012 | 1756.8288 | 14237.9846
|  | Формулы пересчета | Ц=11403,41*3,69 | Ц=907,24*3,69 | Ц=144,53*3,34 | Ц=(302,92*3,69*1,02+28,25*3,69*1,02+6224,92527/1,18*1,02)+135,17*3,69+30,64428/1,18 |  | 1095.1721
| Письмо Минрегиона РФ от 07.06.2013г. № 9912-СД/10 | Итого по Главам 1-10 с учетом индексов пересчета Минрегиона на 2 кв. 2013 г. Камчатский край (СМР=3,69, Оборудование=3,34, Прочие затраты=8,75 | 42078.5977 | 3347.7178 | 569.4739 | 7152.0723 | 53147.8617
|  | НДС 18% | 7574.1476 | 602.5892 | 102.5053 | 1287.373 | 9566.6151
|  | ВСЕГО | 49652.7453 | 3950.3071 | 671.9792 | 8439.4453 | 62714.4768 |  | =(G55*7,98*1,02+G59*8,75*1,02+G64*8,75*1,02+('Расчет ПИР'!G26/1,18*1,02/1000)+G53*8,75+G47)
|  | В том числе ПИР с НДС |  |  |  | 5261.4938
|  | возвратные суммы с НДС |  |  |  |  | 136.0882
Главный архитектор проекта
Cоставил

## ОСР2001
«Строительство административного здания ФГБУ "Кроноцкий государственный природный биосферный заповедник", г. Елизово, Камчатский край»
[наименование стройки (ремонтируемого объекта)]
|  | Согласовано |  | Утверждаю
ОБЪЕКТНЫЙ СМЕТНЫЙ РАСЧЕТ №02-01
на
(наименование объекта)
Сметная стоимость: | [6 empty] | 10648.882 | руб.
Средства на оплату труда: | [7 empty] | руб.
Расчетный измеритель единичной стоимости:
Составлен(а) в текущих (прогнозных) ценах по состоянию на 1 января 2001 г.
N п.п. | Hомера смет­ных рас­че­тов (смет) | Наименова­ние ра­бот и за­трат | Сметная стоимость, руб |  |  |  |  | Средства на оплату труда | Показатели единичной стоимости | Трудоемкость, чел.-ч
|  |  | Строительных работ | Монтажных ра­бот | Оборудование, мебель | Прочие затраты | Всего
1 | 2 | 3 | 4 | 5 | - | 7 | 8 | 9 | 10 | 11
1 | ЛС №02-01-01 | Конструктивные и архитектурные решения (КР, АР) | 9335.22 |  |  |  | 9335.22
2 | ЛС №02-01-02 | Системы электроснабжения | 6.652 | 486.565 | 35.9 |  | 529.117
3 | ЛС №02-01-03 | Системы водоснабжения и водоотведения | 190.899 | 6.213 | 10.833 |  | 207.945
4 | ЛС №02-01-04 | Отопление, вентиляция, кондиционирование воздуха, противодымная защита здания | 227.492 | 13.51 | 24.935 |  | 265.937
5 | ЛС №02-01-05 | Внутренняя телефонная сеть, охранно-тревожная сигнализация |  | 139.221 | 56.177 |  | 195.398
6 | ЛС №02-01-06 | Система автоматической пожарной сигнализации |  | 50.663 | 11.023 |  | 61.686
7 | ЛС №02-01-07 | Мероприятия по обеспечению доступа инвалидов | 53.579 |  |  |  | 53.579
|  | Итого по смете | 9813.842 | 696.172 | 138.868 | 0 | 10648.882
Составил

## Расчет ПИР
РАСЧЁТ
на проектные (изыскательские) работы
__________________
Наименование проектной организации: ООО "СТРОЙАРХИТЕКТУРА" |  |  | ООО "Стройархитектура"
5261493.7688
Наименование организации заказчика:
5261493.7688
№ п/п | Том | Наименование сметы | Стоимость, рублей | Стоимость, рублей, включая НДС | Обоснование
[7 empty] | Год | Все товары и услуги
1 | 2 | 3 | 4 | 4 | 5 |  | 2001 | 118.6 | 1.186 | #REF!
1 | 1 | Проектирование Визит-центра ФГБУ "Кроноцкий Государственный заповедник" | #REF! | 3853077.8832 | рассчитана на основании СБЦ | 350395.665 | 2002 | 115.1 | 1.151
[6 empty] | 688687.3532 | 2003 | 112 | 1.12
[6 empty] | 439228.1218 | 2004 | 111.7 | 1.117
[7 empty] | 2005 | 110.9 | 1.109
[7 empty] | 2006 | 109 | 1.09
[7 empty] | 2007 | 111.9 | 1.119
2 | 2 | инженерно-экологические изыскания |  | 333917.5644 | рассчитана на основании СЦНПР |  | 2008 | 113.3 | 1.133
3 | 3 | инженерно-геологические изыскания |  | 655671.5056 |  |  | 2009 | 111.6 | 1.116
4 | 4 | инженерно-геодезические изыскания |  | 418826.8156 |  |  | 2010 | 108.1 | 1.081
5 | 5 | Экспертиза проектной документации |  | 923431.5039 | пост. 145 Правительства РФ, пункт 56 РПнж = Спд х П х Ki + Сиж х П х Ki | 1408415.8856
6 | 6 | Экспертиза сметной документации |  | 40000 |  | 327904.6111
|  | ИТОГО ОБЩАЯ СМЕТНАЯ СТОИМОСТЬ | #REF! | 6224925.2726
(должность, подпись, расшифровка)

## 02-01-01
СОГЛАСОВАНО: | [8 empty] | УТВЕРЖДАЮ:
________________
<<30>> октября 2012г. | [8 empty] | "______ " _______________201_ г.
(наименование стройки)
ЛОКАЛЬНЫЙ СМЕТНЫЙ РАСЧЕТ № 02-01-01
(локальная смета)
| на | Конструктивные и архитектурные решения (КР, АР)
(наименование работ и затрат, наименование объекта)
Основание: 15-12-П АР, 15-12-П КР
|  | Сметная стоимость строительных работ _______________________________________________________________________________________________ |  | ___________________________9335220 |  | руб.
|  | Средства на оплату труда _______________________________________________________________________________________________ |  | ___________________________592650 |  | руб.
|  | Сметная трудоемкость _______________________________________________________________________________________________ |  | _______________________________________________________________________________________________19172,07 |  | чел.час
Составлен(а) в текущих (прогнозных) ценах по состоянию на _______201_ г.
№ пп | Обоснование | Наименование | Ед. изм. | Кол. | Стоимость единицы, руб. |  |  |  | Общая стоимость, руб.
[5 empty] | Всего | В том числе |  |  | Всего | В том числе
[6 empty] | Осн.З/п | Эк.Маш. | З/пМех |  | Осн.З/п | Эк.Маш. | З/пМех
1 | 2 | 3 | 4 | 5 | 6 | 7 | 8 | 9 | 10 | 11 | 12 | 13
Раздел 1. Земляные работы
1 | ТЕР01-01-013-08 | Разработка грунта с погрузкой на автомобили-самосвалы экскаваторами с ковшом вместимостью 0,65 (0,5-1) м3, группа грунтов 2 НР (221 руб.): 95% от ОЗП (233 руб.) СП (117 руб.): 50% от ОЗП (233 руб.) | 1000 м3 грунта | 0.954 | 7671.35 | 244.74 | 7411.7 | 1248.15 | 7318 | 233 | 7071 | 1191
2 | ФССЦпг03-21-01-005 | Перевозка грузов автомобилями-самосвалами грузоподъемностью 10 т, работающих вне карьера, на расстояние: до 5 км I класс груза НР 0% от ФОТ СП 0% от ФОТ | 1 т груза | 1860.3 | 6.69 |  | 6.69 |  | 12445 |  | 12445
3 | ТЕР01-02-057-01 | Разработка грунта вручную в траншеях глубиной до 2 м без креплений с откосами, группа грунтов 1 НР (281 руб.): 88% от ФОТ (319 руб.) СП (144 руб.): 45% от ФОТ (319 руб.) | 100 м3 грунта | 0.126 | 2531.1 | 2531.1 |  |  | 319 | 319
4 | ТЕР01-02-061-01 | Засыпка вручную траншей, пазух котлованов и ям, группа грунтов 1 НР (202 руб.): 88% от ФОТ (230 руб.) СП (104 руб.): 45% от ФОТ (230 руб.) | 100 м3 грунта | 0.126 | 1824.87 | 1824.87 |  |  | 230 | 230
Итого прямые затраты по разделу в ценах 2001г. | [8 empty] | 20312 | 782 | 19516 | 1191
Накладные расходы | [8 empty] | 704
Сметная прибыль | [8 empty] | 364
Итоги по разделу 1 Земляные работы :
Земляные работы, выполняемые механизированным способом | [8 empty] | 7656
Перевозка грузов автомобильным транспортом | [8 empty] | 12445
Земляные работы, выполняемые ручным способом | [8 empty] | 1279
Итого | [8 empty] | 21380
В том числе:
Материалы | [8 empty] | 14
Машины и механизмы | [8 empty] | 19516
ФОТ | [8 empty] | 1973
Накладные расходы | [8 empty] | 704
Сметная прибыль | [8 empty] | 364
Итого по разделу 1 Земляные работы | [8 empty] | 21380
Раздел 2. Фундаментная плита
5 | ТЕР06-01-001-01 | Устройство бетонной подготовки НР (2562 руб.): 105% от ОЗП (2440 руб.) СП (1586 руб.): 65% от ОЗП (2440 руб.) | 100 м3 бетона, бутобетона и железобетона в деле | 0.632 | 134958.63 | 3861 | 4310.89 | 668.34 | 85294 | 2440 | 2724 | 422
6 | ТСЦ-401-0061 | Бетон тяжелый, крупность заполнителя: 20 мм, класс В3,5 (М50) | м3 | -64.46 | 1205.35 |  |  |  | -77697
7 | ТСЦ-401-0064 | Бетон тяжелый, крупность заполнителя: 20 мм, класс В10 (М150) | м3 | 64.46 | 1381 |  |  |  | 89019
8 | ТЕР06-01-001-16 | Устройство фундаментных плит железобетонных плоских НР (9889 руб.): 105% от ОЗП (9418 руб.) СП (6122 руб.): 65% от ОЗП (9418 руб.) | 100 м3 бетона, бутобетона и железобетона в деле | 1.82 | 253930.49 | 5174.48 | 6822.32 | 1011.56 | 462153 | 9418 | 12417 | 1841
9 | ТСЦ-401-0066 | Бетон тяжелый, крупность заполнителя: 20 мм, класс В15 (М200) | м3 | -184.7 | 1461.69 |  |  |  | -269974
10 | ТСЦ-401-0069 | Бетон тяжелый, крупность заполнителя: 20 мм, класс В25 (М350) | м3 | 184.7 | 1676.46 |  |  |  | 309642
11 | ТСЦ-204-0100 | Горячекатаная арматурная сталь класса: А-I, А-II, А-III | т | -16.95 | 11368.09 |  |  |  | -192689
12 | ТСЦ-204-0100 | Горячекатаная арматурная сталь класса: А-I, А-II, А-III (по проекту) | т | 25.12 | 11368.09 |  |  |  | 285566
13 | ТСЦ-204-0053 | Надбавки к ценам заготовок за сборку и сварку каркасов и сеток: пространственных, диаметром 25-28 мм | т | 25.12 | 2805.7 |  |  |  | 70479
14 | ТЕР26-01-041-05 | Изоляция изделиями из пенопласта насухо холодных поверхностей покрытий и перекрытий НР (133 руб.): 110% от ФОТ (121 руб.) СП (85 руб.): 70% от ФОТ (121 руб.) | 1 м3 изоляции | 0.495 | 2266.06 | 244.89 | 69.96 |  | 1122 | 121 | 35
Итого прямые затраты по разделу в ценах 2001г. | [8 empty] | 762915 | 11979 | 15176 | 2263
Накладные расходы | [8 empty] | 12584
Сметная прибыль | [8 empty] | 7793
Итоги по разделу 2 Фундаментная плита :
Бетонные и железобетонные монолитные конструкции в промышленном строительстве | [8 empty] | 578928
Материалы для строительных работ | [8 empty] | 203024
Теплоизоляционные работы | [8 empty] | 1340
Итого | [8 empty] | 783292
В том числе:
Материалы | [8 empty] | 735760
Машины и механизмы | [8 empty] | 15176
ФОТ | [8 empty] | 14242
Накладные расходы | [8 empty] | 12584
Сметная прибыль | [8 empty] | 7793
Итого по разделу 2 Фундаментная плита | [8 empty] | 783292
Раздел 3. Плита на отм -0,05
15 | ТЕР06-01-041-01 | Устройство перекрытий безбалочных толщиной до 200 мм на высоте от опорной площади до 6 м НР (27388 руб.): 116% от ФОТ (23610 руб.) СП (15347 руб.): 65% от ФОТ (23610 руб.) | 100 м3 в деле | 0.997 | 320549.3 | 22578.64 | 7340.28 | 1102.68 | 319588 | 22511 | 7318 | 1099
16 | ТСЦ-401-0066 | Бетон тяжелый, крупность заполнителя: 20 мм, класс В15 (М200) | м3 | -101.2 | 1461.69 |  |  |  | -147923
17 | ТСЦ-401-0069 | Бетон тяжелый, крупность заполнителя: 20 мм, класс В25 (М350) | м3 | 101.2 | 1676.46 |  |  |  | 169658
18 | ТСЦ-204-0100 | Горячекатаная арматурная сталь класса: А-I, А-II, А-III | т | -7.637 | 11368.09 |  |  |  | -86818
19 | ТСЦ-204-0100 | Горячекатаная арматурная сталь класса: А-I, А-II, А-III (По проекту) | т | 9.97 | 11368.09 |  |  |  | 113340
20 | ТЕР26-01-041-05 | Изоляция изделиями из пенопласта насухо холодных поверхностей покрытий и перекрытий НР (24 руб.): 110% от ФОТ (22 руб.) СП (15 руб.): 70% от ФОТ (22 руб.) | 1 м3 изоляции | 0.09 | 2266.06 | 244.89 | 69.96 |  | 204 | 22 | 6
Итого прямые затраты по разделу в ценах 2001г. | [8 empty] | 368049 | 22533 | 7324 | 1099
Накладные расходы | [8 empty] | 27412
Сметная прибыль | [8 empty] | 15362
Итоги по разделу 3 Плита на отм -0,05 :
Бетонные и железобетонные монолитные конструкции в промышленном строительстве | [8 empty] | 362323
Бетонные и железобетонные монолитные конструкции в жилищно-гражданском строительстве | [8 empty] | -147923
Материалы для строительных работ | [8 empty] | 196180
Теплоизоляционные работы | [8 empty] | 243
Итого | [8 empty] | 410823
В том числе:
Материалы | [8 empty] | 338192
Машины и механизмы | [8 empty] | 7324
ФОТ | [8 empty] | 23632
Накладные расходы | [8 empty] | 27412
Сметная прибыль | [8 empty] | 15362
Итого по разделу 3 Плита на отм -0,05 | [8 empty] | 410823
Раздел 4. Стены и колонны на отм. -2,37
21 | ТЕР06-01-121-03 | Устройство железобетонных стен в опалубке типа «ПЕРИ» (подача бетона автобетононасосом) высотой до 3 м, толщиной до 300 мм НР (29664 руб.): 116% от ФОТ (25572 руб.) СП (16622 руб.): 65% от ФОТ (25572 руб.) | 100 м3 стен | 0.961 | 44387.69 | 22507.85 | 18964.62 | 4102.23 | 42657 | 21630 | 18225 | 3942
22 | Расчет | Затраты на амортизацию. Опалубка разборно-переставная мелкощитовая инвентарная для возведения монолитных бетонных и железобетонных конструкций: щиты 1,2x0,5 с учетом амортизации (А=П*М*Ц*1,2/Н), П=150м2, М=0,2, Ц=366,2 в ценах 2000 г.А=320,3*0,2*366,20*1,2/200 | компл. | 1 | 140.77 |  |  |  | 141
23 | ТСЦ-401-0069 | Бетон тяжелый, крупность заполнителя: 20 мм, класс В25 (М350) | м3 | 97.54 | 1676.46 |  |  |  | 163522
24 | ТСЦ-204-0016 | Горячекатаная арматурная сталь периодического профиля класса: А-II, диаметром 25-28 мм | т | 9.61 | 11350.07 |  |  |  | 109074
25 | ТЕР08-01-003-07 | Гидроизоляция боковая обмазочная битумная в 2 слоя по выровненной поверхности бутовой кладки, кирпичу, бетону НР (2467 руб.): 134% от ФОТ (1841 руб.) СП (1473 руб.): 80% от ФОТ (1841 руб.) | 100 м2 изолируемой поверхности | 3.32 | 2390.51 | 554.59 | 215.79 |  | 7936 | 1841 | 716
Итого прямые затраты по разделу в ценах 2001г. | [8 empty] | 323330 | 23471 | 18941 | 3942
Накладные расходы | [8 empty] | 32131
Сметная прибыль | [8 empty] | 18095
Итоги по разделу 4 Стены и колонны на отм. -2,37 :
Бетонные и железобетонные монолитные конструкции в промышленном строительстве | [8 empty] | 88943
Материалы для строительных работ | [8 empty] | 272737
Конструкции из кирпича и блоков | [8 empty] | 11876
Итого | [8 empty] | 373556
В том числе:
Материалы | [8 empty] | 280918
Машины и механизмы | [8 empty] | 18941
ФОТ | [8 empty] | 27413
Накладные расходы | [8 empty] | 32131
Сметная прибыль | [8 empty] | 18095
Итого по разделу 4 Стены и колонны на отм. -2,37 | [8 empty] | 373556
Раздел 5. Перекрытия на отм. 3.6,7.2,10.8, лестничный марш (л.23 КР)
26 | ТЕР09-04-001-03 | Монтаж щитов покрытий зданий высотой до 25 м с обшивкой из тонколистовой стали размером 3x12 м НР (1892 руб.): 99% от ФОТ (1911 руб.) СП (1624 руб.): 85% от ФОТ (1911 руб.) | 1 т конструкций | 8.87 | 722.58 | 177.74 | 404.93 | 37.71 | 6409 | 1577 | 3592 | 334
27 | ТСЦ-101-3834 | Профилированный лист оцинкованный: Н75-750-0,8 | т | 9.3135 | 19658.83 |  |  |  | 183093
28 | ТЕР06-01-091-03 | Бетонирование перекрытий с помощью бадьи в крупнощитовой и объемно-переставной опалубках толщиной до 20 см НР (14858 руб.): 132% от ФОТ (11256 руб.) СП (8667 руб.): 77% от ФОТ (11256 руб.) | 10 м2 конструкций | 118.8 | 317.07 | 59.11 | 227.04 | 35.64 | 37668 | 7022 | 26972 | 4234
29 | ТСЦ-401-0069 | Бетон тяжелый, крупность заполнителя: 20 мм, класс В25 (М350) | м3 | 112.5 | 1676.46 |  |  |  | 188602
30 | ТЕР06-01-092-05 | Установка каркасов и сеток в перекрытиях массой одного элемента до 50 кг НР (2998 руб.): 132% от ФОТ (2271 руб.) СП (1749 руб.): 77% от ФОТ (2271 руб.) | 1 т арматуры, закладных деталей | 11.1 | 11757.22 | 187.91 | 130.36 | 16.71 | 130505 | 2086 | 1447 | 185
Лестничные марши
31 | ТЕР06-01-041-01 | Устройство перекрытий безбалочных толщиной до 200 мм на высоте от опорной площади до 6 м НР (2187 руб.): 116% от ФОТ (1885 руб.) СП (1225 руб.): 65% от ФОТ (1885 руб.) | 100 м3 в деле | 0.0796 | 320549.3 | 22578.64 | 7340.28 | 1102.68 | 25516 | 1797 | 584 | 88
32 | ТСЦ-401-0066 | Бетон тяжелый, крупность заполнителя: 20 мм, класс В15 (М200) | м3 | -8.079 | 1461.69 |  |  |  | -11809
33 | ТСЦ-401-0069 | Бетон тяжелый, крупность заполнителя: 20 мм, класс В25 (М350) | м3 | 8.079 | 1676.46 |  |  |  | 13544
34 | ТСЦ-204-0100 | Горячекатаная арматурная сталь класса: А-I, А-II, А-III | т | -0.6097 | 11368.09 |  |  |  | -6931
35 | ТСЦ-204-0100 | Горячекатаная арматурная сталь класса: А-I, А-II, А-III (По проекту) | т | 0.8 | 11368.09 |  |  |  | 9094
Итого прямые затраты по разделу в ценах 2001г. | [8 empty] | 575691 | 12482 | 32595 | 4841
Накладные расходы | [8 empty] | 21935
Сметная прибыль | [8 empty] | 13265
Итоги по разделу 5 Перекрытия на отм. 3.6,7.2,10.8, лестничный марш (л.23 КР) :
Строительные металлические конструкции | [8 empty] | 9925
Бетонные и железобетонные монолитные конструкции в жилищно-гражданском строительстве | [8 empty] | 367729
Материалы для строительных работ | [8 empty] | 204309
Бетонные и железобетонные монолитные конструкции в промышленном строительстве | [8 empty] | 28928
Итого | [8 empty] | 610891
В том числе:
Материалы | [8 empty] | 530614
Машины и механизмы | [8 empty] | 32595
ФОТ | [8 empty] | 17323
Накладные расходы | [8 empty] | 21935
Сметная прибыль | [8 empty] | 13265
Итого по разделу 5 Перекрытия на отм. 3.6,7.2,10.8, лестничный марш (л.23 КР) | [8 empty] | 610891
Раздел 6. Пандусы и входная группа
36 | ТЕР27-04-001-02 | Устройство подстилающих и выравнивающих слоев оснований из песчано-гравийной смеси, дресвы НР (378 руб.): 156% от ФОТ (242 руб.) СП (230 руб.): 95% от ФОТ (242 руб.) | 100 м3 материала основания (в плотном теле) | 0.28 | 4772.18 | 346.47 | 4389.31 | 516.87 | 1336 | 97 | 1229 | 145
37 | ТСЦ-408-0200 | Смесь песчано-гравийная природная | м3 | 28.56 | 138.38 |  |  |  | 3952
38 | ТЕР06-01-001-01 | Устройство бетонной подготовки НР (284 руб.): 105% от ОЗП (270 руб.) СП (176 руб.): 65% от ОЗП (270 руб.) | 100 м3 бетона, бутобетона и железобетона в деле | 0.07 | 134958.63 | 3861 | 4310.89 | 668.34 | 9447 | 270 | 302 | 47
39 | ТСЦ-401-0061 | Бетон тяжелый, крупность заполнителя: 20 мм, класс В3,5 (М50) | м3 | -7.14 | 1205.35 |  |  |  | -8606
40 | ТСЦ-401-0064 | Бетон тяжелый, крупность заполнителя: 20 мм, класс В10 (М150) | м3 | 7.14 | 1381 |  |  |  | 9860
41 | ТЕР01-02-061-02 | Засыпка вручную траншей, пазух котлованов и ям, группа грунтов 2 НР (34 руб.): 88% от ФОТ (39 руб.) СП (18 руб.): 45% от ФОТ (39 руб.) | 100 м3 грунта | 0.0196 | 2004.26 | 2004.26 |  |  | 39 | 39
42 | ТСЦ-408-0141 | Песок природный для строительных: растворов средний | м3 | 1.9992 | 187.01 |  |  |  | 374
43 | ТЕР06-01-001-16 | Устройство фундаментных плит железобетонных плоских (плита входной группы) НР (8252 руб.): 116% от ФОТ (7114 руб.) СП (4624 руб.): 65% от ФОТ (7114 руб.) | 100 м3 бетона, бутобетона и железобетона в деле | 1.15 | 253930.49 | 5174.48 | 6822.32 | 1011.56 | 292020 | 5951 | 7846 | 1163
44 | ТСЦ-401-0066 | Бетон тяжелый, крупность заполнителя: 20 мм, класс В15 (М200) | м3 | -116.7 | 1461.69 |  |  |  | -170579
45 | ТСЦ-401-0069 | Бетон тяжелый, крупность заполнителя: 20 мм, класс В25 (М350) | м3 | 116.7 | 1676.46 |  |  |  | 195643
46 | ТСЦ-204-0100 | Горячекатаная арматурная сталь класса: А-I, А-II, А-III | т | -11.26 | 11368.09 |  |  |  | -128005
47 | ТСЦ-204-0100 | Горячекатаная арматурная сталь класса: А-I, А-II, А-III (По проекту) | т | 17.1 | 11368.09 |  |  |  | 194394
Итого прямые затраты по разделу в ценах 2001г. | [8 empty] | 399875 | 6357 | 9377 | 1355
Накладные расходы | [8 empty] | 8948
Сметная прибыль | [8 empty] | 5048
Итоги по разделу 6 Пандусы и входная группа :
Автомобильные дороги | [8 empty] | 6270
Бетонные и железобетонные монолитные конструкции в промышленном строительстве | [8 empty] | 316057
Земляные работы, выполняемые ручным способом | [8 empty] | 91
Бетонные и железобетонные монолитные конструкции в жилищно-гражданском строительстве | [8 empty] | -170579
Материалы для строительных работ | [8 empty] | 262032
Итого | [8 empty] | 413871
В том числе:
Материалы | [8 empty] | 384141
Машины и механизмы | [8 empty] | 9377
ФОТ | [8 empty] | 7712
Накладные расходы | [8 empty] | 8948
Сметная прибыль | [8 empty] | 5048
Итого по разделу 6 Пандусы и входная группа | [8 empty] | 413871
Раздел 7. Металлоконструкции
48 | ТЕР09-03-002-12 | Монтаж балок, ригелей перекрытия, покрытия и под установку оборудования многоэтажных зданий при высоте здания до 25 м НР (34757 руб.): 99% от ФОТ (35108 руб.) СП (29842 руб.): 85% от ФОТ (35108 руб.) | 1 т конструкций | 56.61 | 2028.37 | 512.28 | 1244.09 | 107.89 | 114826 | 29000 | 70428 | 6108
49 | ТЕР09-03-014-01 | Монтаж связей и распорок из одиночных и парных уголков, гнутосварных профилей для пролетов до 24 м при высоте здания до 25 м НР (53585 руб.): 99% от ФОТ (54126 руб.) СП (46007 руб.): 85% от ФОТ (54126 руб.) | 1 т конструкций | 32.535 | 3124.9 | 1521.25 | 959.36 | 142.37 | 101669 | 49494 | 31213 | 4632
50 | ТЕР09-03-002-01 | Монтаж колонн одноэтажных и многоэтажных зданий и крановых эстакад высотой до 25 м цельного сечения массой до 1,0 т НР (7492 руб.): 99% от ФОТ (7568 руб.) СП (6433 руб.): 85% от ФОТ (7568 руб.) | 1 т конструкций | 22.538 | 935.64 | 264.37 | 576.79 | 71.45 | 21087 | 5958 | 13000 | 1610
51 | ТЕР09-03-015-01 | Монтаж прогонов при шаге ферм до 12 м при высоте здания до 25 м НР (5781 руб.): 99% от ФОТ (5839 руб.) СП (4963 руб.): 85% от ФОТ (5839 руб.) | 1 т конструкций | 13.23 | 1242.96 | 379.59 | 662.51 | 61.73 | 16444 | 5022 | 8765 | 817
52 | ТСЦ-101-1035 | Двутавры с параллельными гранями полок нормальные "Б", сталь: марки Ст0, № 26-40 | т | 84.273 | 9661.45 |  |  |  | 814199
53 | ТСЦ-101-1871 | Швеллеры: № 16-24 сталь марки 18сп | т | 1.8784 | 12013.82 |  |  |  | 22567
54 | ТСЦ-101-3739 | Сталь круглая и квадратная, марка: Ст1кп-Ст4кп, Ст1пс-Ст6пс, Ст1Гпс-Ст5Гпс размером 5-12 мм | т | 7.5338 | 13606.3 |  |  |  | 102506
55 | ТСЦ-101-1123 | Прокат толстолистовой горячекатаный в листах с обрезными кромками толщиной 9-12 мм, шириной от 1400 до 1500 мм, сталь: С345к | т | 25.3386 | 15855.91 |  |  |  | 401767
56 | ТСЦ-101-3720 | Сталь угловая равнополочная, марка стали: Ст0, шириной полок 20-32 мм | т | 5.8821 | 13260.56 |  |  |  | 78000
57 | ТЕР13-03-002-04 | Огрунтовка металлических поверхностей за один раз грунтовкой ГФ-021 КОЭФ. К ПОЗИЦИИ: ПЗ=2 (ОЗП=2; ЭМ=2 к расх.; ЗПМ=2; МАТ=2 к расх.; ТЗ=2; ТЗМ=2) НР (10326 руб.): 99% от ФОТ (10430 руб.) СП (7301 руб.): 70% от ФОТ (10430 руб.) | 100 м2 окрашиваемой поверхности | 33.48 | 1166.6 | 310.96 | 45.68 | 0.56 | 39058 | 10411 | 1529 | 19
58 | ТЕР13-03-004-06 | Окраска металлических огрунтованных поверхностей эмалью ХВ-124 НР (2051 руб.): 99% от ФОТ (2072 руб.) СП (1450 руб.): 70% от ФОТ (2072 руб.) | 100 м2 окрашиваемой поверхности | 33.48 | 1279.65 | 61.63 | 16.83 | 0.28 | 42843 | 2063 | 563 | 9
Итого прямые затраты по разделу в ценах 2001г. | [8 empty] | 1754966 | 101948 | 125498 | 13195
Накладные расходы | [8 empty] | 113992
Сметная прибыль | [8 empty] | 95996
Итоги по разделу 7 Металлоконструкции :
Строительные металлические конструкции | [8 empty] | 1861925
Защита строительных конструкций и оборудования от коррозии | [8 empty] | 103029
Итого | [8 empty] | 1964954
В том числе:
Материалы | [8 empty] | 1527520
Машины и механизмы | [8 empty] | 125498
ФОТ | [8 empty] | 115143
Накладные расходы | [8 empty] | 113992
Сметная прибыль | [8 empty] | 95996
Итого по разделу 7 Металлоконструкции | [8 empty] | 1964954
Раздел 8. Внутренняя отделка
1.1. Перегородки
59 | ТЕР10-06-032-01 | Устройство перегородок из гипсоволокнистых листов (ГВЛ) по системе «КНАУФ» с одинарным металлическим каркасом и двухслойной обшивкой с обеих сторон (С 362) глухих НР (42736 руб.): 130% от ФОТ (32874 руб.) СП (20711 руб.): 63% от ФОТ (32874 руб.) | 100 м2 перегородок (за вычетом проемов) | 9.15 | 30816.14 | 3592.8 | 44.77 |  | 281968 | 32874 | 410
60 | ТСЦ-104-0111 | Плиты или маты теплоизоляционные | м3 | 94.245 | 1077.82 |  |  |  | 101579
61 | ТЕР08-03-002-01 | Кладка стен из легкобетонных камней без облицовки при высоте этажа до 4 м НР (4870 руб.): 134% от ФОТ (3634 руб.) СП (2907 руб.): 80% от ФОТ (3634 руб.) | 1 м3 кладки | 29.9 | 1923.66 | 105.17 | 102.79 | 16.34 | 57517 | 3145 | 3073 | 489
62 | ТЕР08-02-007-01 | Армирование кладки стен и других конструкций НР (271 руб.): 134% от ФОТ (202 руб.) СП (162 руб.): 80% от ФОТ (202 руб.) | 1 т металлических изделий | 0.144 | 15955.05 | 1392.5 | 116.27 | 8.54 | 2298 | 201 | 17 | 1
1.2. Стены
63 | ТЕР10-05-008-03 | Облицовка стен по системе «КНАУФ» по одинарному металлическому каркасу из потолочного профиля гипсокартонными листами (С 623) одним слоем с дверным проемом НР (15106 руб.): 130% от ФОТ (11620 руб.) СП (7321 руб.): 63% от ФОТ (11620 руб.) | 100 м2 стен (за вычетом проемов) | 5.75 | 11091.88 | 2020.95 | 64.65 |  | 63778 | 11620 | 372
64 | ТЕР15-04-005-06 | Окраска поливинилацетатными водоэмульсионными составами улучшенная по сборным конструкциям потолков, подготовленным под окраску НР (4705 руб.): 116% от ФОТ (4056 руб.) СП (2231 руб.): 55% от ФОТ (4056 руб.) | 100 м2 окрашиваемой поверхности | 5.75 | 4289.78 | 704.99 | 21.01 | 0.32 | 24666 | 4054 | 121 | 2
65 | ТЕР15-02-019-03 | Сплошное выравнивание внутренних поверхностей (однослойное оштукатуривание)из сухих растворных смесей толщиной до 10 мм стен НР (37857 руб.): 116% от ФОТ (32635 руб.) СП (17949 руб.): 55% от ФОТ (32635 руб.) | 100 м2 оштукатуриваемой поверхности | 23.95 | 6225.59 | 1310.22 | 75.64 | 52.42 | 149103 | 31380 | 1812 | 1255
66 | ТЕР15-04-005-03 | Окраска поливинилацетатными водоэмульсионными составами улучшенная по штукатурке стен НР (26145 руб.): 116% от ФОТ (22539 руб.) СП (12396 руб.): 55% от ФОТ (22539 руб.) | 100 м2 окрашиваемой поверхности | 21.3 | 4894.11 | 1057.49 | 31.93 | 0.64 | 104245 | 22525 | 680 | 14
67 | ТЕР15-01-019-05 | Гладкая облицовка стен, столбов, пилястр и откосов (без карнизных, плинтусных и угловых плиток) без установки плиток туалетного гарнитура на клее из сухих смесей по кирпичу и бетону НР (12537 руб.): 116% от ФОТ (10808 руб.) СП (5944 руб.): 55% от ФОТ (10808 руб.) | 100 м2 поверхности облицовки | 2.65 | 23068.6 | 4031.67 | 79.08 | 46.79 | 61132 | 10684 | 210 | 124
Итого прямые затраты по разделу в ценах 2001г. | [8 empty] | 846286 | 116483 | 6695 | 1885
Накладные расходы | [8 empty] | 144226
Сметная прибыль | [8 empty] | 69621
Итоги по разделу 8 Внутренняя отделка :
Деревянные конструкции | [8 empty] | 533198
Конструкции из кирпича и блоков | [8 empty] | 68024
Отделочные работы | [8 empty] | 458911
Итого | [8 empty] | 1060133
В том числе:
Материалы | [8 empty] | 723108
Машины и механизмы | [8 empty] | 6695
ФОТ | [8 empty] | 118368
Накладные расходы | [8 empty] | 144226
Сметная прибыль | [8 empty] | 69621
Итого по разделу 8 Внутренняя отделка | [8 empty] | 1060133
Раздел 9. 1.3. Потолки
68 | ФЕР15-01-051-02 | Устройство натяжных потолков из поливинилхлоридной пленки (ПВХ) гарпунным способом в помещениях площадью: от 10 до 50 м2 НР (1766 руб.): 116% от ФОТ (1522 руб.) СП (837 руб.): 55% от ФОТ (1522 руб.) | 100 м2 облицовки | 5.27 | 338.27 | 288.78 | 49.49 |  | 1783 | 1522 | 261
69 | ТСЦ-101-2064 | Шуруп строительный с потайной головкой | шт. | 50 | 0.1 |  |  |  | 5
70 | ТСЦ-101-2203 | Дюбели распорные полиэтиленовые: 8х30 мм | 10 шт. | 3 | 3.78 |  |  |  | 11
71 | прайс-лист к Р. "АР" | Багет (фиксирующий профиль) стеновой для натяжного потолка КОЭФ. К ПОЗИЦИИ: Перерасчет МАТ=20/1,18/3,69*1,02*1,03-МАТ | шт. | 20 | 4.83 |  |  |  | 97
72 | прайс-лист к Р. "АР" | Полотно натяжного потолка с бортиком из ПВХ КОЭФ. К ПОЗИЦИИ: Перерасчет МАТ=180/1,18/3,69*1,02*1,03-МАТ | м2 | 527 | 43.43 |  |  |  | 22888
73 | ТЕР09-03-048-01 | Монтаж потолков подвесных комбинированных стальных с облицовкой алюминиевыми листами НР (14604 руб.): 99% от ФОТ (14752 руб.) СП (12539 руб.): 85% от ФОТ (14752 руб.) | 100 м2 | 2.02 | 15089.49 | 6798.88 | 3449.95 | 503.93 | 30481 | 13734 | 6969 | 1018
74 | прайс-лист к Р. "АР" Том 1 лист 5 | Сборно/разборная потолочная подвесная система грильято h30b10 50x50мм. КОЭФ. К ПОЗИЦИИ: Перерасчет МАТ=862/1,18/3,69*1,02*1,03-МАТ | м2 | 202 | 207.99 |  |  |  | 42014
75 | ТЕР15-02-019-04 | Сплошное выравнивание внутренних поверхностей (однослойное оштукатуривание)из сухих растворных смесей толщиной до 10 мм потолков НР (8409 руб.): 116% от ФОТ (7249 руб.) СП (3987 руб.): 55% от ФОТ (7249 руб.) | 100 м2 оштукатуриваемой поверхности | 4.13 | 7425.59 | 1694.24 | 88.3 | 61.08 | 30668 | 6997 | 365 | 252
76 | ТЕР15-04-005-06 | Окраска поливинилацетатными водоэмульсионными составами улучшенная по сборным конструкциям потолков, подготовленным под окраску НР (3379 руб.): 116% от ФОТ (2913 руб.) СП (1602 руб.): 55% от ФОТ (2913 руб.) | 100 м2 окрашиваемой поверхности | 4.13 | 4289.78 | 704.99 | 21.01 | 0.32 | 17717 | 2912 | 87 | 1
77 | ТЕР10-05-011-01 | Устройство подвесных потолков из гипсокартонных листов (ГКЛ) по системе «КНАУФ» двухуровневых (П 112) НР (4297 руб.): 130% от ФОТ (3305 руб.) СП (2082 руб.): 63% от ФОТ (3305 руб.) | 100 м2 потолка | 1.44 | 12570.02 | 2295.4 | 30.87 |  | 18101 | 3305 | 44
78 | ТСЦ-201-0818 | Тяга подвеса: 350 | шт. | 15 | 0.94 |  |  |  | 14
79 | ТЕР15-04-005-06 | Окраска поливинилацетатными водоэмульсионными составами улучшенная по сборным конструкциям потолков, подготовленным под окраску НР (1177 руб.): 116% от ФОТ (1015 руб.) СП (558 руб.): 55% от ФОТ (1015 руб.) | 100 м2 окрашиваемой поверхности | 1.44 | 4289.78 | 704.99 | 21.01 | 0.32 | 6177 | 1015 | 30
80 | ТЕР11-01-004-05 | Устройство гидроизоляции обмазочной в один слой толщиной 2 мм НР (132 руб.): 135% от ФОТ (98 руб.) СП (74 руб.): 75% от ФОТ (98 руб.) | 100 м2 изолируемой поверхности | 0.12 | 3163.15 | 811.53 | 468.23 | 5.74 | 380 | 97 | 56 | 1
81 | ТЕР15-04-005-06 | Окраска поливинилацетатными водоэмульсионными составами улучшенная по сборным конструкциям потолков, подготовленным под окраску НР (81 руб.): 116% от ФОТ (70 руб.) СП (39 руб.): 55% от ФОТ (70 руб.) | 100 м2 окрашиваемой поверхности | 0.1 | 4289.78 | 704.99 | 21.01 | 0.32 | 429 | 70 | 2
82 | ТЕР08-02-007-01 | Армирование кладки стен и других конструкций НР (102 руб.): 134% от ФОТ (76 руб.) СП (61 руб.): 80% от ФОТ (76 руб.) | 1 т металлических изделий | 0.0544 | 15955.05 | 1392.5 | 116.27 | 8.54 | 868 | 76 | 6
Итого прямые затраты по разделу в ценах 2001г. | [8 empty] | 171633 | 29728 | 7820 | 1272
Накладные расходы | [8 empty] | 33947
Сметная прибыль | [8 empty] | 21779
Итоги по разделу 9 1.3. Потолки :
Отделочные работы | [8 empty] | 78609
Материалы для строительных работ | [8 empty] | 65029
Строительные металлические конструкции | [8 empty] | 57624
Деревянные конструкции | [8 empty] | 24480
Полы | [8 empty] | 586
Конструкции из кирпича и блоков | [8 empty] | 1031
Итого | [8 empty] | 227359
В том числе:
Материалы | [8 empty] | 134085
Машины и механизмы | [8 empty] | 7820
ФОТ | [8 empty] | 31000
Накладные расходы | [8 empty] | 33947
Сметная прибыль | [8 empty] | 21779
Итого по разделу 9 1.3. Потолки | [8 empty] | 227359
Раздел 10. 1.4. Полы
83 | ТЕР11-01-011-01 | Устройство стяжек цементных толщиной 20 мм НР (2684 руб.): 135% от ФОТ (1988 руб.) СП (1491 руб.): 75% от ФОТ (1988 руб.) | 100 м2 стяжки | 2.2 | 4148.49 | 863.29 | 120.77 | 40.51 | 9127 | 1899 | 266 | 89
84 | ТЕР11-01-011-02 | Устройство стяжек на каждые 5 мм изменения толщины стяжки добавлять или исключать к расценке 11-01-011-01 КОЭФ. К ПОЗИЦИИ: ПЗ=3,6 (ОЗП=3,6; ЭМ=3,6 к расх.; ЗПМ=3,6; МАТ=3,6 к расх.; ТЗ=3,6; ТЗМ=3,6) НР (189 руб.): 135% от ФОТ (140 руб.) СП (105 руб.): 75% от ФОТ (140 руб.) | 100 м2 стяжки | 2.2 | 2947.75 | 39.35 | 76.79 | 24.12 | 6485 | 87 | 169 | 53
85 | ТЕР11-01-027-02 | Устройство покрытий на цементном растворе из плиток керамических для полов многоцветных НР (8799 руб.): 135% от ФОТ (6518 руб.) СП (4889 руб.): 75% от ФОТ (6518 руб.) | 100 м2 покрытия | 2.2 | 19393.58 | 2879.51 | 307.58 | 83.34 | 42666 | 6335 | 677 | 183
86 | ТЕР11-01-011-01 | Устройство стяжек цементных толщиной 20 мм НР (792 руб.): 135% от ФОТ (587 руб.) СП (440 руб.): 75% от ФОТ (587 руб.) | 100 м2 стяжки | 0.65 | 4148.49 | 863.29 | 120.77 | 40.51 | 2697 | 561 | 79 | 26
87 | ТЕР11-01-011-02 | Устройство стяжек на каждые 5 мм изменения толщины стяжки добавлять или исключать к расценке 11-01-011-01 КОЭФ. К ПОЗИЦИИ: ОЗП=3,6; ЭМ=3,6 к расх.; ЗПМ=3,6; МАТ=3,6; ТЗ=3,6; ТЗМ=3,6 НР (57 руб.): 135% от ФОТ (42 руб.) СП (32 руб.): 75% от ФОТ (42 руб.) | 100 м2 стяжки | 0.65 | 2947.76 | 39.35 | 76.79 | 24.12 | 1916 | 26 | 50 | 16
88 | ТЕР11-01-027-02 | Устройство покрытий на цементном растворе из плиток керамических для полов многоцветных НР (2600 руб.): 135% от ФОТ (1926 руб.) СП (1445 руб.): 75% от ФОТ (1926 руб.) | 100 м2 покрытия | 0.65 | 19393.58 | 2879.51 | 307.58 | 83.34 | 12606 | 1872 | 200 | 54
89 | ТЕР11-01-011-01 | Устройство стяжек цементных толщиной 20 мм НР (6772 руб.): 135% от ФОТ (5016 руб.) СП (3762 руб.): 75% от ФОТ (5016 руб.) | 100 м2 стяжки | 5.55 | 4148.49 | 863.29 | 120.77 | 40.51 | 23024 | 4791 | 670 | 225
90 | ТЕР11-01-011-02 | Устройство стяжек на каждые 5 мм изменения толщины стяжки добавлять или исключать к расценке 11-01-011-01 КОЭФ. К ПОЗИЦИИ: ОЗП=3,6; ЭМ=3,6 к расх.; ЗПМ=3,6; МАТ=3,6; ТЗ=3,6; ТЗМ=3,6 НР (475 руб.): 135% от ФОТ (352 руб.) СП (264 руб.): 75% от ФОТ (352 руб.) | 100 м2 стяжки | 5.55 | 2947.76 | 39.35 | 76.79 | 24.12 | 16360 | 218 | 426 | 134
91 | ТЕР11-01-036-01 | Устройство покрытий из линолеума на клее «Бустилат» НР (7343 руб.): 135% от ФОТ (5439 руб.) СП (4079 руб.): 75% от ФОТ (5439 руб.) | 100 м2 покрытия | 5.55 | 15374.5 | 968.84 | 130 | 11.17 | 85328 | 5377 | 722 | 62
92 | ТЕР11-01-011-01 | Устройство стяжек цементных толщиной 20 мм НР (671 руб.): 135% от ФОТ (497 руб.) СП (373 руб.): 75% от ФОТ (497 руб.) | 100 м2 стяжки | 0.55 | 4148.49 | 863.29 | 120.77 | 40.51 | 2282 | 475 | 66 | 22
93 | ТЕР11-01-011-02 | Устройство стяжек на каждые 5 мм изменения толщины стяжки добавлять или исключать к расценке 11-01-011-01 КОЭФ. К ПОЗИЦИИ: ОЗП=3,6; ЭМ=3,6 к расх.; ЗПМ=3,6; МАТ=3,6; ТЗ=3,6; ТЗМ=3,6 НР (47 руб.): 135% от ФОТ (35 руб.) СП (26 руб.): 75% от ФОТ (35 руб.) | 100 м2 стяжки | 0.55 | 2947.76 | 39.35 | 76.79 | 24.12 | 1621 | 22 | 42 | 13
94 | ТЕР11-01-037-03 | Устройство покрытий из ковров насухо с проклеиванием на стыках клеем «Бустилат» НР (822 руб.): 135% от ФОТ (609 руб.) СП (457 руб.): 75% от ФОТ (609 руб.) | 100 м2 покрытия | 0.55 | 16967.76 | 1096.7 | 130 | 11.17 | 9332 | 603 | 72 | 6
95 | ТЕР11-01-011-01 | Устройство стяжек цементных толщиной 20 мм НР (158 руб.): 135% от ФОТ (117 руб.) СП (88 руб.): 75% от ФОТ (117 руб.) | 100 м2 стяжки | 0.13 | 4148.49 | 863.29 | 120.77 | 40.51 | 539 | 112 | 16 | 5
96 | ТЕР11-01-011-02 | Устройство стяжек на каждые 5 мм изменения толщины стяжки добавлять или исключать к расценке 11-01-011-01 КОЭФ. К ПОЗИЦИИ: ОЗП=3,6; ЭМ=3,6 к расх.; ЗПМ=3,6; МАТ=3,6; ТЗ=3,6; ТЗМ=3,6 НР (11 руб.): 135% от ФОТ (8 руб.) СП (6 руб.): 75% от ФОТ (8 руб.) | 100 м2 стяжки | 0.13 | 2947.76 | 39.35 | 76.79 | 24.12 | 383 | 5 | 10 | 3
97 | ТЕР11-01-035-01 | Устройство покрытий из щитов паркетных НР (471 руб.): 135% от ФОТ (349 руб.) СП (262 руб.): 75% от ФОТ (349 руб.) | 100 м2 покрытия | 0.13 | 54248.9 | 2676.41 | 187.15 | 11.17 | 7052 | 348 | 24 | 1
98 | ТЕР11-01-011-01 | Устройство стяжек цементных толщиной 20 мм НР (4271 руб.): 135% от ФОТ (3164 руб.) СП (2373 руб.): 75% от ФОТ (3164 руб.) | 100 м2 стяжки | 3.5 | 4148.49 | 863.29 | 120.77 | 40.51 | 14520 | 3022 | 423 | 142
99 | ТЕР11-01-011-02 | Устройство стяжек на каждые 5 мм изменения толщины стяжки добавлять или исключать к расценке 11-01-011-01 КОЭФ. К ПОЗИЦИИ: ПЗ=3,6 (ОЗП=3,6; ЭМ=3,6 к расх.; ЗПМ=3,6; МАТ=3,6 к расх.; ТЗ=3,6; ТЗМ=3,6) НР (300 руб.): 135% от ФОТ (222 руб.) СП (167 руб.): 75% от ФОТ (222 руб.) | 100 м2 стяжки | 3.5 | 2947.75 | 39.35 | 76.79 | 24.12 | 10317 | 138 | 269 | 84
100 | ТЕР08-02-007-01 | Армирование кладки стен и других конструкций НР (94 руб.): 134% от ФОТ (70 руб.) СП (56 руб.): 80% от ФОТ (70 руб.) | 1 т металлических изделий | 0.05 | 15955.05 | 1392.5 | 116.27 | 8.54 | 798 | 70 | 6
101 | ТЕР11-01-015-08 | Железнение цементных покрытий НР (1349 руб.): 135% от ФОТ (999 руб.) СП (749 руб.): 75% от ФОТ (999 руб.) | 100 м2 покрытия | 3.5 | 403.19 | 282.53 | 13.27 | 2.94 | 1411 | 989 | 46 | 10
Итого прямые затраты по разделу в ценах 2001г. | [8 empty] | 248464 | 26950 | 4233 | 1128
Накладные расходы | [8 empty] | 37905
Сметная прибыль | [8 empty] | 21062
Итоги по разделу 10 1.4. Полы :
Полы | [8 empty] | 306483
Конструкции из кирпича и блоков | [8 empty] | 948
Итого | [8 empty] | 307431
В том числе:
Материалы | [8 empty] | 217281
Машины и механизмы | [8 empty] | 4233
ФОТ | [8 empty] | 28078
Накладные расходы | [8 empty] | 37905
Сметная прибыль | [8 empty] | 21062
Итого по разделу 10 1.4. Полы | [8 empty] | 307431
Раздел 11. 1.5. Колонны
102 | ТЕР10-05-008-03 | Облицовка стен по системе «КНАУФ» по одинарному металлическому каркасу из потолочного профиля гипсокартонными листами (С 623) одним слоем с дверным проемом НР (7751 руб.): 130% от ФОТ (5962 руб.) СП (3756 руб.): 63% от ФОТ (5962 руб.) | 100 м2 стен (за вычетом проемов) | 2.95 | 11091.88 | 2020.95 | 64.65 |  | 32721 | 5962 | 191
103 | ТЕР15-04-005-06 | Окраска поливинилацетатными водоэмульсионными составами улучшенная по сборным конструкциям потолков, подготовленным под окраску НР (2414 руб.): 116% от ФОТ (2081 руб.) СП (1145 руб.): 55% от ФОТ (2081 руб.) | 100 м2 окрашиваемой поверхности | 2.95 | 4289.78 | 704.99 | 21.01 | 0.32 | 12655 | 2080 | 62 | 1
Итого прямые затраты по разделу в ценах 2001г. | [8 empty] | 45376 | 8042 | 253 | 1
Накладные расходы | [8 empty] | 10165
Сметная прибыль | [8 empty] | 4901
Итоги по разделу 11 1.5. Колонны :
Деревянные конструкции | [8 empty] | 44228
Отделочные работы | [8 empty] | 16214
Итого | [8 empty] | 60442
В том числе:
Материалы | [8 empty] | 37081
Машины и механизмы | [8 empty] | 253
ФОТ | [8 empty] | 8043
Накладные расходы | [8 empty] | 10165
Сметная прибыль | [8 empty] | 4901
Итого по разделу 11 1.5. Колонны | [8 empty] | 60442
Раздел 12. 1.6.Лестницы
104 | ТЕР11-01-011-01 | Устройство стяжек цементных толщиной 20 мм НР (1548 руб.): 135% от ФОТ (1147 руб.) СП (860 руб.): 75% от ФОТ (1147 руб.) | 100 м2 стяжки | 1.27 | 4148.49 | 863.29 | 120.77 | 40.51 | 5269 | 1096 | 153 | 51
105 | ТЕР11-01-011-02 | Устройство стяжек на каждые 5 мм изменения толщины стяжки добавлять или исключать к расценке 11-01-011-01 КОЭФ. К ПОЗИЦИИ: ОЗП=3,6; ЭМ=3,6 к расх.; ЗПМ=3,6; МАТ=3,6; ТЗ=3,6; ТЗМ=3,6 НР (109 руб.): 135% от ФОТ (81 руб.) СП (61 руб.): 75% от ФОТ (81 руб.) | 100 м2 стяжки | 1.27 | 2947.76 | 39.35 | 76.79 | 24.12 | 3744 | 50 | 98 | 31
106 | ТЕР11-01-027-05 | Устройство покрытий на растворе их сухой смеси с приготовлением раствора в построечных условиях из плиток рельефных глазурованных керамических для полов многоцветных НР (5154 руб.): 135% от ФОТ (3818 руб.) СП (2864 руб.): 75% от ФОТ (3818 руб.) | 100 м2 покрытия | 1.27 | 19870.29 | 2879.51 | 359.61 | 126.52 | 25235 | 3657 | 457 | 161
Итого прямые затраты по разделу в ценах 2001г. | [8 empty] | 34248 | 4803 | 708 | 243
Накладные расходы | [8 empty] | 6812
Сметная прибыль | [8 empty] | 3785
Итоги по разделу 12 1.6.Лестницы :
Полы | [8 empty] | 44845
Итого | [8 empty] | 44845
В том числе:
Материалы | [8 empty] | 28737
Машины и механизмы | [8 empty] | 708
ФОТ | [8 empty] | 5046
Накладные расходы | [8 empty] | 6812
Сметная прибыль | [8 empty] | 3785
Итого по разделу 12 1.6.Лестницы | [8 empty] | 44845
Раздел 13. 1.7. Перила
107 | ТЕР10-02-041-01 | Ограждение лестничных площадок перилами НР (710 руб.): 130% от ФОТ (546 руб.) СП (344 руб.): 63% от ФОТ (546 руб.) | 100 м перил | 0.76 | 1103.25 | 701.08 | 245.82 | 17.45 | 838 | 533 | 187 | 13
108 | прайс-лист к Р. "АР" Том 1 лист 7 | Перила из нержавеющей стали /http://www.ferrumd.ru/perila// КОЭФ. К ПОЗИЦИИ: Перерасчет МАТ=3350/1,18/3,69*1,02*1,03-МАТ | м | 76 | 808.3 |  |  |  | 61431
Итого прямые затраты по разделу в ценах 2001г. | [8 empty] | 62269 | 533 | 187 | 13
Накладные расходы | [8 empty] | 710
Сметная прибыль | [8 empty] | 344
Итоги по разделу 13 1.7. Перила :
Деревянные конструкции | [8 empty] | 1892
Земляные работы, выполняемые механизированным способом | [8 empty] | 61431
Итого | [8 empty] | 63323
В том числе:
Материалы | [8 empty] | 61549
Машины и механизмы | [8 empty] | 187
ФОТ | [8 empty] | 546
Накладные расходы | [8 empty] | 710
Сметная прибыль | [8 empty] | 344
Итого по разделу 13 1.7. Перила | [8 empty] | 63323
Раздел 14. 2. Наружная отделка
2.1. отделка цоколя ниже отметки -0.30
109 | ТЕР26-01-057-02 | Устройство гидроизоляции из гидроизоляционного материала TERANAP 431 TR вертикальных поверхностей, высотой до 3 м НР (622 руб.): 110% от ФОТ (565 руб.) СП (396 руб.): 70% от ФОТ (565 руб.) | 100 м2 | 0.57 | 32672.8 | 969.35 | 1020.9 | 20.26 | 18623 | 553 | 582 | 12
110 | ТЕР26-01-037-01 | Изоляция изделиями из волокнистых и зернистых материалов на битуме холодных поверхностей стен и колонн прямоугольных НР (3323 руб.): 110% от ФОТ (3021 руб.) СП (2115 руб.): 70% от ФОТ (3021 руб.) | 1 м3 изоляции | 5.7 | 4891.41 | 530.06 | 214.06 |  | 27881 | 3021 | 1220
111 | ТСЦ-104-0007 | Плиты из минеральной ваты: повышенной жесткости на синтетическом связующем М-200 | м3 | -5.529 | 3225.23 |  |  |  | -17832
112 | ТСЦ-104-0111 | Плиты или маты теплоизоляционные | м3 | 7.524 | 1077.82 |  |  |  | 8110
113 | ТЕР15-04-014-03 | Окраска фасадов с лесов по подготовленной поверхности поливинилацетатная НР (114 руб.): 116% от ФОТ (98 руб.) СП (54 руб.): 55% от ФОТ (98 руб.) | 100 м2 окрашиваемой поверхности | 0.57 | 1187.3 | 172.14 | 10.78 |  | 677 | 98 | 6
114 | ТЕР15-02-036-01 | Штукатурка по сетке без устройства каркаса улучшенная стен НР (2508 руб.): 116% от ФОТ (2162 руб.) СП (1189 руб.): 55% от ФОТ (2162 руб.) | 100 м2 оштукатуриваемой поверхности | 0.65 | 12917.83 | 3281.24 | 131.41 | 45.35 | 8397 | 2133 | 85 | 29
115 | ТЕР15-04-005-03 | Окраска поливинилацетатными водоэмульсионными составами улучшенная по штукатурке стен НР (797 руб.): 116% от ФОТ (687 руб.) СП (378 руб.): 55% от ФОТ (687 руб.) | 100 м2 окрашиваемой поверхности | 0.65 | 4894.11 | 1057.49 | 31.93 | 0.64 | 3181 | 687 | 21
2.2. отделка фасада выше отметки -0.30
116 | ТЕР09-04-006-04 | Монтаж ограждающих конструкций стен из многослойных панелей заводской готовности при высоте здания до 50 м НР (35618 руб.): 99% от ФОТ (35978 руб.) СП (30581 руб.): 85% от ФОТ (35978 руб.) | 100 м2 | 6.4 | 17511.3 | 4402.41 | 12110.96 | 1219.29 | 112072 | 28175 | 77510 | 7803
117 | КП«Компания Металл Профиль» | Сэндвич-панель «Компания Металл Профиль» КОЭФ. К ПОЗИЦИИ: Перерасчет МАТ=1492,13/1,18/3,69*1,02*1,03-МАТ | м2 | 742.4 | 360.03 |  |  |  | 267286
118 | ТЕР08-07-001-02 | Установка и разборка наружных инвентарных лесов высотой до 16 м трубчатых для прочих отделочных работ НР (8856 руб.): 134% от ФОТ (6609 руб.) СП (5287 руб.): 80% от ФОТ (6609 руб.) | 100 м2 вертикальной проекции для наружных лесов | 6.4 | 1857.85 | 1032.69 | 14.12 |  | 11890 | 6609 | 90
2.3. Кровля
119 | ТЕР09-04-002-03 | Монтаж кровельного покрытия из многослойных панелей заводской готовности при высоте до 50 м НР (6776 руб.): 99% от ФОТ (6844 руб.) СП (5817 руб.): 85% от ФОТ (6844 руб.) | 100 м2 покрытия | 4.6 | 5111.43 | 1127.74 | 3673.27 | 359.99 | 23513 | 5188 | 16897 | 1656
120 | КП«Компания Металл Профиль» | Сэндвич-панель «Компания Металл Профиль» КОЭФ. К ПОЗИЦИИ: Перерасчет МАТ=1458,41/1,18/3,69*1,02*1,03-МАТ | м2 | 460 | 351.89 |  |  |  | 161869
121 | ТЕР12-01-020-01 | Устройство кровель различных типов из металлочерепицы НР (27680 руб.): 132% от ФОТ (20970 руб.) СП (13631 руб.): 65% от ФОТ (20970 руб.) | 100 м2 кровли | 4.6 | 54662.67 | 4496.28 | 1471.43 | 62.38 | 251448 | 20683 | 6769 | 287
2.4. Обшивка
122 | ТЕР10-02-020-01 | Сборка стен для жилых и общественных зданий из панелей площадью до 5 м2 НР (8837 руб.): 130% от ФОТ (6798 руб.) СП (4283 руб.): 63% от ФОТ (6798 руб.) | 100 м2 панелей | 2.2 | 5490.87 | 2709.41 | 2309.38 | 380.58 | 12080 | 5961 | 5081 | 837
123 | прайс-лист к Р. "АР" Том. 1 лист 8 | Белые матовые панели "PLEXIGLAS SATINICE AC" 500х500х8мм КОЭФ. К ПОЗИЦИИ: Перерасчет МАТ=531/1,18/3,69*1,02*1,03-МАТ | м2 | 130 | 128.12 |  |  |  | 16656
124 | прайс-лист к Р. "АР" Том. 1 лист 8 | Белые матовые панели "PLEXIGLAS SATINICE AC" 500х500х8мм КОЭФ. К ПОЗИЦИИ: Перерасчет МАТ=531/1,18/3,69*1,02*1,03-МАТ | м2 | 90 | 128.12 |  |  |  | 11531
2.5. Лестницы
125 | ТЕР11-01-011-01 | Устройство стяжек цементных толщиной 20 мм НР (305 руб.): 135% от ФОТ (226 руб.) СП (170 руб.): 75% от ФОТ (226 руб.) | 100 м2 стяжки | 0.25 | 4148.49 | 863.29 | 120.77 | 40.51 | 1037 | 216 | 30 | 10
126 | ТЕР11-01-011-02 | Устройство стяжек на каждые 5 мм изменения толщины стяжки добавлять или исключать к расценке 11-01-011-01 КОЭФ. К ПОЗИЦИИ: ПЗ=4 (ОЗП=4; ЭМ=4; МАТ=4; ТЗ=4) НР (18 руб.): 135% от ФОТ (13 руб.) СП (10 руб.): 75% от ФОТ (13 руб.) | 100 м2 стяжки | 0.25 | 3275.28 | 43.72 | 85.32 | 6.7 | 819 | 11 | 21 | 2
127 | ТЕР11-01-027-05 | Устройство покрытий на растворе их сухой смеси с приготовлением раствора в построечных условиях из плиток рельефных глазурованных керамических для полов многоцветных НР (1015 руб.): 135% от ФОТ (752 руб.) СП (564 руб.): 75% от ФОТ (752 руб.) | 100 м2 покрытия | 0.25 | 19870.29 | 2879.51 | 359.61 | 126.52 | 4968 | 720 | 90 | 32
2.6. Перила
128 | ТЕР10-02-041-01 | Ограждение лестничных площадок перилами НР (280 руб.): 130% от ФОТ (215 руб.) СП (135 руб.): 63% от ФОТ (215 руб.) | 100 м перил | 0.3 | 1103.25 | 701.08 | 245.82 | 17.45 | 331 | 210 | 74 | 5
129 | прайс-лист к Р. "АР" Том 1 лист 7 | Перила из нержавеющей стали /http://www.ferrumd.ru/perila// КОЭФ. К ПОЗИЦИИ: Перерасчет МАТ=3350/1,18/3,69*1,02*1,03-МАТ | м | 30 | 808.3 |  |  |  | 24249
2.7. крыльца
130 | ТЕР11-01-011-01 | Устройство стяжек цементных толщиной 20 мм НР (427 руб.): 135% от ФОТ (316 руб.) СП (237 руб.): 75% от ФОТ (316 руб.) | 100 м2 стяжки | 0.35 | 4148.49 | 863.29 | 120.77 | 40.51 | 1452 | 302 | 42 | 14
131 | ТЕР11-01-011-02 | Устройство стяжек на каждые 5 мм изменения толщины стяжки добавлять или исключать к расценке 11-01-011-01 КОЭФ. К ПОЗИЦИИ: ПЗ=4 (ОЗП=4; ЭМ=4; МАТ=4; ТЗ=4) НР (23 руб.): 135% от ФОТ (17 руб.) СП (13 руб.): 75% от ФОТ (17 руб.) | 100 м2 стяжки | 0.35 | 3275.28 | 43.72 | 85.32 | 6.7 | 1146 | 15 | 30 | 2
132 | ТЕР11-01-027-05 | Устройство покрытий на растворе их сухой смеси с приготовлением раствора в построечных условиях из плиток рельефных глазурованных керамических для полов многоцветных НР (1420 руб.): 135% от ФОТ (1052 руб.) СП (789 руб.): 75% от ФОТ (1052 руб.) | 100 м2 покрытия | 0.35 | 19870.29 | 2879.51 | 359.61 | 126.52 | 6955 | 1008 | 126 | 44
2.9. Пандусы
133 | ТЕР11-01-011-01 | Устройство стяжек цементных толщиной 20 мм НР (208 руб.): 135% от ФОТ (154 руб.) СП (116 руб.): 75% от ФОТ (154 руб.) | 100 м2 стяжки | 0.17 | 4148.49 | 863.29 | 120.77 | 40.51 | 705 | 147 | 21 | 7
134 | ТЕР11-01-011-02 | Устройство стяжек на каждые 5 мм изменения толщины стяжки добавлять или исключать к расценке 11-01-011-01 КОЭФ. К ПОЗИЦИИ: ПЗ=4 (ОЗП=4; ЭМ=4; МАТ=4; ТЗ=4) НР (11 руб.): 135% от ФОТ (8 руб.) СП (6 руб.): 75% от ФОТ (8 руб.) | 100 м2 стяжки | 0.17 | 3275.28 | 43.72 | 85.32 | 6.7 | 557 | 7 | 15 | 1
135 | ТЕР11-01-027-05 | Устройство покрытий на растворе их сухой смеси с приготовлением раствора в построечных условиях из плиток рельефных глазурованных керамических для полов многоцветных НР (691 руб.): 135% от ФОТ (512 руб.) СП (384 руб.): 75% от ФОТ (512 руб.) | 100 м2 покрытия | 0.17 | 19870.29 | 2879.51 | 359.61 | 126.52 | 3378 | 490 | 61 | 22
Итого прямые затраты по разделу в ценах 2001г. | [8 empty] | 962979 | 76234 | 108771 | 10763
Накладные расходы | [8 empty] | 99529
Сметная прибыль | [8 empty] | 66154
Итоги по разделу 14 2. Наружная отделка :
Теплоизоляционные работы | [8 empty] | 52959
Материалы для строительных работ | [8 empty] | 447620
Отделочные работы | [8 empty] | 17295
Строительные металлические конструкции | [8 empty] | 214378
Конструкции из кирпича и блоков | [8 empty] | 26033
Кровли | [8 empty] | 292759
Деревянные конструкции | [8 empty] | 25946
Полы | [8 empty] | 27423
Земляные работы, выполняемые механизированным способом | [8 empty] | 24249
Итого | [8 empty] | 1128662
В том числе:
Материалы | [8 empty] | 777974
Машины и механизмы | [8 empty] | 108771
ФОТ | [8 empty] | 86997
Накладные расходы | [8 empty] | 99529
Сметная прибыль | [8 empty] | 66154
Итого по разделу 14 2. Наружная отделка | [8 empty] | 1128662
Раздел 15. 3. Двери
136 | ТЕР09-06-001-01 | Монтаж конструкций дверей, люков, лазов для автокоптилок и пароварочных камер НР (1320 руб.): 99% от ФОТ (1333 руб.) СП (1133 руб.): 85% от ФОТ (1333 руб.) | 1 т конструкций | 0.63 | 2482.08 | 2098.54 | 303.62 | 18.19 | 1564 | 1322 | 191 | 11
137 | прайс-лист к Р. "АР" | Двери противопожарные металлические дпм (огнестойкость ei30) 2100*950, 2000*950 КОЭФ. К ПОЗИЦИИ: Перерасчет МАТ=9348/1,18/3,69*1,02*1,03-МАТ | шт. | 7 | 2255.53 |  |  |  | 15789
138 | ТСЦ-101-0961 | Закрыватель дверной гидравлический рычажный в алюминиевом корпусе | шт. | 7 | 1144.2 |  |  |  | 8009
139 | ТЕР10-04-013-02 | Установка металлических дверных коробок с навеской дверных полотен КОЭФ. К ПОЗИЦИИ: 10-04-013-2 10-04-013-2 10-04-013-2 10-04-013-2 ОЗП=18,38; ЭМ=5,69 к расх.; ЗПМ=18,38; МАТ=2,41 НР (97729 руб.): 130% от ФОТ (75176 руб.) СП (47361 руб.): 63% от ФОТ (75176 руб.) | 100 м2 проемов | 0.9125 | 242823.8 | 81373.77 | 4399.51 | 1009.98 | 221577 | 74254 | 4015 | 922
140 | ТСЦ-203-0570 | Полотна дверные деревянные КОЭФ. К ПОЗИЦИИ: 203-0570 МАТ=2,38 | м2 | -83.04 | 1679.59 |  |  |  | -139473
141 | прайс-лист к Р. "АР" Том. 1 лист 9 | Дверная коробка металлическая, дверн. Полотно - сотовое, облицовка - пластик КОЭФ. К ПОЗИЦИИ: Перерасчет МАТ=6700/1,18/3,69*1,02*1,03-МАТ | м2 | 47 | 1616.6 |  |  |  | 75980
142 | ТЕР09-04-009-04 | Монтаж оконных блоков из алюминиевых многокамерных профилей с герметичными стеклопакетами НР (3901 руб.): 99% от ФОТ (3940 руб.) СП (3349 руб.): 85% от ФОТ (3940 руб.) | 100 м2 | 0.311 | 47663.46 | 11937.7 | 4225.63 | 730.91 | 14823 | 3713 | 1314 | 227
143 | ТСЦ-101-1836 | Стеклопакеты двухслойные из неполированного стекла толщиной 4 мм | м2 | -29.23 | 333.2 |  |  |  | -9739
144 | ТСЦ-203-8084 | Блоки дверные наружные или тамбурные: с заполнением стеклопакетами (ГОСТ 30970-2002) | м2 | 31.1 | 3821.6 |  |  |  | 118852
145 | ТЕР09-06-001-01 | Монтаж конструкций дверей, люков, лазов для автокоптилок и пароварочных камер НР (141 руб.): 99% от ФОТ (142 руб.) СП (121 руб.): 85% от ФОТ (142 руб.) | 1 т конструкций | 0.067 | 2482.08 | 2098.54 | 303.62 | 18.19 | 166 | 141 | 20 | 1
146 | ТСЦ-203-8089 | Блоки дверные внутренние: светлые (со светопрозрачным заполнением верхней части и глухим заполнением нижней части полотна) (ГОСТ 30970-2002) | м2 | 1.56 | 3568.82 |  |  |  | 5567
Итого прямые затраты по разделу в ценах 2001г. | [8 empty] | 313115 | 79430 | 5540 | 1161
Накладные расходы | [8 empty] | 103090
Сметная прибыль | [8 empty] | 51964
Итоги по разделу 15 3. Двери :
Строительные металлические конструкции | [8 empty] | 16778
Материалы для строительных работ | [8 empty] | -39695
Деревянные конструкции | [8 empty] | 491086
Итого | [8 empty] | 468169
В том числе:
Материалы | [8 empty] | 228145
Машины и механизмы | [8 empty] | 5540
ФОТ | [8 empty] | 80591
Накладные расходы | [8 empty] | 103090
Сметная прибыль | [8 empty] | 51964
Итого по разделу 15 3. Двери | [8 empty] | 468169
Раздел 16. 4. Окна
147 | ТЕР10-01-034-05 | Установка в жилых и общественных зданиях оконных блоков из ПВХ профилей поворотных (откидных, поворотно-откидных) с площадью проема до 2 м2 двухстворчатых НР (424 руб.): 130% от ФОТ (326 руб.) СП (205 руб.): 63% от ФОТ (326 руб.) | 100 м2 проемов | 0.0714 | 423193.35 | 4508.7 | 1183.95 | 56.14 | 30216 | 322 | 85 | 4
148 | ТЕР10-01-034-06 | Установка в жилых и общественных зданиях оконных блоков из ПВХ профилей поворотных (откидных, поворотно-откидных) с площадью проема более 2 м2 двухстворчатых НР (7380 руб.): 130% от ФОТ (5677 руб.) СП (3577 руб.): 63% от ФОТ (5677 руб.) | 100 м2 проемов | 1.6109 | 416169.53 | 3503.11 | 976.81 | 21.05 | 670407 | 5643 | 1574 | 34
149 | ТЕР09-04-009-04 | Монтаж оконных блоков из алюминиевых многокамерных профилей с герметичными стеклопакетами НР (20335 руб.): 99% от ФОТ (20540 руб.) СП (17459 руб.): 85% от ФОТ (20540 руб.) | 100 м2 | 1.6213 | 47663.46 | 11937.7 | 4225.63 | 730.91 | 77277 | 19355 | 6851 | 1185
150 | ТСЦ-101-1836 | Стеклопакеты двухслойные из неполированного стекла толщиной 4 мм | м2 | -152.4 | 333.2 |  |  |  | -50780
151 | ТСЦ-203-8084 | Блоки дверные наружные или тамбурные: с заполнением стеклопакетами (ГОСТ 30970-2002) | м2 | 162.13 | 3821.6 |  |  |  | 619596
Итого прямые затраты по разделу в ценах 2001г. | [8 empty] | 1346716 | 25320 | 8510 | 1223
Накладные расходы | [8 empty] | 28139
Сметная прибыль | [8 empty] | 21241
Итоги по разделу 16 4. Окна :
Деревянные конструкции | [8 empty] | 1331805
Строительные металлические конструкции | [8 empty] | 64291
Итого | [8 empty] | 1396096
В том числе:
Материалы | [8 empty] | 1312886
Машины и механизмы | [8 empty] | 8510
ФОТ | [8 empty] | 26543
Накладные расходы | [8 empty] | 28139
Сметная прибыль | [8 empty] | 21241
Итого по разделу 16 4. Окна | [8 empty] | 1396096
ИТОГИ ПО СМЕТЕ:
Итого прямые затраты по смете в ценах 2001г. | [8 empty] | 8236224 | 547075 | 371144 | 45575
Накладные расходы | [8 empty] | 682225
Сметная прибыль | [8 empty] | 416771
Итоги по смете:
Земляные работы, выполняемые механизированным способом | [8 empty] | 93336
Перевозка грузов автомобильным транспортом | [8 empty] | 12445
Земляные работы, выполняемые ручным способом | [8 empty] | 1370
Бетонные и железобетонные монолитные конструкции в промышленном строительстве | [8 empty] | 1375176
Материалы для строительных работ | [8 empty] | 1611236
Теплоизоляционные работы | [8 empty] | 54542
Бетонные и железобетонные монолитные конструкции в жилищно-гражданском строительстве | [8 empty] | 49227
Конструкции из кирпича и блоков | [8 empty] | 107912
Строительные металлические конструкции | [8 empty] | 2224920
Автомобильные дороги | [8 empty] | 6270
Защита строительных конструкций и оборудования от коррозии | [8 empty] | 103029
Деревянные конструкции | [8 empty] | 2452634
Отделочные работы | [8 empty] | 571028
Полы | [8 empty] | 379336
Кровли | [8 empty] | 292759
Итого | [8 empty] | 9335220
В том числе:
Материалы | [8 empty] | 7318005
Машины и механизмы | [8 empty] | 371144
ФОТ | [8 empty] | 592650
Накладные расходы | [8 empty] | 682225
Сметная прибыль | [8 empty] | 416771
ВСЕГО по смете | [8 empty] | 9335220

## 02-01-02
СОГЛАСОВАНО: | [8 empty] | УТВЕРЖДАЮ:
________________
<<30>> октября 2012г. | [8 empty] | "______ " _______________201_ г.
(наименование стройки)
ЛОКАЛЬНЫЙ СМЕТНЫЙ РАСЧЕТ № 02-01-02
(локальная смета)
| на | Системы электроснабжения
(наименование работ и затрат, наименование объекта)
Основание: 15-12-П ЭОМ
|  | Сметная стоимость _______________________________________________________________________________________________ |  | ___________________________520407 |  | руб.
|  | строительных работ _______________________________________________________________________________________________ |  | _______________________________________________________________________________________________6652 |  | руб.
|  | монтажных работ _______________________________________________________________________________________________ |  | _______________________________________________________________________________________________478867 |  | руб.
|  | оборудования _______________________________________________________________________________________________ |  | _______________________________________________________________________________________________34888 |  | руб.
|  | Средства на оплату труда _______________________________________________________________________________________________ |  | ___________________________42234 |  | руб.
|  | Сметная трудоемкость _______________________________________________________________________________________________ |  | _______________________________________________________________________________________________1201 |  | чел.час
Составлен(а) в текущих (прогнозных) ценах по состоянию на _______201_ г.
№ пп | Обоснование | Наименование | Ед. изм. | Кол. | Стоимость единицы, руб. |  |  |  | Общая стоимость, руб.
[5 empty] | Всего | В том числе |  |  | Всего | В том числе
[6 empty] | Осн.З/п | Эк.Маш. | З/пМех |  | Осн.З/п | Эк.Маш. | З/пМех
1 | 2 | 3 | 4 | 5 | 6 | 7 | 8 | 9 | 10 | 11 | 12 | 13
Раздел 1. Монтажные работы
1 | ТЕРм08-03-572-06 | Блок управления шкафного исполнения или распределительный пункт (шкаф), устанавливаемый на полу, высота и ширина до 200х1000 мм НР (111 руб.): 105% от ФОТ (106 руб.) СП (69 руб.): 65% от ФОТ (106 руб.) | 1 шт. | 1 | 856.43 | 95.14 | 175.86 | 11.14 | 856 | 95 | 176 | 11
2 | Прайс-лист 2013 г. п.4291 | Вводно-распределительное устройство ВРУ1-3-20УХЛ4 КОЭФ. К ПОЗИЦИИ: Пересчет в базовый уровень цен (Оборудование) ПЗ=39207,63/1,18*1,012*1,03/3,34-ПЗ | шт. | 1 | 10369.55 |  |  |  | 10370
3 | ТЕРм08-03-573-04 | Шкаф (пульт) управления навесной, высота, ширина и глубина до 600х600х350 мм НР (78 руб.): 105% от ФОТ (74 руб.) СП (48 руб.): 65% от ФОТ (74 руб.) | 1 шт. | 1 | 172.09 | 64.61 | 101.22 | 8.69 | 172 | 65 | 101 | 9
4 | Прайс-лист2013 г. п.4861 | Щит ПР 8501-054 (прим. Щит учета ЩУЭ-Т с 2мя счетчиками) КОЭФ. К ПОЗИЦИИ: Пересчет в базовый уровень цен (Оборудование) ПЗ=22881,36/1,18*1,012*1,03/3,34-ПЗ | шт. | 1 | 6051.61 |  |  |  | 6052
5 | ТЕРм08-03-573-04 | Шкаф (пульт) управления навесной, высота, ширина и глубина до 600х600х350 мм НР (78 руб.): 105% от ФОТ (74 руб.) СП (48 руб.): 65% от ФОТ (74 руб.) | 1 шт. | 1 | 172.09 | 64.61 | 101.22 | 8.69 | 172 | 65 | 101 | 9
6 | Прайс-лист 2013 г. п.4848 | Щит автоматического переключения на резерв КОЭФ. К ПОЗИЦИИ: Пересчет в базовый уровень цен (Оборудование) ПЗ=6010/1,18*1,012*1,03/3,34-ПЗ | шт. | 1 | 1589.51 |  |  |  | 1590
7 | ТЕРм08-03-572-03 | Блок управления шкафного исполнения или распределительный пункт (шкаф), устанавливаемый на стене, высота и ширина до 600х600 мм НР (421 руб.): 105% от ФОТ (401 руб.) СП (261 руб.): 65% от ФОТ (401 руб.) | 1 шт. | 6 | 489.52 | 63.24 | 71.79 | 3.71 | 2937 | 379 | 431 | 22
8 | Прайс-лист 2013 г. п.4921 | ЩР01 Щит распределительный техподполья КОЭФ. К ПОЗИЦИИ: Пересчет в базовый уровень цен (Оборудование) ПЗ=11500/1,18*1,012*1,03/3,34-ПЗ | шт. | 1 | 3041.5 |  |  |  | 3042
9 | Прайс-лист 2013 г. п.4921 | ЩР1 Щит распределительный 1 этажа КОЭФ. К ПОЗИЦИИ: Пересчет в базовый уровень цен (Оборудование) ПЗ=11500/1,18*1,012*1,03/3,34-ПЗ | шт. | 1 | 3041.5 |  |  |  | 3042
10 | Прайс-лист 2013 г. п.4921 | ЩР2 Щит распределительный 2 этажа КОЭФ. К ПОЗИЦИИ: Пересчет в базовый уровень цен (Оборудование) ПЗ=11500/1,18*1,012*1,03/3,34-ПЗ | шт. | 1 | 3041.5 |  |  |  | 3042
11 | Прайс-лист 2013 г. п.4921 | ЩР3 Щит распределительный 3 этажа КОЭФ. К ПОЗИЦИИ: Пересчет в базовый уровень цен (Оборудование) ПЗ=11500/1,18*1,012*1,03/3,34-ПЗ | шт. | 1 | 3041.5 |  |  |  | 3042
12 | Прайс-лист 2013 г. п.4849 | ЩАО Щит аварийного освещения КОЭФ. К ПОЗИЦИИ: Пересчет в базовый уровень цен (Оборудование) ПЗ=8000/1,18*1,012*1,03/3,34-ПЗ | шт. | 1 | 2115.82 |  |  |  | 2116
13 | Прайс-лист 2013 г. п.4919 | ЩК Щит компьютерный гарантированного питания КОЭФ. К ПОЗИЦИИ: Пересчет в базовый уровень цен (Оборудование) ПЗ=9800/1,18*1,012*1,03/3,34-ПЗ | шт. | 1 | 2591.88 |  |  |  | 2592
14 | ТЕРм08-03-603-01 | Ящик с понижающим трансформатором НР (42 руб.): 105% от ФОТ (40 руб.) СП (26 руб.): 65% от ФОТ (40 руб.) | 1 шт. | 1 | 58.29 | 38.98 | 11.69 | 0.74 | 58 | 39 | 12 | 1
15 | ТСЦ-504-0287 | Ящики с понижающим трансформатором автомат. выключателем,: 12вЯТП-0,25-3 | шт. | 1 | 1668.85 |  |  |  | 1669
16 | ТЕРм08-03-594-03 | Светильник отдельно устанавливаемый на штырях с количеством ламп в светильнике до 4 НР (12497 руб.): 105% от ФОТ (11902 руб.) СП (7736 руб.): 65% от ФОТ (11902 руб.) | 100 шт. | 1.81 | 16072.39 | 4606.94 | 6313.58 | 1968.54 | 29091 | 8339 | 11428 | 3563
17 | Прайс к разделу ЭМ Том 2 лист 2 | Светильник с двойной параболической решеткой с ЛЛ 4х18Вт PRBLUX/R 418 c ЭПРА встраиваемый КОЭФ. К ПОЗИЦИИ: Пересчет в базовый уровень цен (Материалы) МАТ=3506/1,18*1,02*1,03/3,69 | шт. | 95 | 845.94 |  |  |  | 80364
18 | Прайс к разделу ЭМ Том 2 лист 16 | Светильник с двойной параболической решеткой с ЛЛ 4х18Вт PRBLUX/R 418+ ES1 с ЭПРА с модулем аварийного питания для счетильника ES1 встр. КОЭФ. К ПОЗИЦИИ: Пересчет в базовый уровень цен (Материалы) МАТ=9526/1,18*1,02*1,03/3,69 | шт. | 11 | 2298.47 |  |  |  | 25283
19 | Прайс к разделу ЭМ Том 2 лист 2 | Светильник с двойной параболической решеткой с ЛЛ 4х18Вт PRBLUX/R 418 c ЭПРА накладной КОЭФ. К ПОЗИЦИИ: Пересчет в базовый уровень цен (Материалы) МАТ=3506/1,18*1,02*1,03/3,69 | шт. | 1 | 845.94 |  |  |  | 846
20 | Прайс к разделу ЭМ Том 2 лист 16 | Светильник с двойной параболической решеткой с ЛЛ 4х18Вт PRBLUX/R 418+ ES1 с ЭПРА с модулем аварийного питания для счетильника ES1 накладн. КОЭФ. К ПОЗИЦИИ: Пересчет в базовый уровень цен (Материалы) МАТ=9526/1,18*1,02*1,03/3,69 | шт. | 1 | 2298.47 |  |  |  | 2298
21 | Прайс к разделу ЭМ Том 2 лист 7 | Светильник направленного света потолочный встраиваемый с КЛЛ 2х18Вт DLG218 КОЭФ. К ПОЗИЦИИ: Пересчет в базовый уровень цен (Материалы) МАТ=6053/1,18*1,02*1,03/3,69 | шт. | 14 | 1460.49 |  |  |  | 20447
22 | Прайс к разделу ЭМ Том 2 лист 8 | Светильник направленного света потолочный встраиваемый с КЛЛ 2х18Вт DLG218+ES1 с модулем аварийного питания для счетильника ES1 КОЭФ. К ПОЗИЦИИ: Пересчет в базовый уровень цен (Материалы) МАТ=7791/1,18*1,02*1,03/3,69 | шт. | 1 | 1879.85 |  |  |  | 1880
23 | Прайс к разделу ЭМ Том 2 лист 9+10 | Светильник c рассеивателем потолочный накладнойс 2мя лампами 2х60Вт RКL260+ES1 с модулем аварийного питания для счетильника ES1 КОЭФ. К ПОЗИЦИИ: Пересчет в базовый уровень цен (Материалы) МАТ=3658,64/1,18*1,02*1,03/3,69 | шт. | 6 | 882.77 |  |  |  | 5297
24 | Прайс к разделу ЭМ Том 2 лист 11 | Светильник наружной подсветки входов с МГЛ 1х70 ВТ NBT 1х70 КОЭФ. К ПОЗИЦИИ: Пересчет в базовый уровень цен (Материалы) МАТ=5212/1,18*1,02*1,03/3,69 | шт. | 5 | 1257.57 |  |  |  | 6288
25 | Прайс к разделу ЭМ Том 2 лист 12 | Светильник встраиваемый потолочный с ЛЛ 2х18ВТ с ЭПРА DLS218 КОЭФ. К ПОЗИЦИИ: Пересчет в базовый уровень цен (Материалы) МАТ=4094/1,18*1,02*1,03/3,69 | шт. | 32 | 987.82 |  |  |  | 31610
26 | Прайс к разделу ЭМ Том 2 лист 13 | Светильник встраиваемый потолочный с ЛЛ 2х18ВТ с ЭПРА DLS218+ES1 с модулем аварийного питания для счетильника ES1 КОЭФ. К ПОЗИЦИИ: Пересчет в базовый уровень цен (Материалы) МАТ=5984/1,18*1,02*1,03/3,69 | шт. | 15 | 1443.85 |  |  |  | 21658
27 | ТЕРм08-03-594-09 | Светильник на кронштейнах НР (1862 руб.): 105% от ФОТ (1773 руб.) СП (1152 руб.): 65% от ФОТ (1773 руб.) | 100 шт. | 0.27 | 15290.97 | 4825.02 | 4849.4 | 1740.98 | 4129 | 1303 | 1309 | 470
28 | Прайс к разделу ЭМ Том 2 лист 3 | Герметичный светильник потолочный накладной 2х36 Вт с ЭПРА ARCTIC 236 КОЭФ. К ПОЗИЦИИ: Пересчет в базовый уровень цен (Материалы) МАТ=2213/1,18*1,02*1,03/3,69 | шт. | 17 | 533.96 |  |  |  | 9077
29 | Прайс к разделу ЭМ Том 2 лист 4 | Герметичный светильник потолочный накладной 2х36 Вт с ЭПРА ARCTIC 236+ES1 с модулем аварийного питания для счетильника ES1 КОЭФ. К ПОЗИЦИИ: Пересчет в базовый уровень цен (Материалы) МАТ=4204,71/1,18*1,02*1,03/3,69 | шт. | 6 | 1014.53 |  |  |  | 6087
30 | Прайс к разделу ЭМ Том 2 лист 5 | Светильник компактный потолочный накладной с КЛЛ 1х9Вт К200/209 КОЭФ. К ПОЗИЦИИ: Пересчет в базовый уровень цен (Материалы) МАТ=890/1,18*1,02*1,03/3,69 | шт. | 2 | 214.74 |  |  |  | 429
31 | Прайс к разделу ЭМ Том 2 лист 6 | Светильник влагозащищенный потолочный накладной с КЛЛ 1х32Вт С360/132 КОЭФ. К ПОЗИЦИИ: Пересчет в базовый уровень цен (Материалы) МАТ=1260/1,18*1,02*1,03/3,69 | шт. | 2 | 304.02 |  |  |  | 608
32 | Прайс к разделу ЭМ Том 2 лист 9 | Светильник c рассеивателем потолочный накладнойс 2мя лампами 2х60Вт RКL260 КОЭФ. К ПОЗИЦИИ: Пересчет в базовый уровень цен (Материалы) МАТ=1215,64/1,18*1,02*1,03/3,69 | шт. | 6 | 293.31 |  |  |  | 1760
33 | ТЕРм08-03-593-10 | Световые настенные указатели НР (257 руб.): 105% от ФОТ (245 руб.) СП (159 руб.): 65% от ФОТ (245 руб.) | 100 шт. | 0.09 | 4889.08 | 2676.93 | 1245.45 | 41.59 | 440 | 241 | 112 | 4
34 | Каталог цен п.5153 | Светильник ВЫХОД левый EL65 КОЭФ. К ПОЗИЦИИ: Пересчет в базовый уровень цен (Материалы) МАТ=700/1,18*1,02*1,03/3,69 | шт. | 9 | 168.9 |  |  |  | 1520
35 | ТЕРм08-03-591-02 | Выключатель одноклавишный утопленного типа при скрытой проводке НР (56 руб.): 105% от ФОТ (53 руб.) СП (34 руб.): 65% от ФОТ (53 руб.) | 100 шт. | 0.06 | 972.86 | 877.77 | 20.71 | 1.49 | 58 | 53 | 1
36 | Каталог цен п.4317 | Выключатель Wessen 1кл. ОП 10А Прима КОЭФ. К ПОЗИЦИИ: Пересчет в базовый уровень цен (Материалы) МАТ=48,31/1,18*1,02*1,03/3,69 | шт. | 6 | 11.66 |  |  |  | 70
37 | ТЕРм08-03-591-01 | Выключатель одноклавишный неутопленного типа при открытой проводке НР (294 руб.): 105% от ФОТ (280 руб.) СП (182 руб.): 65% от ФОТ (280 руб.) | 100 шт. | 0.26 | 1780.72 | 1076.77 | 48.43 | 1.11 | 463 | 280 | 13
38 | ТСЦ-509-1201 | Выключатель одноклавишный для скрытой проводки | шт. | 26 | 11.83 |  |  |  | 308
39 | ТЕРм08-03-591-05 | Выключатель двухклавишный утопленного типа при скрытой проводке НР (76 руб.): 105% от ФОТ (72 руб.) СП (47 руб.): 65% от ФОТ (72 руб.) | 100 шт. | 0.08 | 989.54 | 894.13 | 20.71 | 1.49 | 79 | 72 | 2
40 | Прайс-лист п.4324 | Выключатель Wessen 2кл. ОП 10А Прима КОЭФ. К ПОЗИЦИИ: Пересчет в базовый уровень цен (Материалы) МАТ=46,61/1,18*1,02*1,03/3,69 | шт. | 8 | 11.25 |  |  |  | 90
41 | ТЕРм08-03-591-07 | Переключатель утопленного типа при скрытой проводке НР (378 руб.): 105% от ФОТ (360 руб.) СП (234 руб.): 65% от ФОТ (360 руб.) | 100 шт. | 0.4 | 992.32 | 896.85 | 20.71 | 1.49 | 397 | 359 | 8 | 1
42 | Прайс-лист п.4550 | Переключатель ANLC-22 зеленый (на 2 положения) КОЭФ. К ПОЗИЦИИ: Пересчет в базовый уровень цен (Материалы) МАТ=220/1,18*1,02*1,03/3,69 | шт. | 40 | 53.08 |  |  |  | 2123
43 | ТЕРм08-03-591-06 | Переключатель неутопленного типа при открытой проводке НР (145 руб.): 105% от ФОТ (138 руб.) СП (90 руб.): 65% от ФОТ (138 руб.) | 100 шт. | 0.13 | 1943.65 | 1060.41 | 53.6 | 1.49 | 253 | 138 | 7
44 | Прайс-лист п.4552 | Переключатель ANC-22-2 крас., зел. КОЭФ. К ПОЗИЦИИ: Пересчет в базовый уровень цен (Материалы) МАТ=200/1,18*1,02*1,03/3,69 | шт. | 13 | 48.26 |  |  |  | 627
45 | ТЕРм08-03-591-09 | Розетка штепсельная утопленного типа при скрытой проводке НР (612 руб.): 105% от ФОТ (583 руб.) СП (379 руб.): 65% от ФОТ (583 руб.) | 100 шт. | 0.56 | 1240.42 | 1038.61 | 20.71 | 1.49 | 695 | 582 | 12 | 1
46 | Прайс-лист п.4630 | Розетка 1- местная скрытая КОЭФ. К ПОЗИЦИИ: Пересчет в базовый уровень цен (Материалы) МАТ=68/1,18*1,02*1,03/3,69 | шт. | 56 | 16.41 |  |  |  | 919
47 | ТЕРм08-03-591-08 | Розетка штепсельная неутопленного типа при открытой проводке НР (13 руб.): 105% от ФОТ (12 руб.) СП (8 руб.): 65% от ФОТ (12 руб.) | 100 шт. | 0.01 | 1888.76 | 1177.63 | 53.6 | 1.49 | 19 | 12 | 1
48 | Прайс-лист п.4632 | Розетка 1- местная открытая КОЭФ. К ПОЗИЦИИ: Пересчет в базовый уровень цен (Материалы) МАТ=66/1,18*1,02*1,03/3,69 | шт. | 1 | 15.92 |  |  |  | 16
49 | ТЕРм08-03-591-11 | Розетка штепсельная трехполюсная НР (2021 руб.): 105% от ФОТ (1925 руб.) СП (1251 руб.): 65% от ФОТ (1925 руб.) | 100 шт. | 0.96 | 4204.46 | 2000.88 | 62.13 | 4.46 | 4036 | 1921 | 60 | 4
50 | Прайс-лист п.4638 | Розетка 2 местная "Legran" КОЭФ. К ПОЗИЦИИ: Пересчет в базовый уровень цен (Материалы) МАТ=388/1,18*1,02*1,03/3,69 | шт. | 96 | 93.62 |  |  |  | 8988
51 | Прайс-лист п.4478 | Коробка ответвительная У -198 КОЭФ. К ПОЗИЦИИ: Пересчет в базовый уровень цен (Материалы) МАТ=34,6/1,18*1,02*1,03/3,69 | шт. | 115 | 8.35 |  |  |  | 960
52 | Прайс-лист п.4485 | Коробка КУП КОЭФ. К ПОЗИЦИИ: Пересчет в базовый уровень цен (Материалы) МАТ=102/1,18*1,02*1,03/3,69 | шт. | 9 | 24.61 |  |  |  | 221
53 | Прайс-лист п.4477 | Коробка монтажная под выкл, розетки КОЭФ. К ПОЗИЦИИ: Пересчет в базовый уровень цен (Материалы) МАТ=26,8/1,18*1,02*1,03/3,69 | шт. | 150 | 6.47 |  |  |  | 971
54 | ТЕРм08-02-407-02 | Труба стальная по установленным конструкциям, по стенам с креплением скобами, диаметр до 40 мм НР (21 руб.): 105% от ФОТ (20 руб.) СП (13 руб.): 65% от ФОТ (20 руб.) | 100 м | 0.01 | 5766.34 | 1073.19 | 2609.54 | 884.58 | 58 | 11 | 26 | 9
55 | ТСЦ-103-0041 | Трубы стальные сварные водогазопроводные с резьбой оцинкованные легкие, диаметр условного прохода: 40 мм, толщина стенки 3 мм | м | 1 | 94.91 |  |  |  | 95
56 | ТЕРм08-02-407-01 | Труба стальная по установленным конструкциям, по стенам с креплением скобами, диаметр до 25 мм НР (30 руб.): 105% от ФОТ (29 руб.) СП (19 руб.): 65% от ФОТ (29 руб.) | 100 м | 0.02 | 4796.1 | 796.49 | 1923.29 | 655.45 | 96 | 16 | 38 | 13
57 | ТСЦ-103-0038 | Трубы стальные сварные водогазопроводные с резьбой оцинкованные легкие, диаметр условного прохода: 20 мм, толщина стенки 2,5 мм | м | 2 | 47 |  |  |  | 94
58 | ТЕРм08-02-413-02 | Провод, количество проводов в резинобитумной трубке до 2, сечение провода до 16 мм2 НР (4656 руб.): 105% от ФОТ (4434 руб.) СП (2882 руб.): 65% от ФОТ (4434 руб.) | 100 м трубок | 6 | 3240.81 | 726.67 | 170.85 | 12.25 | 19445 | 4360 | 1025 | 74
59 | ТСЦ-113-0415 | Труба винипластовая диаметром: 20 мм | м | 500 | 10.55 |  |  |  | 5275
60 | ТСЦ-113-0417 | Труба винипластовая диаметром: 40 мм | м | 100 | 12.82 |  |  |  | 1282
61 | ТЕРм08-02-395-02 | Лоток металлический штампованный по установленным конструкциям, ширина лотка до 400 мм НР (1002 руб.): 105% от ФОТ (954 руб.) СП (620 руб.): 65% от ФОТ (954 руб.) | 1 т | 0.459 | 3901.62 | 1502.47 | 2283.18 | 574.71 | 1791 | 690 | 1048 | 264
62 | Прайс-лист Том 2 лист 14 | Лоток перфорированный 3000х300х100х1,2мм Стандарт ( LO0203 ) с перегородкой КОЭФ. К ПОЗИЦИИ: Пересчет в базовый уровень цен (Материалы) МАТ=316,96/1,18*1,02*1,03/3,69 | м | 100 | 76.48 |  |  |  | 7648
63 | ТЕРм08-02-395-01 | Лоток металлический штампованный по установленным конструкциям, ширина лотка до 200 мм НР (111 руб.): 105% от ФОТ (106 руб.) СП (69 руб.): 65% от ФОТ (106 руб.) | 1 т | 0.0438 | 4509.09 | 1745.55 | 2614.83 | 689.5 | 197 | 76 | 115 | 30
64 | Прайс-лист Том 2 лист 14 | Лоток перфорированный 3000х100х50х1,0мм Стандарт ( LO0301 ) КОЭФ. К ПОЗИЦИИ: Пересчет в базовый уровень цен (Материалы) МАТ=116,68/1,18*1,02*1,03/3,69 | м | 30 | 28.15 |  |  |  | 845
65 | ТЕРм08-02-397-01 | Профиль перфорированный монтажный длиной 2 м(Кабель-канал) НР (538 руб.): 105% от ФОТ (512 руб.) СП (333 руб.): 65% от ФОТ (512 руб.) | 100 м | 1.3 | 1989.52 | 276.7 | 503.37 | 116.89 | 2586 | 360 | 654 | 152
66 | Прайс-лист п.4463 | К/канал пластмассовый 25х16 КОЭФ. К ПОЗИЦИИ: Пересчет в базовый уровень цен (Материалы) МАТ=28/1,18*1,02*1,03/3,69 | м | 130 | 6.76 |  |  |  | 879
67 | ТЕРм08-02-399-02 | Провод в коробах, сечением до 35 мм2 НР (264 руб.): 105% от ФОТ (251 руб.) СП (163 руб.): 65% от ФОТ (251 руб.) | 100 м | 1.3 | 409.93 | 121.54 | 178.49 | 71.29 | 533 | 158 | 232 | 93
68 | Прайс-лист п.3656 | Кабель ВВГнг-LS сеч. 5х4 мм2 КОЭФ. К ПОЗИЦИИ: Пересчет в базовый уровень цен (Материалы) МАТ=104,24/1,18*1,02*1,03/3,69 | м | 130 | 25.15 |  |  |  | 3270
69 | ТЕРм08-02-401-01 | Кабель двух-четырехжильный сечением жилы до 16 мм2 с креплением накладными скобами, полосками с установкой ответвительных коробок НР (15778 руб.): 105% от ФОТ (15027 руб.) СП (9768 руб.): 65% от ФОТ (15027 руб.) | 100 м | 7.05 | 7945.69 | 1334.38 | 2054.05 | 797.15 | 56017 | 9407 | 14481 | 5620
70 | Прайс-лист п.3643 | Кабель ВВГнг-LS сеч. 3х1,5 мм2 КОЭФ. К ПОЗИЦИИ: Пересчет в базовый уровень цен (Материалы) МАТ=42/1,18*1,02*1,03/3,69 | м | 430 | 10.13 |  |  |  | 4356
71 | Прайс-лист п.3644 | Кабель ВВГнг-LS сеч. 3х2,5 мм2 КОЭФ. К ПОЗИЦИИ: Пересчет в базовый уровень цен (Материалы) МАТ=62,71/1,18*1,02*1,03/3,69 | м | 800 | 15.13 |  |  |  | 12104
72 | Прайс-лист п.3657 | Кабель ВВГнг-LS сеч. 5х6 мм2 КОЭФ. К ПОЗИЦИИ: Пересчет в базовый уровень цен (Материалы) МАТ=185,59/1,18*1,02*1,03/3,69 | м | 45 | 44.78 |  |  |  | 2015
73 | Прайс-лист п.3645 | Кабель ВВГнг-LS сеч. 3х4 мм2 КОЭФ. К ПОЗИЦИИ: Пересчет в базовый уровень цен (Материалы) МАТ=68,64/1,18*1,02*1,03/3,69 | м | 30 | 16.56 |  |  |  | 497
74 | ТЕРм08-02-412-08 | Затягивание провода в проложенные трубы и металлические рукава первого одножильного или многожильного в общей оплетке, суммарное сечение до 240 мм2 НР (108 руб.): 105% от ФОТ (103 руб.) СП (67 руб.): 65% от ФОТ (103 руб.) | 100 м | 0.1 | 2351.45 | 1016.3 | 207.09 | 14.85 | 235 | 102 | 21 | 1
75 | Прайс-лист Том 2 лист 15 | Кабель ВВГнг-LS 5х50 КОЭФ. К ПОЗИЦИИ: Пересчет в базовый уровень цен (Материалы) МАТ=913,31/1,18*1,02*1,03/3,69 | м | 10 | 220.37 |  |  |  | 2204
76 | ТЕРм11-06-002-01 | Электрические проводки в щитах и пультах шкафных и панельных НР (124 руб.): 88% от ФОТ (141 руб.) СП (85 руб.): 60% от ФОТ (141 руб.) | 100 м | 0.5 | 314.98 | 282.64 |  |  | 157 | 141
77 | ТСЦ-502-0522 | Провода силовые для электрических установок на напряжение до 450 В с медной жилой марки: ПВ3, сечением 10 мм2 | 1000 м | 0.05 | 14385.05 |  |  |  | 719
Заземление
78 | ТЕРм08-02-471-04 | Заземлитель вертикальный из круглой стали диаметром 16 мм НР (461 руб.): 105% от ФОТ (439 руб.) СП (285 руб.): 65% от ФОТ (439 руб.) | 10 шт. | 2 | 1333.22 | 214.38 | 138.52 | 5.2 | 2666 | 429 | 277 | 10
79 | ТЕРм08-02-472-07 | Проводник заземляющий открыто по строительным основаниям из полосовой стали сечением 160 мм2 НР (795 руб.): 105% от ФОТ (757 руб.) СП (492 руб.): 65% от ФОТ (757 руб.) | 100 м | 1.35 | 3543.54 | 550.82 | 216.79 | 9.28 | 4784 | 744 | 293 | 13
80 | ТЕРм08-02-472-09 | Проводник заземляющий открыто по строительным основаниям из круглой стали диаметром 10 мм НР (1494 руб.): 105% от ФОТ (1423 руб.) СП (925 руб.): 65% от ФОТ (1423 руб.) | 100 м | 2.55 | 2994.29 | 550.82 | 185.73 | 7.05 | 7635 | 1405 | 474 | 18
Итого прямые затраты по разделу в ценах 2001г. | [8 empty] | 448640 | 31842 | 32458 | 10392
Накладные расходы | [8 empty] | 44322
Сметная прибыль | [8 empty] | 27445
Итоги по разделу 1 Монтажные работы :
Итого Строительные работы | [8 empty] | 6652
Итого Монтажные работы | [8 empty] | 478867
Итого Оборудование | [8 empty] | 34888
Итого | [8 empty] | 520407
В том числе:
Материалы | [8 empty] | 349452
Машины и механизмы | [8 empty] | 32458
ФОТ | [8 empty] | 42234
Оборудование | [8 empty] | 34888
Накладные расходы | [8 empty] | 44322
Сметная прибыль | [8 empty] | 27445
Итого по разделу 1 Монтажные работы | [8 empty] | 520407
ИТОГИ ПО СМЕТЕ:
Итого прямые затраты по смете в ценах 2001г. | [8 empty] | 448640 | 31842 | 32458 | 10392
Накладные расходы | [8 empty] | 44322
Сметная прибыль | [8 empty] | 27445
Итоги по смете:
Итого Строительные работы | [8 empty] | 6652
Итого Монтажные работы | [8 empty] | 478867
Итого Оборудование | [8 empty] | 34888
Итого | [8 empty] | 520407
В том числе:
Материалы | [8 empty] | 349452
Машины и механизмы | [8 empty] | 32458
ФОТ | [8 empty] | 42234
Оборудование | [8 empty] | 34888
Накладные расходы | [8 empty] | 44322
Сметная прибыль | [8 empty] | 27445
ВСЕГО по смете | [8 empty] | 520407
(должность, подпись, расшифровка)

## 02-01-03
СОГЛАСОВАНО: | [8 empty] | УТВЕРЖДАЮ:
________________
<<30>> октября 2012г. | [8 empty] | "______ " _______________201_ г.
(наименование стройки)
ЛОКАЛЬНЫЙ СМЕТНЫЙ РАСЧЕТ № 02-01-03
(локальная смета)
| на | Системы водоснабжения и водоотведения
(наименование работ и затрат, наименование объекта)
Основание: 15-12-П ВК2, ВК1
|  | Сметная стоимость _______________________________________________________________________________________________ |  | ___________________________207945 |  | руб.
|  | строительных работ _______________________________________________________________________________________________ |  | _______________________________________________________________________________________________190899 |  | руб.
|  | монтажных работ _______________________________________________________________________________________________ |  | _______________________________________________________________________________________________6213 |  | руб.
|  | оборудования _______________________________________________________________________________________________ |  | _______________________________________________________________________________________________10833 |  | руб.
|  | Средства на оплату труда _______________________________________________________________________________________________ |  | ___________________________15711 |  | руб.
|  | Сметная трудоемкость _______________________________________________________________________________________________ |  | _______________________________________________________________________________________________596 |  | чел.час
Составлен(а) в текущих (прогнозных) ценах по состоянию на _______201_ г.
№ пп | Обоснование | Наименование | Ед. изм. | Кол. | Стоимость единицы, руб. |  |  |  | Общая стоимость, руб.
[5 empty] | Всего | В том числе |  |  | Всего | В том числе
[6 empty] | Осн.З/п | Эк.Маш. | З/пМех |  | Осн.З/п | Эк.Маш. | З/пМех
1 | 2 | 3 | 4 | 5 | 6 | 7 | 8 | 9 | 10 | 11 | 12 | 13
Раздел 1. 1. Хозяйственно-питьевой водопровод в1 (Внутренние сети)
Водомерный узел и вставка
1 | ТЕР16-06-001-01 | Установка водомерных узлов, поставляемых на место монтажа собранными в блоки, с обводной линией диаметром ввода: до 65 мм, диаметром водомера до 40 мм НР (337 руб.): 141% от ФОТ (239 руб.) СП (198 руб.): 83% от ФОТ (239 руб.) | 1 узел | 1 | 4429.3 | 237.52 | 37.21 | 1.49 | 4429 | 238 | 37 | 1
2 | ТСЦ-301-3165 | Счетчики (водомеры) крыльчатые диаметром 32 мм | шт. | -1 | 2576 |  |  |  | -2576
3 | Каталог на 2кв.2013 п.2713 | Счетчик г/воды СКБ- 25мм КОЭФ. К ПОЗИЦИИ: Перерасчет МАТ=4700/1,18/3,69*1,02*1,03-МАТ | шт. | 1 | 1134.04 |  |  |  | 1134
4 | ТЕР18-06-007-01 | Установка фильтров диаметром 25 мм НР (30 руб.): 141% от ФОТ (21 руб.) СП (17 руб.): 83% от ФОТ (21 руб.) | 10 фильтров | 0.1 | 10924.72 | 211.53 | 145.11 | 0.37 | 1092 | 21 | 15
5 | ТЕР16-05-002-01 | Установка вентилей, задвижек, затворов, клапанов обратных, кранов проходных на трубопроводах из чугунных напорных фланцевых труб диаметром до 65 мм НР (94 руб.): 141% от ФОТ (67 руб.) СП (56 руб.): 83% от ФОТ (67 руб.) | 1 шт. | 3 | 645.7 | 22.46 | 4.03 |  | 1937 | 67 | 12
6 | ТСЦ-302-1175 | Задвижки параллельные фланцевые с выдвижным шпинделем для воды и пара давлением 1 МПа (10 кгс/см2) 30ч6бр диаметром: 50 мм | шт. | -3 | 565.27 |  |  |  | -1696
7 | Прайс-лист 2кв.2013 п.3057 | Задвижка чугун. с обрезиненным клином Ду 50 Ру 16 МЗВГ 30ч39р КОЭФ. К ПОЗИЦИИ: Перерасчет МАТ=3600/1,18/3,69*1,02*1,03-МАТ | шт. | 3 | 868.62 |  |  |  | 2606
8 | ТСЦ-507-0983 | Фланцы стальные плоские приварные из стали ВСт3сп2, ВСт3сп3, давлением: 1,0 МПа (10 кгс/см2), диаметром 50 мм | шт. | 14 | 53.36 |  |  |  | 747
Заголовок
11 | ТЕР18-04-001-01 | Установка баков расширительных круглых и прямоугольных вместимостью 0,1 м3 НР (141 руб.): 141% от ФОТ (100 руб.) СП (83 руб.): 83% от ФОТ (100 руб.) | 1 бак | 1 | 966.52 | 98.17 | 63.7 | 1.86 | 967 | 98 | 64 | 2
12 | ТСЦ-301-0010 | Баки расширительные круглые вместимостью: до 0,1 м3 | шт. | -1 | 797.26 |  |  |  | -797
13 | прайс-лист к Р. "ВК" Том 4 лист 2 | Гидроаккум. Reflex DE 300 КОЭФ. К ПОЗИЦИИ: Перерасчет ПЗ=13160/1,18/3,34*1,012*1,03-ПЗ | шт. | 1 | 3480.53 |  |  |  | 3481
14 | ТЕР16-05-002-01 | Установка вентилей, задвижек, затворов, клапанов обратных, кранов проходных на трубопроводах из чугунных напорных фланцевых труб диаметром до 65 мм НР (127 руб.): 141% от ФОТ (90 руб.) СП (75 руб.): 83% от ФОТ (90 руб.) | 1 шт. | 4 | 645.7 | 22.46 | 4.03 |  | 2583 | 90 | 16
15 | ТЕР16-05-001-02 | Установка вентилей, задвижек, затворов, клапанов обратных, кранов проходных на трубопроводах из стальных труб диаметром: до 50 мм НР (52 руб.): 141% от ФОТ (37 руб.) СП (31 руб.): 83% от ФОТ (37 руб.) | 1 шт. | 1 | 205 | 36.68 | 13.13 |  | 205 | 37 | 13
16 | ТСЦ-301-3214 | Клапаны обратные приемные с сеткой фланцевые 16ч42р, диаметром: 50 мм | шт. | 1 | 164.23 |  |  |  | 164
18 | ТЕР16-07-001-02 | Установка кранов поливочных диаметром: 25 мм НР (11 руб.): 141% от ФОТ (8 руб.) СП (7 руб.): 83% от ФОТ (8 руб.) | 1 кран | 1 | 1751.52 | 7.94 |  |  | 1752 | 8
19 | ТСЦ-301-3329 | Рукава поливочные диаметром: 25 мм | м | -20 | 83.68 |  |  |  | -1674
20 | ТСЦ-301-3329 | Рукава поливочные диаметром: 25 мм (По проекту) | м | 35 | 83.68 |  |  |  | 2929
21 | ТЕР16-02-002-06 | Прокладка трубопроводов водоснабжения из стальных водогазопроводных оцинкованных труб диаметром: 50 мм НР (983 руб.): 141% от ФОТ (697 руб.) СП (579 руб.): 83% от ФОТ (697 руб.) | 100 м трубопровода | 0.55 | 14916.86 | 1259.81 | 229.23 | 7.8 | 8204 | 693 | 126 | 4
22 | ТЕР16-02-002-05 | Прокладка трубопроводов водоснабжения из стальных водогазопроводных оцинкованных труб диаметром: 40 мм НР (347 руб.): 141% от ФОТ (246 руб.) СП (204 руб.): 83% от ФОТ (246 руб.) | 100 м трубопровода | 0.25 | 12119.61 | 980.5 | 126.87 | 5.57 | 3030 | 245 | 32 | 1
23 | ТЕР16-02-002-04 | Прокладка трубопроводов водоснабжения из стальных водогазопроводных оцинкованных труб диаметром: 32 мм НР (209 руб.): 141% от ФОТ (148 руб.) СП (123 руб.): 83% от ФОТ (148 руб.) | 100 м трубопровода | 0.15 | 10606.33 | 980.5 | 126.87 | 5.57 | 1591 | 147 | 19 | 1
24 | ТЕР16-02-002-03 | Прокладка трубопроводов водоснабжения из стальных водогазопроводных оцинкованных труб диаметром: 25 мм НР (695 руб.): 141% от ФОТ (493 руб.) СП (409 руб.): 83% от ФОТ (493 руб.) | 100 м трубопровода | 0.5 | 9044.03 | 980.5 | 126.87 | 5.57 | 4522 | 490 | 63 | 3
25 | ТЕР16-02-002-02 | Прокладка трубопроводов водоснабжения из стальных водогазопроводных оцинкованных труб диаметром: 20 мм НР (237 руб.): 141% от ФОТ (168 руб.) СП (139 руб.): 83% от ФОТ (168 руб.) | 100 м трубопровода | 0.17 | 8383.72 | 980.5 | 126.87 | 5.57 | 1425 | 167 | 22 | 1
26 | ТЕР16-02-002-01 | Прокладка трубопроводов водоснабжения из стальных водогазопроводных оцинкованных труб диаметром: 15 мм НР (973 руб.): 141% от ФОТ (690 руб.) СП (573 руб.): 83% от ФОТ (690 руб.) | 100 м трубопровода | 0.7 | 7388.73 | 980.5 | 126.87 | 5.57 | 5172 | 686 | 89 | 4
27 | Прайс-лист 2кв.2013 п.3105 | Кран шаровой муфтовый диаметром 32 мм КОЭФ. К ПОЗИЦИИ: Перерасчет (Материалы) МАТ=550/1,18/3,69*1,02*1,03-МАТ | шт. | 3 | 132.71 |  |  |  | 398
28 | Прайс-лист 2кв.2013 п.3104 | Кран шаровой муфтовый диаметром 25 мм КОЭФ. К ПОЗИЦИИ: Перерасчет (Материалы) МАТ=280/1,18/3,69*1,02*1,03-МАТ | шт. | 3 | 67.56 |  |  |  | 203
29 | Прайс-лист 2кв.2013 п.3103 | Кран шаровой муфтовый диаметром 20 мм КОЭФ. К ПОЗИЦИИ: Перерасчет (Материалы) МАТ=190/1,18/3,69*1,02*1,03-МАТ | шт. | 4 | 45.84 |  |  |  | 183
30 | Прайс-лист 2кв.2013 п.3102 | Кран шаровой муфтовый диаметром 15 мм КОЭФ. К ПОЗИЦИИ: Перерасчет (Материалы) МАТ=170/1,18/3,69*1,02*1,03-МАТ | шт. | 24 | 41.02 |  |  |  | 984
31 | ТЕР16-07-005-01 | Гидравлическое испытание трубопроводов систем отопления, водопровода и горячего водоснабжения диаметром до 50 мм НР (525 руб.): 141% от ФОТ (372 руб.) СП (309 руб.): 83% от ФОТ (372 руб.) | 100 м трубопровода | 2.32 | 280.88 | 160.37 | 112.26 |  | 652 | 372 | 260
32 | ТСЦ-301-1224 | Крепления для трубопроводов: кронштейны, планки, хомуты | кг | 20 | 26.33 |  |  |  | 527
33 | ТЕР26-01-017-01 | Изоляция трубопроводов изделиями из вспененного каучука ("Армофлекс"), вспененного полиэтилена ("Термофлекс"): трубками НР (1056 руб.): 110% от ФОТ (960 руб.) СП (672 руб.): 70% от ФОТ (960 руб.) | 10 м трубопровода | 10 | 4352.37 | 95.96 | 52.44 |  | 43524 | 960 | 524
34 | ТСЦ-104-0162 | Трубки из вспененного полиэтилена (пенополиэтилен) "Термофлекс" диаметром 108х13 мм | м | -110 | 284.2 |  |  |  | -31262
35 | прайс-лист к Р. "ВК" Том 4 лист 3 | Изоляция из вспененного полиэтилена "Энергофлекс" 35х6 КОЭФ. К ПОЗИЦИИ: Перерасчет (Материалы) МАТ=14/1,18/3,69*1,02*1,03-МАТ | м | 11 | 3.38 |  |  |  | 37
36 | прайс-лист к Р. "ВК" Том 4 лист 3 | Изоляция из вспененного полиэтилена "Энергофлекс" 42х6 КОЭФ. К ПОЗИЦИИ: Перерасчет (Материалы) МАТ=22,46/1,18/3,69*1,02*1,03-МАТ | м | 11 | 5.42 |  |  |  | 60
37 | прайс-лист к Р. "ВК" Том 4 лист 3 | Изоляция из вспененного полиэтилена "Энергофлекс" 48х6 КОЭФ. К ПОЗИЦИИ: Перерасчет (Материалы) МАТ=28,32/1,18/3,69*1,02*1,03-МАТ | м | 27.5 | 6.83 |  |  |  | 188
38 | прайс-лист к Р. "ВК" Том 4 лист 3 | Изоляция из вспененного полиэтилена "Энергофлекс" 60х6 КОЭФ. К ПОЗИЦИИ: Перерасчет (Материалы) МАТ=40,69/1,18/3,69*1,02*1,03-МАТ | м | 60.5 | 9.82 |  |  |  | 594
39 | ТЕРм12-12-005-04 | Арматура приварная с ручным приводом или без привода водопроводная на условное давление до 4 МПа, диаметр условного прохода 25 мм НР (172 руб.): 88% от ФОТ (196 руб.) СП (118 руб.): 60% от ФОТ (196 руб.) | 1 шт. | 2 | 128.5 | 97.87 | 14.56 |  | 257 | 196 | 29
40 | прайс-лист к Р. "ВК" Том 4 лист 4 | Компенсатор осевой под приварку КСО 25-16-30/60 КОЭФ. К ПОЗИЦИИ: Перерасчет (Материалы) МАТ=1000/1,18/3,69*1,02*1,03-МАТ | шт. | 2 | 241.28 |  |  |  | 483
41 | ТЕРм12-12-005-05 | Арматура приварная с ручным приводом или без привода водопроводная на условное давление до 4 МПа, диаметр условного прохода 32 мм НР (91 руб.): 88% от ФОТ (103 руб.) СП (62 руб.): 60% от ФОТ (103 руб.) | 1 шт. | 1 | 137.9 | 103.16 | 15.86 |  | 138 | 103 | 16
42 | прайс-лист к Р. "ВК" Том 4 лист 4 | Компенсатор осевой под приварку КСО 32-16-30/60 КОЭФ. К ПОЗИЦИИ: Перерасчет (Материалы) МАТ=1100/1,18/3,69*1,02*1,03-МАТ | шт. | 1 | 265.41 |  |  |  | 265
43 | ТЕРм12-12-005-07 | Арматура приварная с ручным приводом или без привода водопроводная на условное давление до 4 МПа, диаметр условного прохода 50 мм НР (561 руб.): 88% от ФОТ (638 руб.) СП (383 руб.): 60% от ФОТ (638 руб.) | 1 шт. | 5 | 232.87 | 115.32 | 109.94 | 12.25 | 1164 | 577 | 550 | 61
44 | прайс-лист к Р. "ВК" Том 4 лист 4 | Компенсатор осевой под приварку КСО 50-16-30/60 КОЭФ. К ПОЗИЦИИ: Перерасчет (Материалы) МАТ=1500/1,18/3,69*1,02*1,03-МАТ | шт. | 5 | 361.93 |  |  |  | 1810
Заголовок
45 | ТСЦ-301-1520 | Подводка гибкая армированная резиновая 500 мм | шт. | 7 | 44.97 |  |  |  | 315
46 | ТСЦ-507-0983 | Фланцы стальные плоские приварные из стали ВСт3сп2, ВСт3сп3, давлением: 1,0 МПа (10 кгс/см2), диаметром 50 мм | шт. | 10 | 53.36 |  |  |  | 534
Итого прямые затраты по разделу в ценах 2001г. | [8 empty] | 62281 | 5195 | 1887 | 78
Накладные расходы | [8 empty] | 6641
Сметная прибыль | [8 empty] | 4036
Итоги по разделу 1 1. Хозяйственно-питьевой водопровод в1 (Внутренние сети) :
Итого Строительные работы | [8 empty] | 66531
Итого Монтажные работы | [8 empty] | 2946
Итого Оборудование | [8 empty] | 3481
Итого | [8 empty] | 72958
В том числе:
Материалы | [8 empty] | 51718
Машины и механизмы | [8 empty] | 1887
ФОТ | [8 empty] | 5273
Оборудование | [8 empty] | 3481
Накладные расходы | [8 empty] | 6641
Сметная прибыль | [8 empty] | 4036
Итого по разделу 1 1. Хозяйственно-питьевой водопровод в1 (Внутренние сети) | [8 empty] | 72958
Раздел 2. Горячее водоснабжение Т3,Т4
47 | ТЕР17-01-002-03 | Установка смесителей НР (313 руб.): 141% от ФОТ (222 руб.) СП (184 руб.): 83% от ФОТ (222 руб.) | 10 шт. | 1.2 | 3357.48 | 185.15 | 0.51 |  | 4029 | 222 | 1
48 | ТЕР16-02-002-04 | Прокладка трубопроводов водоснабжения из стальных водогазопроводных оцинкованных труб диаметром: 32 мм НР (486 руб.): 141% от ФОТ (345 руб.) СП (286 руб.): 83% от ФОТ (345 руб.) | 100 м трубопровода | 0.35 | 10606.33 | 980.5 | 126.87 | 5.57 | 3712 | 343 | 44 | 2
49 | ТЕР16-02-002-03 | Прокладка трубопроводов водоснабжения из стальных водогазопроводных оцинкованных труб диаметром: 25 мм НР (695 руб.): 141% от ФОТ (493 руб.) СП (409 руб.): 83% от ФОТ (493 руб.) | 100 м трубопровода | 0.5 | 9044.03 | 980.5 | 126.87 | 5.57 | 4522 | 490 | 63 | 3
50 | ТЕР16-02-002-02 | Прокладка трубопроводов водоснабжения из стальных водогазопроводных оцинкованных труб диаметром: 20 мм НР (486 руб.): 141% от ФОТ (345 руб.) СП (286 руб.): 83% от ФОТ (345 руб.) | 100 м трубопровода | 0.35 | 8383.72 | 980.5 | 126.87 | 5.57 | 2934 | 343 | 44 | 2
51 | ТЕР16-02-002-01 | Прокладка трубопроводов водоснабжения из стальных водогазопроводных оцинкованных труб диаметром: 15 мм НР (1530 руб.): 141% от ФОТ (1085 руб.) СП (901 руб.): 83% от ФОТ (1085 руб.) | 100 м трубопровода | 1.1 | 7388.73 | 980.5 | 126.87 | 5.57 | 8128 | 1079 | 140 | 6
52 | ТСЦ-301-1224 | Крепления для трубопроводов: кронштейны, планки, хомуты | кг | 25 | 26.33 |  |  |  | 658
53 | Прайс-лист 2кв.2013 п.3105 | Кран шаровой муфтовый диаметром 32 мм КОЭФ. К ПОЗИЦИИ: Перерасчет (Материалы) МАТ=550/1,18/3,69*1,02*1,03-МАТ | шт. | 3 | 132.71 |  |  |  | 398
54 | Прайс-лист 2кв.2013 п.3104 | Кран шаровой муфтовый диаметром 25 мм КОЭФ. К ПОЗИЦИИ: Перерасчет (Материалы) МАТ=280/1,18/3,69*1,02*1,03-МАТ | шт. | 5 | 67.56 |  |  |  | 338
55 | Прайс-лист 2кв.2013 п.3103 | Кран шаровой муфтовый диаметром 20 мм КОЭФ. К ПОЗИЦИИ: Перерасчет (Материалы) МАТ=190/1,18/3,69*1,02*1,03-МАТ | шт. | 5 | 45.84 |  |  |  | 229
56 | Прайс-лист 2кв.2013 п.3102 | Кран шаровой муфтовый диаметром 15 мм КОЭФ. К ПОЗИЦИИ: Перерасчет (Материалы) МАТ=170/1,18/3,69*1,02*1,03-МАТ | шт. | 25 | 41.02 |  |  |  | 1026
57 | ТЕР16-07-005-01 | Гидравлическое испытание трубопроводов систем отопления, водопровода и горячего водоснабжения диаметром до 50 мм НР (520 руб.): 141% от ФОТ (369 руб.) СП (306 руб.): 83% от ФОТ (369 руб.) | 100 м трубопровода | 2.3 | 280.88 | 160.37 | 112.26 |  | 646 | 369 | 258
58 | ТЕР26-01-017-01 | Изоляция трубопроводов изделиями из вспененного каучука ("Армофлекс"), вспененного полиэтилена ("Термофлекс"): трубками НР (1477 руб.): 110% от ФОТ (1343 руб.) СП (940 руб.): 70% от ФОТ (1343 руб.) | 10 м трубопровода | 14 | 4352.37 | 95.96 | 52.44 |  | 60933 | 1343 | 734
59 | ТСЦ-104-0162 | Трубки из вспененного полиэтилена (пенополиэтилен) "Термофлекс" диаметром 108х13 мм | м | -154 | 284.2 |  |  |  | -43767
60 | прайс-лист к Р. "ВК" Том 4 лист 3 | Изоляция из вспененного полиэтилена "Энергофлекс" 22х13 КОЭФ. К ПОЗИЦИИ: Перерасчет (Материалы) МАТ=17,9/1,18/3,69*1,02*1,03-МАТ | м | 22 | 4.32 |  |  |  | 95
61 | прайс-лист к Р. "ВК" Том 4 лист 3 | Изоляция из вспененного полиэтилена "Энергофлекс" 28х13 КОЭФ. К ПОЗИЦИИ: Перерасчет (Материалы) МАТ=20,18/1,18/3,69*1,02*1,03-МАТ | м | 38.5 | 4.87 |  |  |  | 187
62 | прайс-лист к Р. "ВК" Том 4 лист 3 | Изоляция из вспененного полиэтилена "Энергофлекс" 35х13 КОЭФ. К ПОЗИЦИИ: Перерасчет (Материалы) МАТ=24,41/1,18/3,69*1,02*1,03-МАТ | м | 55 | 5.89 |  |  |  | 324
63 | прайс-лист к Р. "ВК" Том 4 лист 3 | Изоляция из вспененного полиэтилена "Энергофлекс" 42х13 КОЭФ. К ПОЗИЦИИ: Перерасчет (Материалы) МАТ=31,9/1,18/3,69*1,02*1,03-МАТ | м | 38.5 | 7.7 |  |  |  | 296
64 | ТЕР17-01-002-01 | Установка полотенцесушителей из водогазопроводных труб НР (45 руб.): 141% от ФОТ (32 руб.) СП (27 руб.): 83% от ФОТ (32 руб.) | 10 шт. | 0.2 | 1261.98 | 161.35 | 21.2 |  | 252 | 32 | 4
65 | ТЕРм11-02-001-01 | Прибор, устанавливаемый на резьбовых соединениях, масса до 1,5 кг НР (99 руб.): 88% от ФОТ (112 руб.) СП (67 руб.): 60% от ФОТ (112 руб.) | 1 шт. | 4 | 30.75 | 28.08 |  |  | 123 | 112
66 | прайс-лист к Р. "ВК" Том 4 лист 12 | Балансировочный вентиль с предварительной настройкой запорный с дренажом STАD PN20 DN32 G 1 1/4 КОЭФ. К ПОЗИЦИИ: Перерасчет Ц=131,51 Евро*45 руб. МАТ=131,51*45/1,18/3,69*1,03-МАТ | шт. | 1 | 1399.91 |  |  |  | 1400
67 | прайс-лист к Р. "ВК" Том 4 лист 12 | Балансировочный вентиль с предварительной настройкой запорный с дренажом STАD PN20 DN25 G1 КОЭФ. К ПОЗИЦИИ: Перерасчет Ц=113,39Евро*45 руб. МАТ=113,39*45/1,18/3,69*1,03-МАТ | шт. | 2 | 1207.02 |  |  |  | 2414
68 | прайс-лист к Р. "ВК" Том 4 лист 12 | Балансировочный вентиль с предварительной настройкой запорный с дренажом STАD PN20 DN20 G3/4 КОЭФ. К ПОЗИЦИИ: Перерасчет Ц=101,21 Евро*45 руб. МАТ=101,21*45/1,18/3,69*1,03-МАТ | шт. | 1 | 1077.37 |  |  |  | 1077
69 | ТЕРм12-12-005-02 | Арматура приварная с ручным приводом или без привода водопроводная на условное давление до 4 МПа, диаметр условного прохода 15 мм НР (172 руб.): 88% от ФОТ (196 руб.) СП (118 руб.): 60% от ФОТ (196 руб.) | 1 шт. | 2 | 122.17 | 97.87 | 14.56 |  | 244 | 196 | 29
70 | прайс-лист к Р. "ВК" Том 4 лист 4 прим. д.25мм | Компенсатор осевой под приварку КСО 15-10-30/60 КОЭФ. К ПОЗИЦИИ: Перерасчет (Материалы) МАТ=1000/1,18/3,69*1,02*1,03-МАТ | шт. | 2 | 241.28 |  |  |  | 483
71 | ТЕРм12-12-005-03 | Арматура приварная с ручным приводом или без привода водопроводная на условное давление до 4 МПа, диаметр условного прохода 20 мм НР (172 руб.): 88% от ФОТ (196 руб.) СП (118 руб.): 60% от ФОТ (196 руб.) | 1 шт. | 2 | 125.34 | 97.87 | 14.56 |  | 251 | 196 | 29
72 | прайс-лист к Р. "ВК" Том 4 лист 4 прим. д.25мм | Компенсатор осевой под приварку КСО 20-10-30/60 КОЭФ. К ПОЗИЦИИ: Перерасчет (Материалы) МАТ=1000/1,18/3,69*1,02*1,03-МАТ | шт. | 2 | 241.28 |  |  |  | 483
73 | ТЕРм12-12-005-04 | Арматура приварная с ручным приводом или без привода водопроводная на условное давление до 4 МПа, диаметр условного прохода 25 мм НР (172 руб.): 88% от ФОТ (196 руб.) СП (118 руб.): 60% от ФОТ (196 руб.) | 1 шт. | 2 | 128.5 | 97.87 | 14.56 |  | 257 | 196 | 29
74 | прайс-лист к Р. "ВК" Том 4 лист 4 прим. | Компенсатор осевой под приварку КСО 25-10-30/60 КОЭФ. К ПОЗИЦИИ: Перерасчет (Материалы) МАТ=1000/1,18/3,69*1,02*1,03-МАТ | шт. | 2 | 241.28 |  |  |  | 483
75 | ТЕРм12-12-005-05 | Арматура приварная с ручным приводом или без привода водопроводная на условное давление до 4 МПа, диаметр условного прохода 32 мм НР (91 руб.): 88% от ФОТ (103 руб.) СП (62 руб.): 60% от ФОТ (103 руб.) | 1 шт. | 1 | 137.9 | 103.16 | 15.86 |  | 138 | 103 | 16
76 | прайс-лист к Р. "ВК" Том 4 лист 4 прим. | Компенсатор осевой под приварку КСО 32-10-30/60 КОЭФ. К ПОЗИЦИИ: Перерасчет (Материалы) МАТ=1100/1,18/3,69*1,02*1,03-МАТ | шт. | 1 | 265.41 |  |  |  | 265
Итого прямые затраты по разделу в ценах 2001г. | [8 empty] | 52558 | 5024 | 1391 | 13
Накладные расходы | [8 empty] | 6260
Сметная прибыль | [8 empty] | 3822
Итоги по разделу 2 Горячее водоснабжение Т3,Т4 :
Итого Строительные работы | [8 empty] | 60438
Итого Монтажные работы | [8 empty] | 2202
Итого | [8 empty] | 62640
В том числе:
Материалы | [8 empty] | 46143
Машины и механизмы | [8 empty] | 1391
ФОТ | [8 empty] | 5037
Накладные расходы | [8 empty] | 6260
Сметная прибыль | [8 empty] | 3822
Итого по разделу 2 Горячее водоснабжение Т3,Т4 | [8 empty] | 62640
Раздел 3. Водоотведение
77 | ТЕР17-01-001-14 | Установка умывальников одиночных: с подводкой холодной и горячей воды НР (570 руб.): 141% от ФОТ (404 руб.) СП (335 руб.): 83% от ФОТ (404 руб.) | 10 компл. | 0.7 | 3688.08 | 572.64 | 56.23 | 4.15 | 2582 | 401 | 39 | 3
78 | ТЕР17-01-003-01 | Установка унитазов: с бачком непосредственно присоединенным НР (646 руб.): 141% от ФОТ (458 руб.) СП (380 руб.): 83% от ФОТ (458 руб.) | 10 компл. | 0.7 | 8241.51 | 644.58 | 106.34 | 10.21 | 5769 | 451 | 74 | 7
79 | ТЕР17-01-001-17 | Установка поддонов душевых: чугунных глубоких НР (133 руб.): 141% от ФОТ (94 руб.) СП (78 руб.): 83% от ФОТ (94 руб.) | 10 компл. | 0.2 | 17766.2 | 454.94 | 117.95 | 17.48 | 3553 | 91 | 24 | 3
80 | ТЕР17-01-005-01 | Установка моек на одно отделение НР (195 руб.): 141% от ФОТ (138 руб.) СП (115 руб.): 83% от ФОТ (138 руб.) | 10 компл. | 0.3 | 6825.09 | 458.11 | 40.09 | 4.15 | 2048 | 137 | 12 | 1
81 | ТЕР17-01-001-22 | Установка трапов диаметром: 50 мм НР (56 руб.): 141% от ФОТ (40 руб.) СП (33 руб.): 83% от ФОТ (40 руб.) | 10 компл. | 0.3 | 3059.87 | 133.84 | 22.67 | 0.96 | 918 | 40 | 7
82 | ТЕР17-01-002-04 | Установка поручней для унитазов и умывальников НР (21 руб.): 141% от ФОТ (15 руб.) СП (12 руб.): 83% от ФОТ (15 руб.) | 10 шт. | 0.2 | 87.54 | 74.06 | 0.51 |  | 18 | 15
83 | прайс-лист к Р. "ВК" Том 4 лист 5 | Поручни для туалета КОЭФ. К ПОЗИЦИИ: Перерасчет (Материалы) МАТ=4761/1,18/3,69*1,02*1,03-МАТ | шт. | 1 | 1148.75 |  |  |  | 1149
84 | прайс-лист к Р. "ВК" Том 4 лист 6 | Поручни для умывальников КОЭФ. К ПОЗИЦИИ: Перерасчет (Материалы) МАТ=6833/1,18/3,69*1,02*1,03-МАТ | шт. | 1 | 1648.7 |  |  |  | 1649
85 | ТЕР16-04-001-02 | Прокладка трубопроводов канализации из полиэтиленовых труб высокой плотности диаметром: 100 мм НР (2916 руб.): 141% от ФОТ (2068 руб.) СП (1716 руб.): 83% от ФОТ (2068 руб.) | 100 м трубопровода | 1.23 | 17455.14 | 1679.22 | 58.18 | 2.23 | 21470 | 2065 | 72 | 3
86 | ТЕР16-04-001-01 | Прокладка трубопроводов канализации из полиэтиленовых труб высокой плотности диаметром: 50 мм НР (1358 руб.): 141% от ФОТ (963 руб.) СП (799 руб.): 83% от ФОТ (963 руб.) | 100 м трубопровода | 0.55 | 10516.22 | 1751.18 | 26.75 | 0.74 | 5784 | 963 | 15
87 | ТЕР18-07-001-05 | Установка кранов воздушных НР (4 руб.): 141% от ФОТ (3 руб.) СП (2 руб.): 83% от ФОТ (3 руб.) | 1 компл. | 1 | 59.89 | 3.37 |  |  | 60 | 3
88 | ТСЦ-302-0474 | Краны для спуска воздуха СТД 7073В, латунные | компл. | -1 | 55.08 |  |  |  | -55
89 | прайс-лист к Р. "ВК" Том 4 лист 7 | Воздушный клапан HL900 КОЭФ. К ПОЗИЦИИ: Перерасчет (Материалы) МАТ=1200/1,18/3,69*1,02*1,03-МАТ | шт. | 1 | 289.54 |  |  |  | 290
90 | прайс-лист к Р. "ВК" Том 4 лист 8 | Муфта противопожарная ППМ диам.50мм КОЭФ. К ПОЗИЦИИ: Перерасчет (Материалы) МАТ=462/1,18/3,69*1,02*1,03-МАТ | шт. | 3 | 111.47 |  |  |  | 334
91 | прайс-лист к Р. "ВК" Том 4 лист 8 | Муфта противопожарная ППМ диам.100мм КОЭФ. К ПОЗИЦИИ: Перерасчет (Материалы) МАТ=492/1,18/3,69*1,02*1,03-МАТ | шт. | 11 | 118.71 |  |  |  | 1306
Итого прямые затраты по разделу в ценах 2001г. | [8 empty] | 46875 | 4166 | 243 | 17
Накладные расходы | [8 empty] | 5898
Сметная прибыль | [8 empty] | 3472
Итоги по разделу 3 Водоотведение :
Сантехнические работы - внутренние (трубопроводы, водопровод, канализация, отопление, газоснабжение, вентиляция и кондиционирование воздуха) | [8 empty] | 51517
Материалы для строительных работ | [8 empty] | 4728
Итого | [8 empty] | 56245
В том числе:
Материалы | [8 empty] | 42466
Машины и механизмы | [8 empty] | 243
ФОТ | [8 empty] | 4183
Накладные расходы | [8 empty] | 5898
Сметная прибыль | [8 empty] | 3472
Итого по разделу 3 Водоотведение | [8 empty] | 56245
Раздел 4. Система дренажной канализации К2Н
93 | ТЕР22-03-001-01 | Установка фасонных частей чугунных диаметром 50-100 мм НР (23 руб.): 143% от ФОТ (16 руб.) СП (14 руб.): 89% от ФОТ (16 руб.) | 1 т фасонных частей | 0.0148 | 28159.96 | 1102.15 | 211.83 |  | 417 | 16 | 3
94 | ТЕРм12-12-009-05 | Арматура муфтовая с ручным приводом или без привода водопроводная на условное давление до 10 МПа, диаметр условного прохода 32 мм НР (335 руб.): 88% от ФОТ (381 руб.) СП (229 руб.): 60% от ФОТ (381 руб.) | 1 шт. | 3 | 167.25 | 126.96 | 15.86 |  | 502 | 381 | 48
95 | прайс-лист к Р. "ВК" том 4 лист 9 | Компенсатор резиновый КР 32-16-35/15/10 DN 32 PN 16, длина (мм) 100, материал корда: нейлон, присоединение к трубопроводу: фланцевое, среда: вода, температура до +110 C КОЭФ. К ПОЗИЦИИ: Перерасчет МАТ=947/1,18/3,69*1,02*1,03-МАТ | шт. | 2 | 228.5 |  |  |  | 457
96 | ТСЦ-301-1664 | Клапаны обратные подъемные муфтовые 16кч11р для воды давлением 1,6 МПа (16 кгс/см2), диаметром: 32 мм | шт. | 1 | 214.29 |  |  |  | 214
97 | ТЕР18-05-001-01 | Установка насосов центробежных с электродвигателем, масса агрегата: до 0,1 т НР (513 руб.): 141% от ФОТ (364 руб.) СП (302 руб.): 83% от ФОТ (364 руб.) | 1 насос | 1 | 6006.91 | 361.9 | 30.7 | 1.86 | 6007 | 362 | 31 | 2
98 | ТСЦ-301-1494 | Насосы центробежные: 8/18 с электродвигателем 4А 180 А2 массой агрегата до 0,1 т | компл. | -1 | 5405.06 |  |  |  | -5405
99 | прайс-лист к Р. "ВК" Том 4 лист 10 | Дренажный насос КР350-А1 КОЭФ. К ПОЗИЦИИ: Пересчет в базовый уровень цен (Оборудование) ПЗ=13900/1,18*1,012*1,03/3,34-ПЗ | шт. | 2 | 3676.24 |  |  |  | 7352
100 | ТЕР16-02-005-02 | Прокладка трубопроводов отопления и водоснабжения из стальных электросварных труб диаметром: 50 мм НР (462 руб.): 141% от ФОТ (328 руб.) СП (272 руб.): 83% от ФОТ (328 руб.) | 100 м трубопровода | 0.2 | 11115.71 | 1633.29 | 270.02 | 7.05 | 2223 | 327 | 54 | 1
101 | ТЕР16-02-005-07 | Прокладка трубопроводов отопления и водоснабжения из стальных электросварных труб диаметром: 150 мм НР (42 руб.): 141% от ФОТ (30 руб.) СП (25 руб.): 83% от ФОТ (30 руб.) | 100 м трубопровода | 0.01 | 33489.5 | 3019.91 | 601.3 | 24.13 | 335 | 30 | 6
102 | ТЕР16-02-002-04 | Прокладка трубопроводов водоснабжения из стальных водогазопроводных оцинкованных труб диаметром 32 мм НР (140 руб.): 141% от ФОТ (99 руб.) СП (82 руб.): 83% от ФОТ (99 руб.) | 100 м трубопровода | 0.1 | 10606.33 | 980.5 | 126.87 | 5.57 | 1061 | 98 | 13 | 1
103 | Прайс-лист 2кв.2013 п.3105 | Кран шаровой муфтовый диаметром 32 мм КОЭФ. К ПОЗИЦИИ: Перерасчет (Материалы) МАТ=550/1,18/3,69*1,02*1,03-МАТ | шт. | 1 | 132.71 |  |  |  | 133
104 | прайс-лист к Р. "ВК" том 4 лист 11 | HL138 Встроенный сифон для кондиционеров КОЭФ. К ПОЗИЦИИ: Перерасчет МАТ=1520/1,18/3,69*1,02*1,03-МАТ | шт. | 1 | 366.75 |  |  |  | 367
Итого прямые затраты по разделу в ценах 2001г. | [8 empty] | 13663 | 1214 | 155 | 4
Накладные расходы | [8 empty] | 1516
Сметная прибыль | [8 empty] | 924
Итоги по разделу 4 Система дренажной канализации К2Н :
Итого Строительные работы | [8 empty] | 7685
Итого Монтажные работы | [8 empty] | 1066
Итого Оборудование | [8 empty] | 7352
Итого | [8 empty] | 16103
В том числе:
Материалы | [8 empty] | 4942
Машины и механизмы | [8 empty] | 155
ФОТ | [8 empty] | 1218
Оборудование | [8 empty] | 7352
Накладные расходы | [8 empty] | 1516
Сметная прибыль | [8 empty] | 924
Итого по разделу 4 Система дренажной канализации К2Н | [8 empty] | 16103
ИТОГИ ПО СМЕТЕ:
Итого прямые затраты по смете в ценах 2001г. | [8 empty] | 175377 | 15599 | 3676 | 112
Накладные расходы | [8 empty] | 20314
Сметная прибыль | [8 empty] | 12254
Итоги по смете:
Итого Строительные работы | [8 empty] | 190899
Итого Монтажные работы | [8 empty] | 6213
Итого Оборудование | [8 empty] | 10833
Итого | [8 empty] | 207945
В том числе:
Материалы | [8 empty] | 145269
Машины и механизмы | [8 empty] | 3676
ФОТ | [8 empty] | 15711
Оборудование | [8 empty] | 10833
Накладные расходы | [8 empty] | 20314
Сметная прибыль | [8 empty] | 12254
ВСЕГО по смете | [8 empty] | 207945
(должность, подпись, расшифровка)
(должность, подпись, расшифровка)

## 02-01-04
СОГЛАСОВАНО: | [8 empty] | УТВЕРЖДАЮ:
________________
<<30>> октября 2012г. | [8 empty] | "______ " _______________201_ г.
(наименование стройки)
ЛОКАЛЬНЫЙ СМЕТНЫЙ РАСЧЕТ № 02-01-04
(локальная смета)
| на | Отопление, вентиляция, кондиционирование воздуха, противодымная защита здания
(наименование работ и затрат, наименование объекта)
Основание: 15-12-П ОВ
|  | Сметная стоимость _______________________________________________________________________________________________ |  | ___________________________265937 |  | руб.
|  | строительных работ _______________________________________________________________________________________________ |  | _______________________________________________________________________________________________227492 |  | руб.
|  | монтажных работ _______________________________________________________________________________________________ |  | _______________________________________________________________________________________________13510 |  | руб.
|  | оборудования _______________________________________________________________________________________________ |  | _______________________________________________________________________________________________24935 |  | руб.
|  | Средства на оплату труда _______________________________________________________________________________________________ |  | ___________________________17427 |  | руб.
|  | Сметная трудоемкость _______________________________________________________________________________________________ |  | _______________________________________________________________________________________________647 |  | чел.час
Составлен(а) в текущих (прогнозных) ценах по состоянию на _______201_ г.
№ пп | Обоснование | Наименование | Ед. изм. | Кол. | Стоимость единицы, руб. |  |  |  | Общая стоимость, руб.
[5 empty] | Всего | В том числе |  |  | Всего | В том числе
[6 empty] | Осн.З/п | Эк.Маш. | З/пМех |  | Осн.З/п | Эк.Маш. | З/пМех
1 | 2 | 3 | 4 | 5 | 6 | 7 | 8 | 9 | 10 | 11 | 12 | 13
Раздел 1. Отопление
1 | ТЕР18-03-001-01 | Установка радиаторов чугунных НР (1919 руб.): 128% от ОЗП (1499 руб.) СП (1244 руб.): 83% от ОЗП (1499 руб.) | 100 кВт радиаторов и конвекторов | 0.80335 | 75746.15 | 1866.01 | 920.81 | 87.5 | 60851 | 1499 | 740 | 70
2 | ТЕР18-03-001-03 | Установка конвекторов НР (1212 руб.): 128% от ОЗП (947 руб.) СП (786 руб.): 83% от ОЗП (947 руб.) | 100 кВт радиаторов и конвекторов | 0.398 | 46344.75 | 2380.45 | 454.9 | 34.28 | 18445 | 947 | 181 | 14
3 | ТЕРм12-12-001-02 | Арматура фланцевая с ручным приводом или без привода водопроводная на условное давление до 4 МПа, диаметр условного прохода 15 мм НР (2933 руб.): 88% от ФОТ (3333 руб.) СП (2000 руб.): 60% от ФОТ (3333 руб.) | 1 шт. | 42 | 83.6 | 79.35 |  |  | 3511 | 3333
4 | прайс-лист "onentrop" к разделу "Отопление" Том 5 Лист 1 | Вентиль с ручным приводом Oventrop 1/2" КОЭФ. К ПОЗИЦИИ: Перерасчет (Материалы) МАТ=636/1,18/3,69*1,02*1,03-МАТ | шт. | 42 | 153.46 |  |  |  | 6445
5 | прайс-лист "onentrop" к разделу "Отопление" Том 5 Лист 1 | Головка ручного привода КОЭФ. К ПОЗИЦИИ: Перерасчет (Материалы) МАТ=174/1,18/3,69*1,02*1,03-МАТ | шт. | 42 | 41.98 |  |  |  | 1763
6 | ТЕР16-02-001-01 | Прокладка трубопроводов отопления из стальных водогазопроводных неоцинкованных труб диаметром 15 мм НР (2847 руб.): 141% от ФОТ (2019 руб.) СП (1676 руб.): 83% от ФОТ (2019 руб.) | 100 м трубопровода | 2.3 | 5352.89 | 872.06 | 108.05 | 5.57 | 12312 | 2006 | 249 | 13
7 | ТЕР16-02-001-02 | Прокладка трубопроводов отопления из стальных водогазопроводных неоцинкованных труб диаметром 20 мм НР (1980 руб.): 141% от ФОТ (1404 руб.) СП (1165 руб.): 83% от ФОТ (1404 руб.) | 100 м трубопровода | 1.6 | 6188.88 | 872.06 | 108.05 | 5.57 | 9902 | 1395 | 173 | 9
8 | ТЕР16-02-001-03 | Прокладка трубопроводов отопления из стальных водогазопроводных неоцинкованных труб диаметром 25 мм НР (247 руб.): 141% от ФОТ (175 руб.) СП (145 руб.): 83% от ФОТ (175 руб.) | 100 м трубопровода | 0.2 | 6663.19 | 872.06 | 108.05 | 5.57 | 1333 | 174 | 22 | 1
9 | ТЕР16-02-001-04 | Прокладка трубопроводов отопления из стальных водогазопроводных неоцинкованных труб диаметром 32 мм НР (866 руб.): 141% от ФОТ (614 руб.) СП (510 руб.): 83% от ФОТ (614 руб.) | 100 м трубопровода | 0.7 | 7784.48 | 872.06 | 108.05 | 5.57 | 5449 | 610 | 76 | 4
10 | ТЕР16-02-001-05 | Прокладка трубопроводов отопления из стальных водогазопроводных неоцинкованных труб диаметром 40 мм НР (124 руб.): 141% от ФОТ (88 руб.) СП (73 руб.): 83% от ФОТ (88 руб.) | 100 м трубопровода | 0.1 | 7274.77 | 872.06 | 108.05 | 5.57 | 727 | 87 | 11 | 1
11 | ТЕР16-07-005-01 | Гидравлическое испытание трубопроводов систем отопления, водопровода и горячего водоснабжения диаметром до 50 мм НР (1108 руб.): 141% от ФОТ (786 руб.) СП (652 руб.): 83% от ФОТ (786 руб.) | 100 м трубопровода | 4.9 | 280.88 | 160.37 | 112.26 |  | 1376 | 786 | 550
12 | ТЕР26-01-017-01 | Изоляция трубопроводов изделиями из вспененного каучука («Армофлекс»), вспененного полиэтилена («Термофлекс») трубками НР (2111 руб.): 110% от ФОТ (1919 руб.) СП (1343 руб.): 70% от ФОТ (1919 руб.) | 10 м трубопровода | 20 | 4352.37 | 95.96 | 52.44 |  | 87047 | 1919 | 1049
13 | ТСЦ-104-0162 | Трубки из вспененного полиэтилена (пенополиэтилен) "Термофлекс" диаметром 108х13 мм | м | -220 | 284.2 |  |  |  | -62524
14 | прайс-лист к разделу "Отопление" Том 5 Лист 2 | Термафлекс ФРЗ ( Thermaflex FRZ) изоляция для труб, код FRZ02230 внутр. d = 22 мм х 30 мм КОЭФ. К ПОЗИЦИИ: Перерасчет (Материалы) МАТ=242,68/1,18/3,69*1,02*1,03-МАТ | м | 33 | 58.55 |  |  |  | 1932
15 | прайс-лист к разделу "Отопление" Том 5 Лист 2 | Термафлекс ФРЗ ( Thermaflex FRZ) изоляция для труб, код FRZ02830 внутр. d = 28 мм х 30 мм КОЭФ. К ПОЗИЦИИ: Перерасчет (Материалы) МАТ=267,95/1,18/3,69*1,02*1,03-МАТ | м | 77 | 64.65 |  |  |  | 4978
16 | прайс-лист к разделу "Отопление" Том 5 Лист 2 | Термафлекс ФРЗ ( Thermaflex FRZ) изоляция для труб, код FRZ03530 внутр. d = 35 мм х 30 мм КОЭФ. К ПОЗИЦИИ: Перерасчет (Материалы) МАТ=301,82/1,18/3,69*1,02*1,03-МАТ | м | 22 | 72.82 |  |  |  | 1602
17 | прайс-лист к разделу "Отопление" Том 5 Лист 2 | Термафлекс ФРЗ ( Thermaflex FRZ) изоляция для труб, код FRZ04230 внутр. d = 42 мм х 30 мм КОЭФ. К ПОЗИЦИИ: Перерасчет (Материалы) МАТ=334,27/1,18/3,69*1,02*1,03-МАТ | м | 77 | 80.65 |  |  |  | 6210
18 | прайс-лист к разделу "Отопление" Том 5 Лист 2 | Термафлекс ФРЗ ( Thermaflex FRZ) изоляция для труб, код FRZ04830 внутр. d = 48 мм х 30 мм КОЭФ. К ПОЗИЦИИ: Перерасчет (Материалы) МАТ=363,93/1,18/3,69*1,02*1,03-МАТ | м | 11 | 87.81 |  |  |  | 966
19 | ТЕР16-02-005-02 | Прокладка трубопроводов отопления и водоснабжения из стальных электросварных труб диаметром 50 мм (Закладные) НР (462 руб.): 141% от ФОТ (328 руб.) СП (272 руб.): 83% от ФОТ (328 руб.) | 100 м трубопровода | 0.2 | 11115.71 | 1633.29 | 270.02 | 7.05 | 2223 | 327 | 54 | 1
20 | ТЕР16-02-005-04 | Прокладка трубопроводов отопления и водоснабжения из стальных электросварных труб диаметром 80 мм (Закладные) НР (303 руб.): 141% от ФОТ (215 руб.) СП (178 руб.): 83% от ФОТ (215 руб.) | 100 м трубопровода | 0.1 | 16471.04 | 2141.29 | 464.14 | 13.74 | 1647 | 214 | 46 | 1
21 | ТСЦ-201-0889 | Опоры неподвижные из горячекатаных профилей для трубопроводов | т | 0.10639 | 17176.43 |  |  |  | 1827
22 | ТЕР13-03-004-26 | Окраска металлических огрунтованных поверхностей эмалью ПФ-115 НР (138 руб.): 99% от ФОТ (139 руб.) СП (97 руб.): 70% от ФОТ (139 руб.) | 100 м2 окрашиваемой поверхности | 1.45 | 825.64 | 95.56 | 14.81 | 0.28 | 1197 | 139 | 21
23 | ТЕР16-05-001-01 | Установка вентилей, задвижек, затворов, клапанов обратных, кранов проходных на трубопроводах из стальных труб диаметром до 25 мм НР (1655 руб.): 141% от ФОТ (1174 руб.) СП (974 руб.): 83% от ФОТ (1174 руб.) | 1 шт. | 32 | 161.19 | 36.68 | 11.12 |  | 5158 | 1174 | 356
24 | прайс-лист "onentrop" к разделу "Отопление" Том 5 лист 3 | Кран шаровой полнопроходной oventrop 15мм КОЭФ. К ПОЗИЦИИ: Перерасчет (Материалы) МАТ=294/1,18/3,69*1,02*1,03-МАТ | шт. | 16 | 70.94 |  |  |  | 1135
25 | прайс-лист "onentrop" к разделу "Отопление" Том 5 лист 3 | Кран шаровой полнопроходной oventrop 20мм КОЭФ. К ПОЗИЦИИ: Перерасчет (Материалы) МАТ=418,74/1,18/3,69*1,02*1,03-МАТ | шт. | 14 | 101.04 |  |  |  | 1415
26 | прайс-лист "onentrop" к разделу "Отопление" Том 5 лист 3 | Кран шаровой полнопроходной oventrop 32мм КОЭФ. К ПОЗИЦИИ: Перерасчет (Материалы) МАТ=1021,44/1,18/3,69*1,02*1,03-МАТ | шт. | 2 | 246.46 |  |  |  | 493
27 | ТЕР16-05-001-02 | Установка вентилей, задвижек, затворов, клапанов обратных, кранов проходных на трубопроводах из стальных труб диаметром до 50 мм НР (103 руб.): 141% от ФОТ (73 руб.) СП (61 руб.): 83% от ФОТ (73 руб.) | 1 шт. | 2 | 205 | 36.68 | 13.13 |  | 410 | 73 | 26
28 | прайс-лист "onentrop" к разделу "Отопление" Том 5 лист 4 | ASV-I Клапан балансировочный Ду 32 КОЭФ. К ПОЗИЦИИ: Перерасчет (Материалы) 126 у.е*44 рубля МАТ=126*44/1,18/3,69*1,02*1,03-МАТ | шт. | 2 | 1337.68 |  |  |  | 2675
29 | ТЕР18-07-001-05 | Установка кранов воздушных (для слива воды) НР (142 руб.): 141% от ФОТ (101 руб.) СП (84 руб.): 83% от ФОТ (101 руб.) | 1 компл. | 30 | 59.89 | 3.37 |  |  | 1797 | 101
30 | ТЕР18-06-003-10 | Установка воздухоотводчиков НР (1059 руб.): 141% от ФОТ (751 руб.) СП (623 руб.): 83% от ФОТ (751 руб.) | 1 шт. | 17 | 237.7 | 43.43 | 18.57 | 0.74 | 4041 | 738 | 316 | 13
Итого прямые затраты по разделу в ценах 2001г. | [8 empty] | 186343 | 15522 | 3870 | 127
Накладные расходы | [8 empty] | 19209
Сметная прибыль | [8 empty] | 11884
Итоги по разделу 1 Отопление :
Итого Строительные работы | [8 empty] | 208992
Итого Монтажные работы | [8 empty] | 8444
Итого | [8 empty] | 217436
В том числе:
Материалы | [8 empty] | 166951
Машины и механизмы | [8 empty] | 3870
ФОТ | [8 empty] | 15649
Накладные расходы | [8 empty] | 19209
Сметная прибыль | [8 empty] | 11884
Итого по разделу 1 Отопление | [8 empty] | 217436
Раздел 2. Узел управления учета тепла на вводе
31 | ТЕРм11-02-042-03 | Клапан с рычажным приводом регулирующий, диаметр условного прохода 25; 32 мм НР (30 руб.): 88% от ФОТ (34 руб.) СП (20 руб.): 60% от ФОТ (34 руб.) | 1 шт. | 1 | 138.19 | 26.92 | 95.52 | 7.43 | 138 | 27 | 96 | 7
32 | прайс-лист "onentrop" к разделу "Отопление" Том 5 лист 5 | Регулятор перепада давления AFP/VFG 2 КОЭФ. К ПОЗИЦИИ: Пересчет в базовый уровень цен (Оборудование) ПЗ=41662/1,18*1,012*1,03/3,34-ПЗ | шт. | 1 | 11018.68 |  |  |  | 11019
33 | ТЕРм11-03-011-03 | Прибор для анализа физико-химического состава вещества, категория сложности III НР (309 руб.): 88% от ФОТ (351 руб.) СП (211 руб.): 60% от ФОТ (351 руб.) | 1 компл. | 1 | 598.69 | 335.3 | 210.14 | 16.34 | 599 | 335 | 210 | 16
34 | http://www.teploff24.ru/content/images/user/kamstrup_2011.pdf | MULTICAL® 801 промышленный вычислитель тепловой энергии (EN 1434 & MID) с сетевым модулем питания 230 VAC или 24 VAC КОЭФ. К ПОЗИЦИИ: Пересчет в базовый уровень цен (Оборудование) Ц=604Евро*44 руб. ПЗ=604*44/1,18*1,012*1,03/3,34-ПЗ | шт. | 1 | 7028.76 |  |  |  | 7029
35 | ТЕРм11-02-022-03 | Ротаметр, счетчик, преобразователь, устанавливаемые на фланцевых соединениях, диаметр условного прохода до 32 мм НР (44 руб.): 88% от ФОТ (50 руб.) СП (30 руб.): 60% от ФОТ (50 руб.) | 1 шт. | 2 | 40.84 | 24.76 |  |  | 82 | 50
36 | прайс-лист "onentrop" к разделу "Отопление" Том 5 лист 6 | Расходомер ультразвуковой Ultraflow. КОЭФ. К ПОЗИЦИИ: Пересчет в базовый уровень цен (Оборудование) ПЗ=10300/1,18*1,012*1,03/3,34-ПЗ | шт. | 2 | 2724.12 |  |  |  | 5448
37 | ТЕРм11-02-032-01 | Первичный преобразователь уровнемер, устанавливаемый на резервуаре, работающем при атмосферном давлении, масса до 10 кг НР (122 руб.): 88% от ФОТ (139 руб.) СП (83 руб.): 60% от ФОТ (139 руб.) | 1 шт. | 2 | 213.86 | 61.34 | 106.37 | 8.17 | 428 | 123 | 213 | 16
38 | прайс-лист "onentrop" к разделу "Отопление" Том 5 лист 6 | Термопреобразователи Тр500 с гильзами КОЭФ. К ПОЗИЦИИ: Пересчет в базовый уровень цен (Оборудование) ПЗ=2720/1,18*1,012*1,03/3,34-ПЗ | шт. | 2 | 719.38 |  |  |  | 1439
39 | ТЕР18-06-007-08 | Установка фильтров диаметром 125 мм НР (313 руб.): 141% от ФОТ (222 руб.) СП (184 руб.): 83% от ФОТ (222 руб.) | 10 фильтров | 0.2 | 36377.38 | 1091.32 | 642.81 | 20.42 | 7275 | 218 | 129 | 4
40 | ТЕР18-07-001-02 | Установка манометров с трехходовым краном НР (59 руб.): 141% от ФОТ (42 руб.) СП (35 руб.): 83% от ФОТ (42 руб.) | 1 компл. | 7 | 499.38 | 6 |  |  | 3496 | 42
41 | ТЕР18-07-001-04 | Установка термометров в оправе прямых и угловых НР (68 руб.): 141% от ФОТ (48 руб.) СП (40 руб.): 83% от ФОТ (48 руб.) | 1 компл. | 6 | 745.62 | 8.02 |  |  | 4474 | 48
42 | ТЕРм12-10-001-01 | Бобышки, штуцеры на условное давление до 10 МПа НР (198 руб.): 88% от ФОТ (225 руб.) СП (135 руб.): 60% от ФОТ (225 руб.) | 100 шт. | 0.13 | 7020.07 | 1729.83 | 1425.52 |  | 913 | 225 | 185
43 | ТЕРм12-12-001-06 | Арматура фланцевая с ручным приводом или без привода водопроводная на условное давление до 4 МПа, диаметр условного прохода 40 мм НР (447 руб.): 88% от ФОТ (508 руб.) СП (305 руб.): 60% от ФОТ (508 руб.) | 1 шт. | 6 | 94.86 | 84.64 | 2.02 |  | 569 | 508 | 12
44 | прайс-лист к разделу "Отопление" Том 5 лист 7 | Кран шаровой Ду40 КШТ 60.102.40 КОЭФ. К ПОЗИЦИИ: Перерасчет (Материалы) МАТ=1700/1,18/3,69*1,02*1,03-МАТ | шт. | 6 | 410.18 |  |  |  | 2461
45 | ТЕРм12-12-001-03 | Арматура фланцевая с ручным приводом или без привода водопроводная на условное давление до 4 МПа, диаметр условного прохода 20 мм НР (140 руб.): 88% от ФОТ (159 руб.) СП (95 руб.): 60% от ФОТ (159 руб.) | 1 шт. | 2 | 84.18 | 79.35 |  |  | 168 | 159
46 | прайс-лист к разделу "Отопление" Том 5 лист 8 | Кран шаровой Ду20 Techno-A КОЭФ. К ПОЗИЦИИ: Перерасчет (Материалы) МАТ=4,46*44/1,18/3,69*1,02*1,03-МАТ | шт. | 2 | 47.35 |  |  |  | 95
Итого прямые затраты по разделу в ценах 2001г. | [8 empty] | 45633 | 1735 | 845 | 43
Накладные расходы | [8 empty] | 1730
Сметная прибыль | [8 empty] | 1139
Итоги по разделу 2 Узел управления учета тепла на вводе :
Итого Строительные работы | [8 empty] | 18500
Итого Монтажные работы | [8 empty] | 5067
Итого Оборудование | [8 empty] | 24935
Итого | [8 empty] | 48502
В том числе:
Материалы | [8 empty] | 18118
Машины и механизмы | [8 empty] | 845
ФОТ | [8 empty] | 1778
Оборудование | [8 empty] | 24935
Накладные расходы | [8 empty] | 1730
Сметная прибыль | [8 empty] | 1139
Итого по разделу 2 Узел управления учета тепла на вводе | [8 empty] | 48502
ИТОГИ ПО СМЕТЕ:
Итого прямые затраты по смете в ценах 2001г. | [8 empty] | 231976 | 17257 | 4715 | 170
Накладные расходы | [8 empty] | 20939
Сметная прибыль | [8 empty] | 13022
Итоги по смете:
Итого Строительные работы | [8 empty] | 227492
Итого Монтажные работы | [8 empty] | 13510
Итого Оборудование | [8 empty] | 24935
Итого | [8 empty] | 265937
В том числе:
Материалы | [8 empty] | 185069
Машины и механизмы | [8 empty] | 4715
ФОТ | [8 empty] | 17427
Оборудование | [8 empty] | 24935
Накладные расходы | [8 empty] | 20939
Сметная прибыль | [8 empty] | 13022
ВСЕГО по смете | [8 empty] | 265937
(должность, подпись, расшифровка)
(должность, подпись, расшифровка)

## 02-01-05
СОГЛАСОВАНО: | [8 empty] | УТВЕРЖДАЮ:
________________
<<30>> октября 2012г. | [8 empty] | "______ " _______________201_ г.
(наименование стройки)
ЛОКАЛЬНЫЙ СМЕТНЫЙ РАСЧЕТ № 02-01-05
(локальная смета)
| на | Внутренняя телефонная сеть, охранно-тревожная сигнализация
(наименование работ и затрат, наименование объекта)
Основание: 15-12-П ОС
|  | Сметная стоимость _______________________________________________________________________________________________ |  | ___________________________195398 |  | руб.
|  | монтажных работ _______________________________________________________________________________________________ |  | _______________________________________________________________________________________________139221 |  | руб.
|  | оборудования _______________________________________________________________________________________________ |  | _______________________________________________________________________________________________56177 |  | руб.
|  | Средства на оплату труда _______________________________________________________________________________________________ |  | ___________________________28517 |  | руб.
|  | Сметная трудоемкость _______________________________________________________________________________________________ |  | _______________________________________________________________________________________________963 |  | чел.час
Составлен(а) в текущих (прогнозных) ценах по состоянию на _______201_ г.
№ пп | Обоснование | Наименование | Ед. изм. | Кол. | Стоимость единицы, руб. |  |  |  | Общая стоимость, руб.
[5 empty] | Всего | В том числе |  |  | Всего | В том числе
[6 empty] | Осн.З/п | Эк.Маш. | З/пМех |  | Осн.З/п | Эк.Маш. | З/пМех
1 | 2 | 3 | 4 | 5 | 6 | 7 | 8 | 9 | 10 | 11 | 12 | 13
Раздел 1. Система охранно-тревожной сигнализации
1 | ТЕРм10-08-001-02 | Приборы ПС приемно-контрольные, пусковые, концентратор блок базовый на 20 лучей НР (285 руб.): 88% от ФОТ (324 руб.) СП (194 руб.): 60% от ФОТ (324 руб.) | 1 шт. | 1 | 350.95 | 323.62 | 0.82 |  | 351 | 324 | 1
2 | Прайс раздел 'СС' Том 6 лист 34 | Пульт контроля и управления С2000М КОЭФ. К ПОЗИЦИИ: Пересчет в базовый уровень цен (Оборудование) ПЗ=5491,2/1,18*1,012*1,03/3,34-ПЗ | шт. | 1 | 1452.3 |  |  |  | 1452
3 | ТЕРм10-08-002-04 | Извещатель ОС автоматический контактный, магнитоконтактный на открывание окон, дверей НР (802 руб.): 88% от ФОТ (911 руб.) СП (547 руб.): 60% от ФОТ (911 руб.) | 1 шт. | 41 | 26.01 | 22.22 |  |  | 1066 | 911
4 | Прайс раздел 'СС' Том 6 лист 37 | Извещатель охранный магнитоконтактный адресный C2000-СМК КОЭФ. К ПОЗИЦИИ: Пересчет в базовый уровень цен (Оборудование) ПЗ=228/1,18*1,012*1,03/3,34-ПЗ | шт. | 43 | 60.3 |  |  |  | 2593
5 | ТЕРм10-08-003-05 | Устройство оптико-(фото)электрическое, прибор оптико-электрический в одноблочном исполнении НР (4692 руб.): 88% от ФОТ (5332 руб.) СП (3199 руб.): 60% от ФОТ (5332 руб.) | 1 шт. | 35 | 162.92 | 152.35 | 0.67 |  | 5702 | 5332 | 23
6 | ТЕРм10-08-001-13 | Устройства промежуточные на количество лучей 1 НР (593 руб.): 88% от ФОТ (674 руб.) СП (404 руб.): 60% от ФОТ (674 руб.) | 1 шт. | 6 | 121.54 | 112.28 | 0.67 |  | 729 | 674 | 4
7 | Прайс раздел 'СС' Том 6 лист 37 | Извещатель охранный ИК-пасивный оптико-электронный адресный С2000-ИК КОЭФ. К ПОЗИЦИИ: Пересчет в базовый уровень цен (Оборудование) ПЗ=840/1,18*1,012*1,03/3,34-ПЗ | шт. | 37 | 222.16 |  |  |  | 8220
8 | Прайс раздел 'СС' Том 6 лист 38 | Блок разветвительно-изолирующий БРИЗ КОЭФ. К ПОЗИЦИИ: Пересчет в базовый уровень цен (Оборудование) ПЗ=320,61/1,18*1,012*1,03/3,34-ПЗ | шт. | 6 | 84.79 |  |  |  | 509
9 | ТЕРм10-08-001-11 | Устройства промежуточные на количество лучей 10 НР (701 руб.): 88% от ФОТ (797 руб.) СП (478 руб.): 60% от ФОТ (797 руб.) | 1 шт. | 2 | 417.72 | 398.58 | 0.67 |  | 835 | 797 | 1
10 | Прайс раздел 'СС' Том 6 лист 36 | Адресный расширитель С2000-АР8 КОЭФ. К ПОЗИЦИИ: Пересчет в базовый уровень цен (Оборудование) ПЗ=1351,61/1,18*1,012*1,03/3,34-ПЗ | шт. | 2 | 357.47 |  |  |  | 715
11 | ТЕРм10-08-001-02 | Приборы ПС приемно-контрольные, пусковые, концентратор блок базовый на 20 лучей НР (569 руб.): 88% от ФОТ (647 руб.) СП (388 руб.): 60% от ФОТ (647 руб.) | 1 шт. | 2 | 350.95 | 323.62 | 0.82 |  | 702 | 647 | 2
12 | Прайс раздел 'СС' Том 6 лист 54 | Контрольный пусковой блок С2000-КПБ КОЭФ. К ПОЗИЦИИ: Пересчет в базовый уровень цен (Оборудование) ПЗ=2288/1,18*1,012*1,03/3,34-ПЗ | шт. | 1 | 605.13 |  |  |  | 605
13 | Прайс раздел 'СС' Том 6 лист 54 | Контроллер двухпроводной линии связи С2000-КДЛ КОЭФ. К ПОЗИЦИИ: Пересчет в базовый уровень цен (Оборудование) ПЗ=1830,4/1,18*1,012*1,03/3,34-ПЗ | шт. | 1 | 484.1 |  |  |  | 484
14 | ТЕРм10-08-001-05 | Приборы ПС на 1 луч НР (42 руб.): 88% от ФОТ (48 руб.) СП (29 руб.): 60% от ФОТ (48 руб.) | 1 шт. | 1 | 57.58 | 48.33 | 0.67 |  | 58 | 48 | 1
15 | Прайс раздел 'СС' Том 6 лист 54 | Программируемый блок исполнительных реле С2000-СП1 КОЭФ. К ПОЗИЦИИ: Пересчет в базовый уровень цен (Оборудование) ПЗ=1435,72/1,18*1,012*1,03/3,34-ПЗ | шт. | 1 | 379.72 |  |  |  | 380
16 | ТЕРм10-08-001-06 | Приборы приемно-контрольные сигнальные, концентратор блок базовый на 10 лучей НР (1052 руб.): 88% от ФОТ (1195 руб.) СП (717 руб.): 60% от ФОТ (1195 руб.) | 1 шт. | 9 | 147.16 | 132.77 | 0.82 |  | 1324 | 1195 | 7
17 | Прайс раздел 'СС' Том 6 лист 34 | Пульт контроля и управления светодиодный С2000-КС КОЭФ. К ПОЗИЦИИ: Пересчет в базовый уровень цен (Оборудование) ПЗ=1693,12/1,18*1,012*1,03/3,34-ПЗ | шт. | 9 | 447.79 |  |  |  | 4030
18 | ТЕРм10-08-003-04 | Устройство ультразвуковое, преобразователь (излучатель или приемник) НР (167 руб.): 88% от ФОТ (190 руб.) СП (114 руб.): 60% от ФОТ (190 руб.) | 1 шт. | 2 | 103.98 | 95.22 | 0.67 |  | 208 | 190 | 1
19 | Прайс раздел 'СС' Том 6 лист 37 | Извещатель охранный тревожный С2000-КТ КОЭФ. К ПОЗИЦИИ: Пересчет в базовый уровень цен (Оборудование) ПЗ=421,85/1,18*1,012*1,03/3,34-ПЗ | шт. | 2 | 111.57 |  |  |  | 223
20 | ТЕРм10-08-002-04 | Извещатель ОС автоматический контактный, магнитоконтактный на открывание окон, дверей НР (78 руб.): 88% от ФОТ (89 руб.) СП (53 руб.): 60% от ФОТ (89 руб.) | 1 шт. | 4 | 26.01 | 22.22 |  |  | 104 | 89
21 | Прайс раздел 'СС' Том 6 лист 1 | Извещатель охранный магнитоконтактный ИО-102-2 (СМК) КОЭФ. К ПОЗИЦИИ: Пересчет в базовый уровень цен (Оборудование) ПЗ=32,2/1,18*1,012*1,03/3,34-ПЗ | шт. | 4 | 8.52 |  |  |  | 34
22 | ТЕРм10-04-101-07 | Громкоговоритель или звуковая колонка в помещении НР (101 руб.): 101% от ФОТ (100 руб.) СП (65 руб.): 65% от ФОТ (100 руб.) | 1 шт. | 2 | 74.51 | 49.9 |  |  | 149 | 100
23 | Прайс раздел 'СС' Том 6 лист 2 | Оповещатель комбинированный ССУ-1 КОЭФ. К ПОЗИЦИИ: Пересчет в базовый уровень цен (Оборудование) ПЗ=325/1,18*1,012*1,03/3,34-ПЗ | шт. | 2 | 85.96 |  |  |  | 172
24 | ТЕРм10-02-016-06 | Отдельно устанавливаемый преобразователь или блок питания НР (282 руб.): 88% от ФОТ (320 руб.) СП (192 руб.): 60% от ФОТ (320 руб.) | 1 шт. | 1 | 477.17 | 307.95 | 72.9 | 12.17 | 477 | 308 | 73 | 12
25 | Прайс раздел 'СС' Том 6 лист 81 | Резервированный источник питания РИП-12 исп.01 КОЭФ. К ПОЗИЦИИ: Пересчет в базовый уровень цен (Оборудование) ПЗ=2610,41/1,18*1,012*1,03/3,34-ПЗ | шт. | 1 | 690.4 |  |  |  | 690
26 | ТЕРм08-01-121-01 | Аккумулятор кислотный стационарный, тип С-1, СК-1 НР (343 руб.): 105% от ФОТ (327 руб.) СП (213 руб.): 65% от ФОТ (327 руб.) | 1 шт. | 6 | 93.39 | 54.49 |  |  | 560 | 327
27 | Прайс раздел 'СС' Том 6 лист 85 | Аккумуляторный бокс для РИП-12 исп.01 КОЭФ. К ПОЗИЦИИ: Пересчет в базовый уровень цен (Оборудование) ПЗ=385,63/1,18*1,012*1,03/3,34-ПЗ | шт. | 3 | 101.99 |  |  |  | 306
28 | Прайс раздел 'СС' Том 6 лист 85 | Аккумулятор 12В 17Ач GP 12170 КОЭФ. К ПОЗИЦИИ: Пересчет в базовый уровень цен (Оборудование) ПЗ=1010/1,18*1,012*1,03/3,34-ПЗ | шт. | 3 | 267.12 |  |  |  | 801
29 | ТЕРм08-02-397-01 | Профиль перфорированный монтажный длиной 2 м (Короб) НР (3554 руб.): 105% от ФОТ (3385 руб.) СП (2200 руб.): 65% от ФОТ (3385 руб.) | 100 м | 8.6 | 1989.52 | 276.7 | 503.37 | 116.89 | 17110 | 2380 | 4329 | 1005
30 | Прайс-лист 2 кв. 2013 п.4463 | К/канал пластмассовый 25х16 КОЭФ. К ПОЗИЦИИ: Перерасчет (Материалы) МАТ=28/1,18/3,69*1,02*1,03-МАТ | м. | 860 | 6.76 |  |  |  | 5814
31 | ТЕРм08-02-399-01 | Провод в коробах, сечением до 6 мм2 НР (1275 руб.): 105% от ФОТ (1214 руб.) СП (789 руб.): 65% от ФОТ (1214 руб.) | 100 м | 8.6 | 316.06 | 91.03 | 120.73 | 50.13 | 2718 | 783 | 1038 | 431
32 | Прайс-лист 2 кв. 2013 п.3799 | Кабель сигнализации КСПВ 2х0,5 КОЭФ. К ПОЗИЦИИ: Перерасчет (Материалы) МАТ=9/1,18/3,69*1,02*1,03-МАТ | м. | 860 | 2.17 |  |  |  | 1866
33 | ТЕРм08-02-402-01 | Кабель двух-четырехжильный по установленным конструкциям и лоткам с установкой ответвительных коробок в помещениях с нормальной средой сечением жилы до 10 мм2 НР (1579 руб.): 105% от ФОТ (1504 руб.) СП (978 руб.): 65% от ФОТ (1504 руб.) | 100 м | 2.62 | 2130.46 | 395.66 | 1317.45 | 178.31 | 5582 | 1037 | 3452 | 467
34 | Прайс-лист 2 кв. 2013 п.3800 | Кабель сигнализации КСПВ 4х0,5 КОЭФ. К ПОЗИЦИИ: Перерасчет (Материалы) МАТ=11/1,18/3,69*1,02*1,03-МАТ | м. | 70 | 2.65 |  |  |  | 186
35 | Прайс раздел 'СС' Том 6 лист 3 | Кабель интерфейсный КИПЭнг(А)-HF 2х2х0,6 КОЭФ. К ПОЗИЦИИ: Перерасчет (Материалы) МАТ=98,73/1,18/3,69*1,02*1,03-МАТ | м. | 192 | 23.82 |  |  |  | 4573
Итого прямые затраты по разделу в ценах 2001г. | [8 empty] | 71328 | 15142 | 8932 | 1915
Накладные расходы | [8 empty] | 16117
Сметная прибыль | [8 empty] | 10561
Итоги по разделу 1 Система охранно-тревожной сигнализации :
Итого Монтажные работы | [8 empty] | 76792
Итого Оборудование | [8 empty] | 21214
Итого | [8 empty] | 98006
В том числе:
Материалы | [8 empty] | 26040
Машины и механизмы | [8 empty] | 8932
ФОТ | [8 empty] | 17057
Оборудование | [8 empty] | 21214
Накладные расходы | [8 empty] | 16117
Сметная прибыль | [8 empty] | 10561
Итого по разделу 1 Система охранно-тревожной сигнализации | [8 empty] | 98006
Раздел 2. Внутренняя телефонная сеть
36 | ТЕРм10-02-001-02 | Станция типа АТС НР (1165 руб.): 88% от ФОТ (1324 руб.) СП (794 руб.): 60% от ФОТ (1324 руб.) | 1 статив | 1 | 4298.84 | 1269.6 | 368.33 | 54.23 | 4299 | 1270 | 368 | 54
37 | ТЕРм10-02-001-03 | У электрическая проверка, настройка, тренировка АТС НР (2066 руб.): 88% от ФОТ (2348 руб.) СП (1409 руб.): 60% от ФОТ (2348 руб.) | 1 статив | 1 | 2394.68 | 2347.73 |  |  | 2395 | 2348
38 | Прайс раздел 'СС' Том 6 лист 4 | мини-АТС, со встроенными функциями Сall-центра, VOIP, VoiceMail (Основной блок с системной платой и блоком питания средней мощности)) KX-TDA100RU КОЭФ. К ПОЗИЦИИ: Пересчет в базовый уровень цен (Оборудование) ПЗ=34850/1,18*1,012*1,03/3,34-ПЗ | компл. | 1 | 9217.05 |  |  |  | 9217
39 | ТЕРм10-03-001-04 | Плата дополнительная, устанавливаемая на готовом месте стойки НР (198 руб.): 88% от ФОТ (225 руб.) СП (135 руб.): 60% от ФОТ (225 руб.) | 1 шт. | 4 | 69.68 | 53.7 | 14.91 | 2.49 | 279 | 215 | 60 | 10
40 | Прайс раздел 'СС' Том 6 лист 5 | Карта 16 внешних аналоговых (СО) линий KX-TDA0181 КОЭФ. К ПОЗИЦИИ: Пересчет в базовый уровень цен (Оборудование) ПЗ=19550/1,18*1,012*1,03/3,34-ПЗ | шт. | 1 | 5170.54 |  |  |  | 5171
41 | Прайс раздел 'СС' Том 6 лист 6 | Плата 16 внутренних аналоговых портов KX-TDA0174 КОЭФ. К ПОЗИЦИИ: Пересчет в базовый уровень цен (Оборудование) ПЗ=12070/1,18*1,012*1,03/3,34-ПЗ | шт. | 2 | 3192.25 |  |  |  | 6385
42 | Прайс раздел 'СС' Том 6 лист 7 | Плата на 8 внутренних гибридных портов KX-TDA0170 КОЭФ. К ПОЗИЦИИ: Пересчет в базовый уровень цен (Оборудование) ПЗ=12070/1,18*1,012*1,03/3,34-ПЗ | шт. | 1 | 3192.25 |  |  |  | 3192
43 | ТЕРм10-03-002-14 | Проверка коммутации, сигнализации станций на одной плате НР (33 руб.): 88% от ФОТ (37 руб.) СП (22 руб.): 60% от ФОТ (37 руб.) | 1 плата | 4 | 9.33 | 9.15 |  |  | 37 | 37
44 | ТЕРм10-02-030-01 | Аппарат телефонный системы ЦБ или АТС настольный НР (335 руб.): 88% от ФОТ (381 руб.) СП (229 руб.): 60% от ФОТ (381 руб.) | 1 шт. | 2 | 215.72 | 190.44 |  |  | 431 | 381
45 | Прайс раздел 'СС' Том 6 лист 8 | Системный цифровой телефон 6 строк, кириллица KX-TD346 КОЭФ. К ПОЗИЦИИ: Пересчет в базовый уровень цен (Оборудование) Ц=195 Евро*44 руб. ПЗ=195*44/1,18*1,012*1,03/3,34-ПЗ | шт. | 2 | 2269.22 |  |  |  | 4538
46 | ТЕРм10-02-017-01 | Устройство телефонное (концентратор) НР (744 руб.): 88% от ФОТ (846 руб.) СП (508 руб.): 60% от ФОТ (846 руб.) | 1 шт. | 1 | 893.25 | 846.4 |  |  | 893 | 846
47 | Прайс раздел 'СС' Том 6 лист 9 | 12 кнопочная консоль для KX-TD346 KX-NT303 КОЭФ. К ПОЗИЦИИ: Пересчет в базовый уровень цен (Оборудование) ПЗ=3570/1,18*1,012*1,03/3,34-ПЗ | шт. | 1 | 944.19 |  |  |  | 944
48 | ТЕРм10-02-030-04 | Проводной телефон НР (1515 руб.): 88% от ФОТ (1722 руб.) СП (1033 руб.): 60% от ФОТ (1722 руб.) | 1 компл. | 31 | 151.4 | 55.55 |  |  | 4693 | 1722
49 | Прайс раздел 'СС' Том 6 лист 10 | Проводной кнопочный аналоговый телефонный аппарат KX-TS2352RUB КОЭФ. К ПОЗИЦИИ: Пересчет в базовый уровень цен (Оборудование) ПЗ=620/1,18*1,012*1,03/3,34-ПЗ | шт. | 31 | 163.98 |  |  |  | 5083
50 | ТЕРм08-01-121-01 | Аккумулятор кислотный стационарный, тип С-1, СК-1 НР (171 руб.): 105% от ФОТ (163 руб.) СП (106 руб.): 65% от ФОТ (163 руб.) | 1 шт. | 3 | 93.39 | 54.49 |  |  | 280 | 163
51 | Прайс раздел 'СС' Том 6 лист 11 | Аккумуляторная батарея 12В 7 Ач GP1272 КОЭФ. К ПОЗИЦИИ: Пересчет в базовый уровень цен (Оборудование) ПЗ=546/1,18*1,012*1,03/3,34-ПЗ | шт. | 3 | 144.4 |  |  |  | 433
52 | ТЕРм10-06-037-05 | Шкаф для трубных проводок настенный, размер до 640х840 мм НР (56 руб.): 110% от ФОТ (51 руб.) СП (33 руб.): 65% от ФОТ (51 руб.) | 1 шт. | 1 | 247.71 | 51.4 | 4.84 |  | 248 | 51 | 5
53 | Прайс раздел 'СС' Том 6 лист 12 | Шкаф настенный 19", 12U, 600x600x635, со ст. дверью черный MX-6612-B КОЭФ. К ПОЗИЦИИ: Перерасчет (Материалы) МАТ=17,9/1,18/3,69*1,02*1,03-МАТ | компл. | 1 | 4.32 |  |  |  | 4
54 | Прайс раздел 'СС' Том 6 лист 13 | Крепление 19' для АТС Panasonic TDA100 KX-A243RU КОЭФ. К ПОЗИЦИИ: Перерасчет (Материалы) МАТ=1250/1,18/3,69*1,02*1,03-МАТ | компл | 1 | 301.61 |  |  |  | 302
55 | Прайс раздел 'СС' Том 6 лист 14 | Кабель резервного питания KX-A228 КОЭФ. К ПОЗИЦИИ: Перерасчет (Материалы) МАТ=2800/1,18/3,69*1,02*1,03-МАТ | компл | 1 | 675.6 |  |  |  | 676
56 | ТЕРм08-02-397-01 | Профиль перфорированный монтажный длиной 2 м (Короб) НР (3306 руб.): 105% от ФОТ (3149 руб.) СП (2047 руб.): 65% от ФОТ (3149 руб.) | 100 м | 8 | 1989.52 | 276.7 | 503.37 | 116.89 | 15916 | 2214 | 4027 | 935
57 | Каталог текущих цен 2 кв. 2013 п.4463 | К/канал пластмассовый 25х16 КОЭФ. К ПОЗИЦИИ: Перерасчет (Материалы) МАТ=28/1,18/3,69*1,02*1,03-МАТ | м. | 860 | 6.76 |  |  |  | 5814
58 | Каталог текущих цен 2 кв. 2013 п.4469 | Короб электротехнический 50х100 | м. | 60 | 16 |  |  |  | 960
59 | ТЕРм08-02-399-01 | Провод в коробах, сечением до 6 мм2 НР (1275 руб.): 105% от ФОТ (1214 руб.) СП (789 руб.): 65% от ФОТ (1214 руб.) | 100 м | 8.6 | 316.06 | 91.03 | 120.73 | 50.13 | 2718 | 783 | 1038 | 431
60 | Прайс раздел 'СС' Том 6 лист 15 | КВПЭфВП-5е 4х2х0,52 КОЭФ. К ПОЗИЦИИ: Перерасчет (Материалы) МАТ=21,74/1,18/3,69*1,02*1,03-МАТ | м. | 860 | 5.25 |  |  |  | 4515
Итого прямые затраты по разделу в ценах 2001г. | [8 empty] | 79423 | 10030 | 5498 | 1430
Накладные расходы | [8 empty] | 10865
Сметная прибыль | [8 empty] | 7105
Итоги по разделу 2 Внутренняя телефонная сеть :
Итого Монтажные работы | [8 empty] | 62430
Итого Оборудование | [8 empty] | 34963
Итого | [8 empty] | 97393
В том числе:
Материалы | [8 empty] | 28932
Машины и механизмы | [8 empty] | 5498
ФОТ | [8 empty] | 11460
Оборудование | [8 empty] | 34963
Накладные расходы | [8 empty] | 10865
Сметная прибыль | [8 empty] | 7105
Итого по разделу 2 Внутренняя телефонная сеть | [8 empty] | 97393
ИТОГИ ПО СМЕТЕ:
Итого прямые затраты по смете в ценах 2001г. | [8 empty] | 150751 | 25172 | 14430 | 3345
Накладные расходы | [8 empty] | 26982
Сметная прибыль | [8 empty] | 17665
Итоги по смете:
Итого Монтажные работы | [8 empty] | 139221
Итого Оборудование | [8 empty] | 56177
Итого | [8 empty] | 195398
В том числе:
Материалы | [8 empty] | 54972
Машины и механизмы | [8 empty] | 14430
ФОТ | [8 empty] | 28517
Оборудование | [8 empty] | 56177
Накладные расходы | [8 empty] | 26982
Сметная прибыль | [8 empty] | 17665
ВСЕГО по смете | [8 empty] | 195398
(должность, подпись, расшифровка)

## 02-01-06
СОГЛАСОВАНО: | [8 empty] | УТВЕРЖДАЮ:
________________
<<30>> октября 2012г. | [8 empty] | "______ " _______________201_ г.
(наименование стройки)
ЛОКАЛЬНЫЙ СМЕТНЫЙ РАСЧЕТ № 02-01-06
(локальная смета)
| на | Система автоматической пожарной сигнализации
(наименование работ и затрат, наименование объекта)
Основание: 15-12-П АУПС, Д/056-12-АУПС
|  | Сметная стоимость _______________________________________________________________________________________________ |  | ___________________________61686 |  | руб.
|  | монтажных работ _______________________________________________________________________________________________ |  | _______________________________________________________________________________________________50663 |  | руб.
|  | оборудования _______________________________________________________________________________________________ |  | _______________________________________________________________________________________________11023 |  | руб.
|  | Средства на оплату труда _______________________________________________________________________________________________ |  | ___________________________9158 |  | руб.
|  | Сметная трудоемкость _______________________________________________________________________________________________ |  | _______________________________________________________________________________________________330 |  | чел.час
Составлен(а) в текущих (прогнозных) ценах по состоянию на _______201_ г.
№ пп | Обоснование | Наименование | Ед. изм. | Кол. | Стоимость единицы, руб. |  |  |  | Общая стоимость, руб.
[5 empty] | Всего | В том числе |  |  | Всего | В том числе
[6 empty] | Осн.З/п | Эк.Маш. | З/пМех |  | Осн.З/п | Эк.Маш. | З/пМех
1 | 2 | 3 | 4 | 5 | 6 | 7 | 8 | 9 | 10 | 11 | 12 | 13
Раздел 1. Система АУПС
1 | ТЕРм10-08-001-02 | Приборы ПС приемно-контрольные, пусковые, концентратор блок базовый на 20 лучей НР (285 руб.): 88% от ФОТ (324 руб.) СП (194 руб.): 60% от ФОТ (324 руб.) | 1 шт. | 1 | 350.95 | 323.62 | 0.82 |  | 351 | 324 | 1
2 | Прайс-лист 2кв.2013 п.4090 | Пульт Сигнал-20SMD прибор контроль 20 шлейфов КОЭФ. К ПОЗИЦИИ: Пересчет в базовый уровень цен (Оборудование) ПЗ=5200/1,18*1,012*1,03/3,34-ПЗ | шт. | 1 | 1375.28 |  |  |  | 1375
3 | ТЕРм10-08-001-05 | Приборы ПС на 1 луч НР (42 руб.): 88% от ФОТ (48 руб.) СП (29 руб.): 60% от ФОТ (48 руб.) | 1 шт. | 1 | 57.58 | 48.33 | 0.67 |  | 58 | 48 | 1
4 | Прайс Болид раздел 'ОПС' Том 7 лист 54 | Программируемый блок исполнительных реле С2000-СП1 КОЭФ. К ПОЗИЦИИ: Пересчет в базовый уровень цен (Оборудование) ПЗ=1435,72/1,18*1,012*1,03/3,34-ПЗ | шт. | 1 | 379.72 |  |  |  | 380
5 | ТЕРм10-08-003-03 | Устройство ультразвуковое, блок питания и контроля НР (178 руб.): 88% от ФОТ (202 руб.) СП (121 руб.): 60% от ФОТ (202 руб.) | 1 шт. | 2 | 111.11 | 101.05 | 0.67 |  | 222 | 202 | 1
6 | Прайс Болид раздел 'ОПС' Том 7 лист 83 | Блок питания СКАТ 2400-И7 КОЭФ. К ПОЗИЦИИ: Пересчет в базовый уровень цен (Оборудование) ПЗ=6456/1,18*1,012*1,03/3,34-ПЗ | шт. | 1 | 1707.47 |  |  |  | 1707
7 | Прайс Болид раздел 'ОПС' Том 7 лист 83 | Блок питания СКАТ 2400-М КОЭФ. К ПОЗИЦИИ: Пересчет в базовый уровень цен (Оборудование) ПЗ=3175,2/1,18*1,012*1,03/3,34-ПЗ | шт. | 1 | 839.77 |  |  |  | 840
8 | ТЕРм08-01-121-01 | Аккумулятор кислотный стационарный, тип С-1, СК-1 НР (229 руб.): 105% от ФОТ (218 руб.) СП (142 руб.): 65% от ФОТ (218 руб.) | 1 шт. | 4 | 93.39 | 54.49 |  |  | 374 | 218
9 | Прайс Болид раздел 'ОПС' Том 7 лист 85 | Аккумуляторный бокс 5а/ч КОЭФ. К ПОЗИЦИИ: Пересчет в базовый уровень цен (Оборудование) ПЗ=310,88/1,18*1,012*1,03/3,34-ПЗ | шт. | 2 | 82.22 |  |  |  | 164
10 | Прайс Болид раздел 'ОПС' Том 7 лист 85 | Аккумулятор 12В 12Ач GP 12170 КОЭФ. К ПОЗИЦИИ: Пересчет в базовый уровень цен (Оборудование) ПЗ=741,88/1,18*1,012*1,03/3,34-ПЗ | шт. | 2 | 196.21 |  |  |  | 392
11 | ТЕРм10-08-002-02 | Извещатель ПС автоматический дымовой, фотоэлектрический, радиоизотопный, световой в нормальном исполнении НР (2776 руб.): 88% от ФОТ (3155 руб.) СП (1893 руб.): 60% от ФОТ (3155 руб.) | 1 шт. | 71 | 51.19 | 44.44 | 0.82 |  | 3634 | 3155 | 58
12 | Прайс-лист 2кв.2013 п.4053 | Извещатель пожарный ИП212-3СУ КОЭФ. К ПОЗИЦИИ: Пересчет в базовый уровень цен (Оборудование) ПЗ=252/1,18*1,012*1,03/3,34-ПЗ | шт. | 71 | 66.65 |  |  |  | 4732
13 | ТЕРм10-08-002-01 | Извещатель ПС автоматический тепловой электро-контактный, магнитоконтактный в нормальном исполнении НР (176 руб.): 88% от ФОТ (200 руб.) СП (120 руб.): 60% от ФОТ (200 руб.) | 1 шт. | 9 | 25.25 | 22.22 | 0.31 |  | 227 | 200 | 3
14 | Прайс-лист 2кв.2013 п.4058 | Извещатель пожарный ИПР-ИР КОЭФ. К ПОЗИЦИИ: Пересчет в базовый уровень цен (Оборудование) ПЗ=300/1,18*1,012*1,03/3,34-ПЗ | шт. | 9 | 79.34 |  |  |  | 714
15 | ТЕРм10-04-101-07 | Громкоговоритель или звуковая колонка в помещении НР (504 руб.): 101% от ФОТ (499 руб.) СП (324 руб.): 65% от ФОТ (499 руб.) | 1 шт. | 10 | 74.51 | 49.9 |  |  | 745 | 499
16 | Прайс раздел 'СС' | Оповещатель звуковой Иволга КОЭФ. К ПОЗИЦИИ: Пересчет в базовый уровень цен (Оборудование) ПЗ=129/1,18*1,012*1,03/3,34-ПЗ | шт. | 10 | 34.12 |  |  |  | 341
17 | ТЕРм08-03-593-09 | Светильник местного освещения НР (246 руб.): 105% от ФОТ (234 руб.) СП (152 руб.): 65% от ФОТ (234 руб.) | 100 шт. | 0.1 | 4194.1 | 2325.28 | 748.44 | 5.94 | 419 | 233 | 75 | 1
18 | Прайс раздел 'ОПС' Том 7 лист 1 | Оповещатель световой Молния 24 КОЭФ. К ПОЗИЦИИ: Пересчет в базовый уровень цен (Оборудование) ПЗ=143/1,18*1,012*1,03/3,34-ПЗ | шт. | 10 | 37.82 |  |  |  | 378
19 | ТЕРм08-02-397-01 | Профиль перфорированный монтажный длиной 2 м (Короб) НР (3306 руб.): 105% от ФОТ (3149 руб.) СП (2047 руб.): 65% от ФОТ (3149 руб.) | 100 м | 8 | 1989.52 | 276.7 | 503.37 | 116.89 | 15916 | 2214 | 4027 | 935
20 | Прайс-лист 2 кв. 2013 п.4463 | К/канал пластмассовый 25х16 КОЭФ. К ПОЗИЦИИ: Перерасчет (Материалы) МАТ=28/1,18/3,69*1,02*1,03-МАТ | м. | 800 | 6.76 |  |  |  | 5408
21 | ТЕРм08-02-399-01 | Провод в коробах, сечением до 6 мм2 НР (1185 руб.): 105% от ФОТ (1129 руб.) СП (734 руб.): 65% от ФОТ (1129 руб.) | 100 м | 8 | 316.06 | 91.03 | 120.73 | 50.13 | 2528 | 728 | 966 | 401
22 | Прайс раздел 'ОПС' Том 7 лист 2 | Кабель огнестойкий КПСЭнг -FRLS Описание: 1 х 2 х 0,75 Производитель: Элтека КОЭФ. К ПОЗИЦИИ: Перерасчет (Материалы) МАТ=31.57/1,18/3,69*1,02*1,03-МАТ | м. | 800 | 7.62 |  |  |  | 6096
Итого прямые затраты по разделу в ценах 2001г. | [8 empty] | 47001 | 7821 | 5132 | 1337
Накладные расходы | [8 empty] | 8929
Сметная прибыль | [8 empty] | 5756
Итоги по разделу 1 Система АУПС :
Итого Монтажные работы | [8 empty] | 50663
Итого Оборудование | [8 empty] | 11023
Итого | [8 empty] | 61686
В том числе:
Материалы | [8 empty] | 23025
Машины и механизмы | [8 empty] | 5132
ФОТ | [8 empty] | 9158
Оборудование | [8 empty] | 11023
Накладные расходы | [8 empty] | 8929
Сметная прибыль | [8 empty] | 5756
Итого по разделу 1 Система АУПС | [8 empty] | 61686
ИТОГИ ПО СМЕТЕ:
Итого прямые затраты по смете в ценах 2001г. | [8 empty] | 47001 | 7821 | 5132 | 1337
Накладные расходы | [8 empty] | 8929
Сметная прибыль | [8 empty] | 5756
Итоги по смете:
Итого Монтажные работы | [8 empty] | 50663
Итого Оборудование | [8 empty] | 11023
Итого | [8 empty] | 61686
В том числе:
Материалы | [8 empty] | 23025
Машины и механизмы | [8 empty] | 5132
ФОТ | [8 empty] | 9158
Оборудование | [8 empty] | 11023
Накладные расходы | [8 empty] | 8929
Сметная прибыль | [8 empty] | 5756
ВСЕГО по смете | [8 empty] | 61686
(должность, подпись, расшифровка)

## 02-01-07
СОГЛАСОВАНО: | [8 empty] | УТВЕРЖДАЮ:
________________
<<30>> октября 2012г. | [8 empty] | "______ " _______________201_ г.
(наименование стройки)
ЛОКАЛЬНЫЙ СМЕТНЫЙ РАСЧЕТ № 02-01-07
(локальная смета)
| на | Мероприятия по обеспечению доступа инвалидов
(наименование работ и затрат, наименование объекта)
Основание: 15-12-П ОДИ
|  | Сметная стоимость строительных работ _______________________________________________________________________________________________ |  | ___________________________53579 |  | руб.
|  | Средства на оплату труда _______________________________________________________________________________________________ |  | ___________________________2180 |  | руб.
|  | Сметная трудоемкость _______________________________________________________________________________________________ |  | _______________________________________________________________________________________________81,6 |  | чел.час
Составлен(а) в текущих (прогнозных) ценах по состоянию на _______201_ г.
№ пп | Обоснование | Наименование | Ед. изм. | Кол. | Стоимость единицы, руб. |  |  |  | Общая стоимость, руб.
[5 empty] | Всего | В том числе |  |  | Всего | В том числе
[6 empty] | Осн.З/п | Эк.Маш. | З/пМех |  | Осн.З/п | Эк.Маш. | З/пМех
1 | 2 | 3 | 4 | 5 | 6 | 7 | 8 | 9 | 10 | 11 | 12 | 13
Раздел 1. Доступность инвалидов
1 | ТЕР07-05-016-03 | Устройство металлических ограждений: с поручнями из поливинилхлорида НР (1876 руб.): 171% от ФОТ (1097 руб.) СП (1097 руб.): 100% от ФОТ (1097 руб.) | 100 м ограждения | 0.67 | 39117.5 | 1624.27 | 671.12 | 13.08 | 26209 | 1088 | 450 | 9
2 | ТЕР13-03-002-12 | Огрунтовка металлических поверхностей за один раз: грунтовкой ЭП-0259 НР (55 руб.): 99% от ФОТ (56 руб.) СП (39 руб.): 70% от ФОТ (56 руб.) | 100 м2 окрашиваемой поверхности | 0.4 | 2653.59 | 139.62 | 22.84 | 0.28 | 1061 | 56 | 9
3 | ТЕР13-03-004-26 | Окраска металлических огрунтованных поверхностей: эмалью ПФ-115 НР (38 руб.): 99% от ФОТ (38 руб.) СП (27 руб.): 70% от ФОТ (38 руб.) | 100 м2 окрашиваемой поверхности | 0.4 | 825.64 | 95.56 | 14.81 | 0.28 | 330 | 38 | 6
4 | ТЕР10-01-059-01 | Установка символов и знаков (прим.) НР (224 руб.): 130% от ФОТ (172 руб.) СП (108 руб.): 63% от ФОТ (172 руб.) | 100 шт. изделий | 0.1 | 5622.6 | 1656.31 | 642.3 | 55.19 | 562 | 166 | 64 | 6
5 | прайс-лист к Р. "ОДИ" лист1 | Информационный стенд КОЭФ. К ПОЗИЦИИ: Перерасчет МАТ=3100/1,18/3,69*1,02*1,03-МАТ | шт. | 10 | 747.98 |  |  |  | 7480
6 | ТЕР15-04-048-01 | Устройство знаков напольных (направляющие линии) (прим.) НР (614 руб.): 116% от ФОТ (529 руб.) СП (291 руб.): 55% от ФОТ (529 руб.) | 100 м2 отделываемой поверхности | 0.5 | 17777.4 | 1058.87 | 60.8 |  | 8889 | 529 | 30
7 | ТЕР11-01-038-02 | Устройство покрытий из плиток поливинилхлоридных: на клее КН-2 (прим.) НР (389 руб.): 135% от ФОТ (288 руб.) СП (216 руб.): 75% от ФОТ (288 руб.) | 100 м2 покрытия | 0.2 | 3482.04 | 1439.43 | 44.71 | 0.96 | 696 | 288 | 9
8 | прайс-лист к Р. "ОДИ" лист2 | Тактильные плитки КОЭФ. К ПОЗИЦИИ: Перерасчет МАТ=350/1,18/3,69*1,02*1,03-МАТ | шт. | 40 | 84.45 |  |  |  | 3378
Итого прямые затраты по разделу в ценах 2001г. | [8 empty] | 48605 | 2165 | 568 | 15
Накладные расходы | [8 empty] | 3196
Сметная прибыль | [8 empty] | 1778
Итоги по разделу 1 Доступность инвалидов :
Бетонные и железобетонные сборные конструкции в жилищно-гражданском строительстве | [8 empty] | 29182
Защита строительных конструкций и оборудования от коррозии | [8 empty] | 1550
Деревянные конструкции | [8 empty] | 894
Материалы для строительных работ | [8 empty] | 10858
Отделочные работы | [8 empty] | 9794
Полы | [8 empty] | 1301
Итого | [8 empty] | 53579
В том числе:
Материалы | [8 empty] | 45872
Машины и механизмы | [8 empty] | 568
ФОТ | [8 empty] | 2180
Накладные расходы | [8 empty] | 3196
Сметная прибыль | [8 empty] | 1778
Итого по разделу 1 Доступность инвалидов | [8 empty] | 53579
ИТОГИ ПО СМЕТЕ:
Итого прямые затраты по смете в ценах 2001г. | [8 empty] | 48605 | 2165 | 568 | 15
Накладные расходы | [8 empty] | 3196
Сметная прибыль | [8 empty] | 1778
Итоги по смете:
Бетонные и железобетонные сборные конструкции в жилищно-гражданском строительстве | [8 empty] | 29182
Защита строительных конструкций и оборудования от коррозии | [8 empty] | 1550
Деревянные конструкции | [8 empty] | 894
Материалы для строительных работ | [8 empty] | 10858
Отделочные работы | [8 empty] | 9794
Полы | [8 empty] | 1301
Итого | [8 empty] | 53579
В том числе:
Материалы | [8 empty] | 45872
Машины и механизмы | [8 empty] | 568
ФОТ | [8 empty] | 2180
Накладные расходы | [8 empty] | 3196
Сметная прибыль | [8 empty] | 1778
ВСЕГО по смете | [8 empty] | 53579
(должность, подпись, расшифровка)
(должность, подпись, расшифровка)

## 01-01-02
СОГЛАСОВАНО: | [8 empty] | УТВЕРЖДАЮ:
________________
<<30>> октября 2012г. | [8 empty] | "______ " _______________201_ г.
(наименование стройки)
ЛОКАЛЬНЫЙ СМЕТНЫЙ РАСЧЕТ № 01-01-02
(локальная смета)
| на | Валка деревьев
(наименование работ и затрат, наименование объекта)
Основание:
|  | Сметная стоимость строительных работ _______________________________________________________________________________________________ |  | ___________________________265 |  | руб.
|  | Средства на оплату труда _______________________________________________________________________________________________ |  | ___________________________73 |  | руб.
|  | Сметная трудоемкость _______________________________________________________________________________________________ |  | _______________________________________________________________________________________________2 |  | чел.час
Составлен(а) в текущих (прогнозных) ценах по состоянию на _______201_ г.
№ пп | Обоснование | Наименование | Ед. изм. | Кол. | Стоимость единицы, руб. |  |  |  | Общая стоимость, руб.
[5 empty] | Всего | В том числе |  |  | Всего | В том числе
[6 empty] | Осн.З/п | Эк.Маш. | З/пМех |  | Осн.З/п | Эк.Маш. | З/пМех
1 | 2 | 3 | 4 | 5 | 6 | 7 | 8 | 9 | 10 | 11 | 12 | 13
Раздел 1. Вырубка деревьев
1 | ТЕР01-02-099-05 | Валка деревьев мягких пород с корня, диаметр стволов до 32 см НР (37 руб.): 88% от ФОТ (42 руб.) СП (19 руб.): 45% от ФОТ (42 руб.) | 100 деревьев | 0.12 | 392.05 | 346.52 | 45.53 |  | 47 | 42 | 5
2 | ТЕР01-02-105-02 | Корчевка пней в грунтах естественного залегания корчевателями-собирателями на тракторе мощностью 79 кВт (108 л.с.) с перемещением пней до 5 м, диаметр пней до 32 см НР (18 руб.): 88% от ФОТ (20 руб.) СП (9 руб.): 45% от ФОТ (20 руб.) | 100 пней | 0.12 | 664.35 |  | 664.35 | 163.94 | 80 |  | 80 | 20
3 | ТЕР01-02-107-01 | Засыпка ям подкоренных бульдозерами мощностью 79 кВт (108 л.с.) НР (10 руб.): 88% от ФОТ (11 руб.) СП (5 руб.): 45% от ФОТ (11 руб.) | 100 ям | 0.12 | 338.08 |  | 338.08 | 92.27 | 41 |  | 41 | 11
Итого прямые затраты по разделу в ценах 2001г. | [8 empty] | 168 | 42 | 126 | 31
Накладные расходы | [8 empty] | 64
Сметная прибыль | [8 empty] | 33
Итоги по разделу 1 Вырубка деревьев :
Земляные работы, выполняемые по другим видам работ (подготовительным, сопутствующим, укрепительным) | [8 empty] | 265
Итого | [8 empty] | 265
В том числе:
Машины и механизмы | [8 empty] | 126
ФОТ | [8 empty] | 73
Накладные расходы | [8 empty] | 64
Сметная прибыль | [8 empty] | 33
Итого по разделу 1 Вырубка деревьев | [8 empty] | 265
ИТОГИ ПО СМЕТЕ:
Итого прямые затраты по смете в ценах 2001г. | [8 empty] | 168 | 42 | 126 | 31
Накладные расходы | [8 empty] | 64
Сметная прибыль | [8 empty] | 33
Итоги по смете:
Земляные работы, выполняемые по другим видам работ (подготовительным, сопутствующим, укрепительным) | [8 empty] | 265
Итого | [8 empty] | 265
В том числе:
Машины и механизмы | [8 empty] | 126
ФОТ | [8 empty] | 73
Накладные расходы | [8 empty] | 64
Сметная прибыль | [8 empty] | 33
ВСЕГО по смете | [8 empty] | 265
(должность, подпись, расшифровка)

## 01-01-01
СОГЛАСОВАНО: |  |  | УТВЕРЖДАЮ:
__________________
" _____ " ________________ 2013 г. |  |  | "______ " _______________2013 г.
Форма 2пс
Смета №01-01-01
Разбивка участка
Наименование проектной (изыскательской) организации: ООО «ЭкоАрхитектура»
Наименование организации заказчика:
|  |  | 30.6443 |  |  |  |  | тыс.руб
№ пп | Характеристика предприятия, здания, сооружения или вид работ | Номер частей, глав, таблиц, параграфов и пунктов указаний к разделу справочника базовых цен на проектные и изыскательские работы для строителей | Расчет стоимости: (a+bx)*Kj или (стоимость строительно-монтажных работ)*проц./ 100 или количество * цена |  |  |  |  | Стоимость работ
1 | 2 | 3 | 4 |  |  |  |  | 5
1 | Разбивка геодезической строительной сетки, основных осей зданий и сооружений проложением ходов полигонометрии 1 разряда при длине сторон сетки или расстоянии между знаками разбивочной линии 200 м: категория сложности 1, полевые работы | СБЦ "Инженерные изыскания для строительства",М,2006, Таб.15 п.1 Полевые работв=4666, Камеральные=655 | Ц=4666+655 | 17253 | 539 | 0,39*0,8 | 0,4*12+0,6*22 | 5321
2 | Расходы по внутреннему транспорту, расстояние от базы изыскательской организации, экспедиции, партии или отряда до участка изысканий св. 10 до 15 км: при сметной стоимости полевых изыскательских работ до 75 тыс. руб. - 13,75 % | СБЦ "Инженерные изыскания для строительства",М,2006, Таб.4 п.3 | 13.75% |  |  |  |  | 731.6375
3 | Расходы по внешнему транспорту в обоих направлениях, расстояние проезда и перевозки в одном направлении св. 100 до 300 км: продолжительностью до 1 мес. - 19,6 % | СБЦ "Инженерные изыскания для строительства",М,2006, Таб.5 п.2 | 19.6% | 17253 | 539 | 0,39*0,8 | 0,4*12+0,6*22 | 1042.916
| Итого | [6 empty] | 7095.5535
| Расходы по организации и ликвидации работ на объекте определяются в размере 6% от сметной стоимости полевых работ |  | 6% |  |  |  |  | 279.96
| Итого | [6 empty] | 7375.5135
| Итого с учетом коэфф. инфляции на проектные работы к базе 2001 г. | Письмо Минрегиона РФ от 07.06.2013г. №9912-СД/10 | 3.66 | #REF! | 539 | 0,39*0,8 | 0,4*12+0,6*22 | 25969.7258
| НДС |  | 18% | #REF! | 539 | 0,39*0,8 | 0,4*12+0,6*22 | 4674.5506
| ВСЕГО ПО СМЕТЕ |  |  | #REF! | 539 | 0,39*0,8 | 0,4*12+0,6*22 | 30644.2765
Составитель: _______________
Note on A7: <Индекс/ЛН расчета>
Note on A8: <Наименование стройки>, <Наименование объекта>, <Наименование сметы>
Note on C10: <Подрядчик>
Note on C12: <Заказчик>
Note on A15: <Номер позиции по смете>
Note on B15: <Наименование (текстовая часть) расценки>
Note on C15: <Обоснование (код) позиции> <Комментарии из базы данных к расценке> Примечание: <Примечание>
Note on D15: =IF(INDIRECT("H"&ROW())="",INDIRECT("E"&ROW()),"(" & INDIRECT("H"&ROW())&")")&IF(INDIRECT("F"&ROW())="0", " * 0", IF(INDIRECT("F"&ROW())="", IF(INDIRECT("I"&ROW())=""," "," * "&INDIRECT("I"&ROW())), " * "&INDIRECT("F"&ROW())))&IF(INDIRECT("G"&ROW())="", " ", " * "&INDIRECT("G"&ROW()))<Пустой идентификатор>
Note on E15: <Количество всего (физ. объем) по позиции>
Note on F15: =IF(INDIRECT("J" & ROW())="текущие цены", IF(INDIRECT("G" & ROW())="", "<ПЗ по позиции на единицу в текущих ценах с учетом всех к-тов>", "<ПЗ по позиции на единицу в текущих ценах>"), IF(INDIRECT("G" & ROW())="", "<ПЗ по позиции на единицу в базисных ценах с учетом всех к-тов>","<ПЗ по позиции на единицу в базисных ценах>"))
Note on G15: <К-т к позиции на прямые затраты>
Note on H15: <Формула расчета физ. объема>
Note on I15: =IF(INDIRECT("J" & ROW())="текущие цены", <ИТОГО ПЗ по позиции в текущих ценах>/1000, <ИТОГО ПЗ по позиции для БИМ>/1000)

## 04-01
СОГЛАСОВАНО: | [8 empty] | УТВЕРЖДАЮ:
________________
<<30>> октября 2012г. | [8 empty] | "______ " _______________201_ г.
(наименование стройки)
ЛОКАЛЬНЫЙ СМЕТНЫЙ РАСЧЕТ № 04-01
(локальная смета)
| на | Электрические сети 0,4кВ
(наименование работ и затрат, наименование объекта)
Основание: НЭС15/12
|  | Сметная стоимость _______________________________________________________________________________________________ |  | ___________________________175741 |  | руб.
|  | строительных работ _______________________________________________________________________________________________ |  | _______________________________________________________________________________________________41328 |  | руб.
|  | монтажных работ _______________________________________________________________________________________________ |  | _______________________________________________________________________________________________134413 |  | руб.
|  | Средства на оплату труда _______________________________________________________________________________________________ |  | ___________________________14983 |  | руб.
|  | Сметная трудоемкость _______________________________________________________________________________________________ |  | _______________________________________________________________________________________________490,1 |  | чел.час
Составлен(а) в текущих (прогнозных) ценах по состоянию на _______201_ г.
№ пп | Обоснование | Наименование | Ед. изм. | Кол. | Стоимость единицы, руб. |  |  |  | Общая стоимость, руб.
[5 empty] | Всего | В том числе |  |  | Всего | В том числе
[6 empty] | Осн.З/п | Эк.Маш. | З/пМех |  | Осн.З/п | Эк.Маш. | З/пМех
1 | 2 | 3 | 4 | 5 | 6 | 7 | 8 | 9 | 10 | 11 | 12 | 13
Раздел 1. Монтажные работы
1 | ТЕР01-02-055-03 | Разработка грунта вручную с креплениями в траншеях шириной до 2 м, глубиной до 2 м, группа грунтов 3 НР (4822 руб.): 88% от ФОТ (5479 руб.) СП (2466 руб.): 45% от ФОТ (5479 руб.) | 100 м3 грунта | 0.855 | 6407.9 | 6407.9 |  |  | 5479 | 5479
2 | ТЕР01-02-061-02 | Засыпка вручную траншей, пазух котлованов и ям, группа грунтов 2 НР (176 руб.): 88% от ФОТ (200 руб.) СП (90 руб.): 45% от ФОТ (200 руб.) | 100 м3 грунта | 0.1 | 2004.26 | 2004.26 |  |  | 200 | 200
3 | ТЕР01-01-033-01 | Засыпка траншей и котлованов с перемещением грунта до 5 м бульдозерами мощностью 59 кВт (80 л.с.), группа грунтов 1 НР (15 руб.): 105% от ФОТ (14 руб.) СП (7 руб.): 50% от ФОТ (14 руб.) | 1000 м3 грунта | 0.049 | 843.37 |  | 843.37 | 282.19 | 41 |  | 41 | 14
4 | ТЕР01-02-060-02 | Погрузка вручную неуплотненного грунта из штабелей и отвалов в транспортные средства, группа грунтов 2 НР (319 руб.): 88% от ФОТ (363 руб.) СП (163 руб.): 45% от ФОТ (363 руб.) | 100 м3 | 0.285 | 1274.32 | 1274.32 |  |  | 363 | 363
5 | ФССЦпг03-21-01-005 | Перевозка грузов автомобилями-самосвалами грузоподъемностью 10 т, работающих вне карьера, на расстояние: до 5 км I класс груза НР 0% от ФОТ СП 0% от ФОТ | 1 т груза | 52.725 | 6.69 |  | 6.69 |  | 353 |  | 353
6 | ТЕРм08-02-142-01 | Устройство постели при одном кабеле в траншее НР (946 руб.): 105% от ФОТ (901 руб.) СП (586 руб.): 65% от ФОТ (901 руб.) | 100 м кабеля | 2.5 | 2762.29 | 175.36 | 2583.42 | 185.28 | 6906 | 438 | 6459 | 463
7 | ТЕРм08-02-142-02 | На каждый последующий кабель добавлять к расценке 08-02-142-01 НР (313 руб.): 105% от ФОТ (298 руб.) СП (194 руб.): 65% от ФОТ (298 руб.) | 100 м кабеля | 2.5 | 807.52 | 65.86 | 740.34 | 53.1 | 2019 | 165 | 1851 | 133
8 | ТСЦ-408-0182 | Песок для строительных работ из отсевов дробления, обогащенный, марка: 1000 средний | м3 | 28.5 | 150.83 |  |  |  | 4299
9 | ФССЦпг03-21-01-001 | Перевозка грузов автомобилями-самосвалами грузоподъемностью 10 т, работающих вне карьера, на расстояние: до 1 км I класс груза НР 0% от ФОТ СП 0% от ФОТ | 1 т груза | 105.45 | 2.91 |  | 2.91 |  | 307 |  | 307
10 | ТЕР46-04-010-01 | Разборка покрытий полов асфальтовых и асфальтобетонных НР (168 руб.): 121% от ФОТ (139 руб.) СП (97 руб.): 70% от ФОТ (139 руб.) | 100 м2 покрытия | 0.19 | 1596.29 | 600.45 | 995.84 | 130.33 | 303 | 114 | 189 | 25
11 | ТЕРр68-12-02 | Разборка покрытий и оснований щебеночных НР (18 руб.): 114% от ФОТ (16 руб.) СП (10 руб.): 60% от ФОТ (16 руб.) | 100 м3 конструкций | 0.0285 | 1149.08 | 397.71 | 751.37 | 162.29 | 33 | 11 | 22 | 5
12 | ТЕР27-04-001-01 | Устройство подстилающих и выравнивающих слоев оснований из песка НР (75 руб.): 156% от ФОТ (48 руб.) СП (46 руб.): 95% от ФОТ (48 руб.) | 100 м3 материала основания (в плотном теле) | 0.057 | 4590.99 | 346.47 | 4218.52 | 488.44 | 262 | 20 | 240 | 28
13 | ТСЦ-408-0182 | Песок для строительных работ из отсевов дробления, обогащенный, марка: 1000 средний | м3 | 5.814 | 150.83 |  |  |  | 877
14 | ТЕР27-04-001-04 | Устройство подстилающих и выравнивающих слоев оснований из щебня НР (58 руб.): 156% от ФОТ (37 руб.) СП (35 руб.): 95% от ФОТ (37 руб.) | 100 м3 материала основания (в плотном теле) | 0.0285 | 7207.24 | 537.99 | 6632.85 | 772.71 | 205 | 15 | 189 | 22
15 | ФССЦ-408-0048 | Щебень из гравия для строительных работ марка Др.12, фракция 40-70 мм | м3 | 2.9925 | 125.95 |  |  |  | 377
16 | ТЕР27-06-020-06 | Устройство покрытия толщиной 4 см из горячих асфальтобетонных смесей пористых крупнозернистых, плотность каменных материалов 2,5-2,9 т/м3 НР (51 руб.): 156% от ФОТ (33 руб.) СП (31 руб.): 95% от ФОТ (33 руб.) | 1000 м2 покрытия | 0.019 | 121130.43 | 1013.04 | 5258.42 | 720.85 | 2301 | 19 | 100 | 14
17 | ТЕР27-06-020-12 | Устройство покрытия толщиной 4 см из горячих асфальтобетонных смесей высокопористых мелкозернистых, плотность каменных материалов 2,5-2,9 т/м3 НР (51 руб.): 156% от ФОТ (33 руб.) СП (31 руб.): 95% от ФОТ (33 руб.) | 1000 м2 покрытия | 0.019 | 123546.75 | 1013.04 | 5283.67 | 722.74 | 2347 | 19 | 100 | 14
18 | ТЕР27-06-021-12 | На каждые 0,5 см изменения толщины покрытия добавлять или исключать к расценке 27-06-020-12 КОЭФ. К ПОЗИЦИИ: ПЗ=2 (ОЗП=2; ЭМ=2 к расх.; ЗПМ=2; МАТ=2 к расх.; ТЗ=2; ТЗМ=2) НР 156% от ФОТ СП 95% от ФОТ | 1000 м2 покрытия | 0.019 | 29051.12 | 4.76 |  |  | 552
19 | ТЕРр68-14-01 | Разборка бортовых камней на бетонном основании НР (86 руб.): 114% от ФОТ (75 руб.) СП (45 руб.): 60% от ФОТ (75 руб.) | 100 м | 0.04 | 3422.66 | 1620.49 | 1802.17 | 260.1 | 137 | 65 | 72 | 10
20 | ТЕР27-02-010-02 | Установка бортовых камней бетонных при других видах покрытий НР (112 руб.): 156% от ФОТ (72 руб.) СП (68 руб.): 95% от ФОТ (72 руб.) | 100 м бортового камня | 0.04 | 11013.31 | 1768.86 | 159.4 | 25.25 | 441 | 71 | 6 | 1
21 | ТСЦ-403-0051 | Камни бортовые бетонные, марка: 300 | м3 | 1.2 | 3473.52 |  |  |  | 4168
22 | ТЕР34-02-001-03 | Устройство трубопроводов из асбестоцементных труб с соединением полиэтиленовыми муфтами до 2 отверстий НР (70 руб.): 110% от ФОТ (64 руб.) СП (42 руб.): 65% от ФОТ (64 руб.) | 1 канало-километр трубопровода | 0.019 | 35486.16 | 3348 |  |  | 674 | 64
23 | ТСЦ-101-2260 | Трубы асбестоцементные безнапорные: БНТ 100 | м | -18.81 | 29.5 |  |  |  | -555
24 | ТСЦ-101-2261 | Трубы асбестоцементные безнапорные: БНТ 150 | м | 18.81 | 65.58 |  |  |  | 1234
25 | ТЕР34-02-003-01 | Устройство трубопроводов из полиэтиленовых труб до 2 отверстий НР (102 руб.): 110% от ФОТ (93 руб.) СП (60 руб.): 65% от ФОТ (93 руб.) | 1 канало-километр трубопровода | 0.03 | 63229.86 | 3092.25 |  |  | 1897 | 93
26 | ТСЦ-507-0546 | Трубы полиэтиленовые низкого давления (ПНД) с наружным диаметром 110 мм | м | -30 | 60 |  |  |  | -1800
27 | ТСЦ-507-0598 | Трубы напорные из полиэтилена низкого давления среднего типа, наружным диаметром: 160 мм | 10 м | 3 | 2505.22 |  |  |  | 7516
28 | ТЕРм08-02-148-04 | Кабель до 35 кВ в проложенных трубах, блоках и коробах, масса 1 м кабеля до 6 кг НР (540 руб.): 105% от ФОТ (514 руб.) СП (334 руб.): 65% от ФОТ (514 руб.) | 100 м кабеля | 0.5 | 3906.28 | 761.76 | 2994.39 | 265.33 | 1953 | 381 | 1497 | 133
29 | ТЕРм08-02-141-04 | Кабель до 35 кВ в готовых траншеях без покрытий, масса 1 м до 6 кг НР (3762 руб.): 105% от ФОТ (3583 руб.) СП (2329 руб.): 65% от ФОТ (3583 руб.) | 100 м кабеля | 4.5 | 3332.76 | 576.61 | 2515.69 | 219.52 | 14997 | 2595 | 11321 | 988
30 | Прайс раздел 'ЭН' Том 9 лист 1 | Кабель силовой с алюминиевыми жилами, с изоляцией из сшитого полиэтилена, бронированный, сечением 4х95 мм2 АПвзБбШп-1кВ КОЭФ. К ПОЗИЦИИ: МАТ=240/1,18*1,02*1,03/3,69-МАТ | м. | 500 | 57.91 |  |  |  | 28955
31 | ТЕРм08-02-165-03 | Муфта концевая эпоксидная для 3-жильного кабеля напряжением 1 кВ, сечение одной жилы до 185 мм2 НР (1582 руб.): 105% от ФОТ (1507 руб.) СП (980 руб.): 65% от ФОТ (1507 руб.) | 1 шт. | 4 | 1878.76 | 178.54 | 1689.42 | 198.27 | 7515 | 714 | 6758 | 793
32 | Прайс раздел 'ЭН' Том 9 лист 2 | Муфта 4ПКВНтпБ-О-95 ТУ КОЭФ. К ПОЗИЦИИ: МАТ=1419,54/1,18*1,02*1,03/3,69-МАТ | шт. | 4 | 342.51 |  |  |  | 1370
33 | ТЕРм08-02-143-03 | Покрытие кабеля, проложенного в траншее плитами одного кабеля НР (204 руб.): 105% от ФОТ (194 руб.) СП (126 руб.): 65% от ФОТ (194 руб.) | 100 м кабеля | 0.5 | 2942.8 | 189.91 | 2749.09 | 197.16 | 1471 | 95 | 1375 | 99
34 | ТЕРм08-02-143-04 | Покрытие кабеля, проложенного в траншее плитами каждого последующего НР (100 руб.): 105% от ФОТ (95 руб.) СП (62 руб.): 65% от ФОТ (95 руб.) | 100 м кабеля | 0.5 | 1470.76 | 91.78 | 1377.14 | 98.77 | 735 | 46 | 689 | 49
35 | Прайс раздел 'ЭН' Том 9 лист 3 | Плита для закрытия кабеля Плиты ПЗК 489х240х16 КОЭФ. К ПОЗИЦИИ: МАТ=145/1,18*1,02*1,03/3,69-МАТ | шт. | 20 | 34.99 |  |  |  | 700
36 | ТЕРм08-02-155-01 | Герметизация проходов при вводе кабелей во взрывоопасные помещения уплотнительной массой НР (156 руб.): 105% от ФОТ (149 руб.) СП (97 руб.): 65% от ФОТ (149 руб.) | 1 проход кабеля | 12 | 42.47 | 12.43 |  |  | 510 | 149
37 | ТЕРм08-02-147-10 | Кабель до 35 кВ по установленным конструкциям и лоткам с креплением по всей длине, масса 1 м кабеля до 1 кг НР (574 руб.): 105% от ФОТ (547 руб.) СП (356 руб.): 65% от ФОТ (547 руб.) | 100 м кабеля | 0.9 | 3395.79 | 465.52 | 1529.6 | 142.65 | 3056 | 419 | 1377 | 128
38 | ТСЦ-501-8386 | Кабель силовой с медными жилами с поливинилхлоридной изоляцией с броней из стальной ленты в шланге из поливинилхлорида: ВБбШв, напряжением 0,66 Кв, число жил - 5 и сечением 2,5 мм2 | 1000 м | 0.05 | 27430.73 |  |  |  | 1372
39 | ТСЦ-501-8388 | Кабель силовой с медными жилами с поливинилхлоридной изоляцией с броней из стальной ленты в шланге из поливинилхлорида: ВБбШв, напряжением 0,66 Кв, число жил - 5 и сечением 6,0 мм2 | 1000 м | 0.03 | 52191.28 |  |  |  | 1566
40 | ТСЦ-502-0477 | Провода силовые для электрических установок на напряжение до 450 В с алюминиевой жилой марки: АПВ, сечением 2,5 мм2 | 1000 м | 0.01 | 1064.54 |  |  |  | 11
41 | ТЕРм08-02-369-01 | Светильник, устанавливаемый вне зданий с лампами накаливания НР (339 руб.): 105% от ФОТ (323 руб.) СП (210 руб.): 65% от ФОТ (323 руб.) | 1 шт. | 7 | 209.72 | 33.19 | 114.76 | 13 | 1468 | 232 | 803 | 91
42 | Прайс раздел 'ЭН' Том 9 лист 4 | Светильник садово-парковый Bowl 1х150Вт КОЭФ. К ПОЗИЦИИ: МАТ=24654,52/1,18*1,02*1,03/3,69-МАТ | шт. | 7 | 5948.75 |  |  |  | 41641
43 | ТЕРм08-03-572-04 | Блок управления шкафного исполнения или распределительный пункт (шкаф), устанавливаемый на стене, высота и ширина до 1200х1000 мм НР (111 руб.): 105% от ФОТ (106 руб.) СП (69 руб.): 65% от ФОТ (106 руб.) | 1 шт. | 1 | 862.6 | 95.14 | 180.04 | 10.77 | 863 | 95 | 180 | 11
44 | Прайс раздел 'ЭН' Том 9 лист 5 | Ящик управления освещением ЯУО-9601-3974-54У3 (80А, ФР+РВМ) КОЭФ. К ПОЗИЦИИ: МАТ=9058,86/1,18*1,02*1,03/3,69-МАТ | шт. | 1 | 2185.76 |  |  |  | 2186
45 | ТЕРм08-02-405-01 | Провод по установленным стальным конструкциям и панелям, сечение до 16 мм2 НР (105 руб.): 105% от ФОТ (100 руб.) СП (65 руб.): 65% от ФОТ (100 руб.) | 100 м | 0.1 | 3048.29 | 990.44 | 321.52 | 9.28 | 305 | 99 | 32 | 1
46 | КТЦ п.3651 | Кабель ВВГнг-LS сеч. 4х10 мм2 КОЭФ. К ПОЗИЦИИ: МАТ=279,66/1,18*1,02*1,03/3,69-МАТ | м. | 10 | 67.48 |  |  |  | 675
Итого прямые затраты по разделу в ценах 2001г. | [8 empty] | 152285 | 11961 | 33961 | 3022
Накладные расходы | [8 empty] | 14858
Сметная прибыль | [8 empty] | 8598
Итоги по разделу 1 Монтажные работы :
Итого Строительные работы | [8 empty] | 41328
Итого Монтажные работы | [8 empty] | 134413
Итого | [8 empty] | 175741
В том числе:
Материалы | [8 empty] | 106363
Машины и механизмы | [8 empty] | 33961
ФОТ | [8 empty] | 14983
Накладные расходы | [8 empty] | 14858
Сметная прибыль | [8 empty] | 8598
Итого по разделу 1 Монтажные работы | [8 empty] | 175741
ИТОГИ ПО СМЕТЕ:
Итого прямые затраты по смете в ценах 2001г. | [8 empty] | 152285 | 11961 | 33961 | 3022
Накладные расходы | [8 empty] | 14858
Сметная прибыль | [8 empty] | 8598
Итоги по смете:
Итого Строительные работы | [8 empty] | 41328
Итого Монтажные работы | [8 empty] | 134413
Итого | [8 empty] | 175741
В том числе:
Материалы | [8 empty] | 106363
Машины и механизмы | [8 empty] | 33961
ФОТ | [8 empty] | 14983
Накладные расходы | [8 empty] | 14858
Сметная прибыль | [8 empty] | 8598
ВСЕГО по смете | [8 empty] | 175741
(должность, подпись, расшифровка)
(должность, подпись, расшифровка)

## 05-01
СОГЛАСОВАНО: | [8 empty] | УТВЕРЖДАЮ:
________________
<<30>> октября 2012г. | [8 empty] | "______ " _______________201_ г.
(наименование стройки)
ЛОКАЛЬНЫЙ СМЕТНЫЙ РАСЧЕТ № 05-01
(локальная смета)
| на | Наружные сети связи
(наименование работ и затрат, наименование объекта)
Основание: НСС-05-01
|  | Сметная стоимость _______________________________________________________________________________________________ |  | ___________________________26085 |  | руб.
|  | строительных работ _______________________________________________________________________________________________ |  | _______________________________________________________________________________________________6227 |  | руб.
|  | монтажных работ _______________________________________________________________________________________________ |  | _______________________________________________________________________________________________19858 |  | руб.
|  | Средства на оплату труда _______________________________________________________________________________________________ |  | ___________________________1998 |  | руб.
|  | Сметная трудоемкость _______________________________________________________________________________________________ |  | _______________________________________________________________________________________________52 |  | чел.час
Составлен(а) в текущих (прогнозных) ценах по состоянию на _______201_ г.
№ пп | Обоснование | Наименование | Ед. изм. | Кол. | Стоимость единицы, руб. |  |  |  | Общая стоимость, руб.
[5 empty] | Всего | В том числе |  |  | Всего | В том числе
[6 empty] | Осн.З/п | Эк.Маш. | З/пМех |  | Осн.З/п | Эк.Маш. | З/пМех
1 | 2 | 3 | 4 | 5 | 6 | 7 | 8 | 9 | 10 | 11 | 12 | 13
Раздел 1. Электромонтажные работы
1 | ТЕРм10-06-048-09 | Прокладка волоконно-оптических кабелей в канализации в полиэтиленовой трубе по занятому каналу трубопровода НР (895 руб.): 110% от ФОТ (814 руб.) СП (529 руб.): 65% от ФОТ (814 руб.) | 100 м кабеля | 1.227 | 1387.46 | 540.93 | 815.91 | 121.86 | 1702 | 664 | 1001 | 150
2 | ТСЦ-501-8028 | Кабель связи оптический: ОКПМ-50-02-0,7-8(9,0) | 1000 м | 0.1472 | 41842.81 |  |  |  | 6159
3 | ТЕРм10-06-048-08 | Прокладка волоконно-оптических кабелей в канализации в полиэтиленовой трубе по свободному каналу трубопровода НР (890 руб.): 110% от ФОТ (809 руб.) СП (526 руб.): 65% от ФОТ (809 руб.) | 100 м кабеля | 1.552 | 1085.48 | 427.05 | 630.09 | 94.11 | 1685 | 663 | 978 | 146
4 | ТСЦ-501-8028 | Кабель связи оптический: ОКПМ-50-02-0,7-8(9,0) | 1000 м | 0.1862 | 41842.81 |  |  |  | 7791
5 | ТЕРм08-02-147-10 | Кабель до 35 кВ по установленным конструкциям и лоткам с креплением по всей длине, масса 1 м кабеля до 1 кг НР (64 руб.): 105% от ФОТ (61 руб.) СП (40 руб.): 65% от ФОТ (61 руб.) | 100 м кабеля | 0.1 | 3395.79 | 465.52 | 1529.6 | 142.65 | 340 | 47 | 153 | 14
6 | ТСЦ-501-8028 | Кабель связи оптический: ОКПМ-50-02-0,7-8(9,0) | 1000 м | 0.012 | 41842.81 |  |  |  | 502
7 | ТЕРм10-06-051-02 | Муфты прямые с учетом измерений рефлектометром в процессе монтажа на кабеле ГТС в колодце с числом волокон: 8 КОЭФ. К ПОЗИЦИИ: ПЗ=0,1 (ОЗП=0,1; ЭМ=0,1 к расх.; ЗПМ=0,1; МАТ=0,1 к расх.; ТЗ=0,1; ТЗМ=0,1) НР (345 руб.): 110% от ФОТ (314 руб.) СП (204 руб.): 65% от ФОТ (314 руб.) | 1 шт. | 1 | 4412.62 | 152.78 | 4062.69 | 160.5 | 4413 | 153 | 4063 | 161
Итого прямые затраты по разделу в ценах 2001г. | [8 empty] | 22592 | 1527 | 6195 | 471
Накладные расходы | [8 empty] | 2194
Сметная прибыль | [8 empty] | 1299
Итоги по разделу 1 Электромонтажные работы :
Итого Строительные работы | [8 empty] | 6227
Итого Монтажные работы | [8 empty] | 19858
Итого | [8 empty] | 26085
В том числе:
Материалы | [8 empty] | 14870
Машины и механизмы | [8 empty] | 6195
ФОТ | [8 empty] | 1998
Накладные расходы | [8 empty] | 2194
Сметная прибыль | [8 empty] | 1299
Итого по разделу 1 Электромонтажные работы | [8 empty] | 26085
ИТОГИ ПО СМЕТЕ:
Итого прямые затраты по смете в ценах 2001г. | [8 empty] | 22592 | 1527 | 6195 | 471
Накладные расходы | [8 empty] | 2194
Сметная прибыль | [8 empty] | 1299
Итоги по смете:
Итого Строительные работы | [8 empty] | 6227
Итого Монтажные работы | [8 empty] | 19858
Итого | [8 empty] | 26085
В том числе:
Материалы | [8 empty] | 14870
Машины и механизмы | [8 empty] | 6195
ФОТ | [8 empty] | 1998
Накладные расходы | [8 empty] | 2194
Сметная прибыль | [8 empty] | 1299
ВСЕГО по смете | [8 empty] | 26085
(должность, подпись, расшифровка)

## 06-01
СОГЛАСОВАНО: | [8 empty] | УТВЕРЖДАЮ:
________________
<<30>> октября 2012г. | [8 empty] | "______ " _______________201_ г.
(наименование стройки)
ЛОКАЛЬНЫЙ СМЕТНЫЙ РАСЧЕТ № 06-01
(локальная смета)
| на | Наружные сети водоснабжения и водоотведения
(наименование работ и затрат, наименование объекта)
Основание: 15-12-П НВК
|  | Сметная стоимость _______________________________________________________________________________________________ |  | ___________________________164653 |  | руб.
|  | строительных работ _______________________________________________________________________________________________ |  | _______________________________________________________________________________________________162016 |  | руб.
|  | монтажных работ _______________________________________________________________________________________________ |  | _______________________________________________________________________________________________2637 |  | руб.
|  | Средства на оплату труда _______________________________________________________________________________________________ |  | ___________________________8480 |  | руб.
|  | Сметная трудоемкость _______________________________________________________________________________________________ |  | _______________________________________________________________________________________________270 |  | чел.час
Составлен(а) в текущих (прогнозных) ценах по состоянию на _______201_ г.
№ пп | Обоснование | Наименование | Ед. изм. | Кол. | Стоимость единицы, руб. |  |  |  | Общая стоимость, руб.
[5 empty] | Всего | В том числе |  |  | Всего | В том числе
[6 empty] | Осн.З/п | Эк.Маш. | З/пМех |  | Осн.З/п | Эк.Маш. | З/пМех
1 | 2 | 3 | 4 | 5 | 6 | 7 | 8 | 9 | 10 | 11 | 12 | 13
Раздел 1. 1. Хозяйственно-питьевой водопровод в1 (Наружные сети)
1 | ТЕР22-01-021-03 | Укладка трубопроводов из полиэтиленовых труб диаметром 100 мм НР (246 руб.): 143% от ФОТ (172 руб.) СП (153 руб.): 89% от ФОТ (172 руб.) | 1 км трубопровода | 0.025 | 133471.92 | 5747.52 | 6590.91 | 1117.03 | 3337 | 144 | 165 | 28
2 | ТСЦ-507-0595 | Трубы напорные из полиэтилена низкого давления среднего типа, наружным диаметром: 110 мм | 10 м | -2.525 | 1198.37 |  |  |  | -3026
3 | ТСЦ-507-2017 | Труба: ПЭ63 SDR 17,6 (С), наружный диаметр 110 мм (ГОСТ 18599-2001) | 10 м | 2.525 | 1677.96 |  |  |  | 4237
4 | ТЕР22-01-021-02 | Укладка трубопроводов из полиэтиленовых труб диаметром 65 мм НР (337 руб.): 143% от ФОТ (236 руб.) СП (210 руб.): 89% от ФОТ (236 руб.) | 1 км трубопровода | 0.038 | 59516.48 | 5303.13 | 5094.6 | 887.06 | 2262 | 202 | 194 | 34
5 | ТСЦ-507-0592 | Трубы напорные из полиэтилена низкого давления среднего типа, наружным диаметром: 63 мм | 10 м | -3.838 | 485.89 |  |  |  | -1865
6 | ТСЦ-507-2016 | Труба: ПЭ 63 SDR 17,6 (С), наружный диаметр 63 мм (ГОСТ 18599-2001) | 10 м | 3.838 | 563.54 |  |  |  | 2163
7 | ТЕР22-03-006-03 | Установка задвижек или клапанов обратных чугунных диаметром 100 мм НР (119 руб.): 143% от ФОТ (83 руб.) СП (74 руб.): 89% от ФОТ (83 руб.) | 1 задвижка (или клапан обратный) | 2 | 1146.91 | 41.41 | 6.05 |  | 2294 | 83 | 12
8 | ТЕР22-03-006-02 | Установка задвижек или клапанов обратных чугунных диаметром 80 мм НР (116 руб.): 143% от ФОТ (81 руб.) СП (72 руб.): 89% от ФОТ (81 руб.) | 1 задвижка (или клапан обратный) | 2 | 985.79 | 40.68 | 6.05 |  | 1972 | 81 | 12
9 | ТЕР22-03-001-05 | Установка фасонных частей стальных сварных диаметром 100-250 мм НР (1519 руб.): 143% от ФОТ (1062 руб.) СП (945 руб.): 89% от ФОТ (1062 руб.) | 1 т фасонных частей | 0.0727 | 50922.44 | 10787.36 | 27277.85 | 3830.33 | 3702 | 784 | 1983 | 278
10 | ТЕР22-03-011-03 | Установка гидрантов пожарных НР (134 руб.): 143% от ФОТ (94 руб.) СП (84 руб.): 89% от ФОТ (94 руб.) | 1 шт. | 2 | 2668.85 | 46.43 | 10.5 | 0.74 | 5338 | 93 | 21 | 1
11 | ТЕР22-03-014-03 | Приварка фланцев к стальным трубопроводам диаметром 100 мм НР (410 руб.): 143% от ФОТ (287 руб.) СП (255 руб.): 89% от ФОТ (287 руб.) | 1 фланец | 8 | 214.54 | 21.34 | 101.45 | 14.48 | 1716 | 171 | 812 | 116
12 | ТЕР22-03-014-02 | Приварка фланцев к стальным трубопроводам диаметром 80 мм НР (418 руб.): 143% от ФОТ (292 руб.) СП (260 руб.): 89% от ФОТ (292 руб.) | 1 фланец | 10 | 182.24 | 16.16 | 91.05 | 13 | 1822 | 162 | 911 | 130
13 | ТЕР22-03-014-01 | Приварка фланцев к стальным трубопроводам диаметром 50 мм НР (60 руб.): 143% от ФОТ (42 руб.) СП (37 руб.): 89% от ФОТ (42 руб.) | 1 фланец | 2 | 131.73 | 11.28 | 65.04 | 9.28 | 263 | 23 | 130 | 19
14 | ТЕРм12-12-001-10 | Арматура фланцевая с ручным приводом или без привода водопроводная на условное давление до 4 МПа, диаметр условного прохода 100 мм НР (375 руб.): 88% от ФОТ (426 руб.) СП (256 руб.): 60% от ФОТ (426 руб.) | 1 шт. | 3 | 325.74 | 118.23 | 182.59 | 23.76 | 977 | 355 | 548 | 71
15 | прайс-лист к Р. "НВК" Том 3 лист.2 | Компенсатор резиновый фланцевый "TECOFI" DI 7240 Ру16 ДУ100 КОЭФ. К ПОЗИЦИИ: Пересчет в 2000г. (Материалы) МАТ=3006,61/1,18/3,69*1,02*1,03-МАТ | шт. | 3 | 725.45 |  |  |  | 2176
16 | ТЕРм12-12-001-09 | Арматура фланцевая с ручным приводом или без привода водопроводная на условное давление до 4 МПа, диаметр условного прохода 80 мм НР (245 руб.): 88% от ФОТ (278 руб.) СП (167 руб.): 60% от ФОТ (278 руб.) | 1 шт. | 2 | 308.82 | 115.32 | 177.81 | 23.39 | 618 | 231 | 356 | 47
17 | прайс-лист к Р. "НВК" Том 3 лист.2 | Компенсатор резиновый фланцевый "TECOFI" DI 7240 Ру16 ДУ80 КОЭФ. К ПОЗИЦИИ: Пересчет в 2000г. (Материалы) МАТ=2245,54/1,18/3,69*1,02*1,03-МАТ | шт. | 2 | 541.81 |  |  |  | 1084
18 | ТЕР23-01-001-01 | Устройство основания под трубопроводы: песчаного НР (50 руб.): 143% от ФОТ (35 руб.) СП (31 руб.): 89% от ФОТ (35 руб.) | 10 м3 основания | 0.15 | 2549.56 | 229.09 | 57.99 | 9.68 | 382 | 34 | 9 | 1
19 | ТЕР22-06-012-01 | Устройство постоянных бетонных упоров на трубопроводе диаметром: 100 мм НР (17 руб.): 143% от ФОТ (12 руб.) СП (11 руб.): 89% от ФОТ (12 руб.) | 1 км трубопровода | 0.063 | 1415.18 | 138.17 | 471.3 | 49.01 | 89 | 9 | 30 | 3
20 | ТЕР22-04-001-02 | Устройство круглых колодцев из сборного железобетона в грунтах мокрых НР (2637 руб.): 143% от ФОТ (1844 руб.) СП (1641 руб.): 89% от ФОТ (1844 руб.) | 10 м3 железобетонных и бетонных конструкций колодца | 0.394 | 68836.94 | 3869.31 | 6662.1 | 809.43 | 27122 | 1525 | 2625 | 319
21 | ТСЦ-201-0650 | Ограждения лестничных проемов, лестничные марши, пожарные лестницы | т | 0.044 | 15214.66 |  |  |  | 669
22 | ТСЦ-101-2536 | Люки чугунные: тяжелый | шт. | 2 | 1141.11 |  |  |  | 2282
Прочие материалы
23 | ТСЦ-507-0718 | Втулка полиэтиленовая под фланец SDR 17, диаметр:80мм | шт. | 2 | 381.57 |  |  |  | 763
24 | ТСЦ-507-0717 | Втулка полиэтиленовая под фланец SDR 11, диаметр: 50 мм | шт. | 2 | 153.84 |  |  |  | 308
25 | прайс-лист к Р. "НВК" Том 3 лист.3 | муфта защитная 110/110мм КОЭФ. К ПОЗИЦИИ: Пересчет в 2000г. (Материалы) МАТ=332/1,18/3,69*1,02*1,03-МАТ | шт. | 2 | 80.11 |  |  |  | 160
26 | прайс-лист к Р. "НВК" Том 3 лист.3 | муфта защитная 63мм КОЭФ. К ПОЗИЦИИ: Пересчет в 2000г. (Материалы) МАТ=332/1,18/3,69*1,02*1,03-МАТ | шт. | 1 | 80.11 |  |  |  | 80
27 | ТЕР27-09-021-01 | Установка световозвращающих элементов (прим.) НР (12 руб.): 156% от ФОТ (8 руб.) СП (8 руб.): 95% от ФОТ (8 руб.) | 1 световозвращающий элемент | 2 | 149.91 | 3.99 | 27.22 |  | 300 | 8 | 54
28 | прайс-лист к Р. "НВК" Том 3 лист.1 | Крышка предохранительная КР-1 КОЭФ. К ПОЗИЦИИ: Пересчет в 2000г. (Материалы) МАТ=1210/1,18/3,69*1,02*1,03-МАТ | шт. | 2 | 291.95 |  |  |  | 584
Итого прямые затраты по разделу в ценах 2001г. | [8 empty] | 61809 | 3905 | 7862 | 1047
Накладные расходы | [8 empty] | 6695
Сметная прибыль | [8 empty] | 4204
Итоги по разделу 1 1. Хозяйственно-питьевой водопровод в1 (Наружные сети) :
Итого Строительные работы | [8 empty] | 70071
Итого Монтажные работы | [8 empty] | 2637
Итого | [8 empty] | 72708
В том числе:
Материалы | [8 empty] | 50042
Машины и механизмы | [8 empty] | 7862
ФОТ | [8 empty] | 4952
Накладные расходы | [8 empty] | 6695
Сметная прибыль | [8 empty] | 4204
Итого по разделу 1 1. Хозяйственно-питьевой водопровод в1 (Наружные сети) | [8 empty] | 72708
Раздел 2. Канализация
29 | ТЕР22-01-021-05 | Укладка трубопроводов из полиэтиленовых труб диаметром 150 мм НР (1524 руб.): 143% от ФОТ (1066 руб.) СП (949 руб.): 89% от ФОТ (1066 руб.) | 1 км трубопровода | 0.121 | 270079.28 | 7234.63 | 9563.31 | 1578.65 | 32680 | 875 | 1157 | 191
30 | ТСЦ-507-0598 | Трубы напорные из полиэтилена низкого давления среднего типа, наружным диаметром: 160 мм | 10 м | -12.22 | 2505.22 |  |  |  | -30614
31 | ТСЦ-507-2018 | Труба: ПЭ 63 SDR 17,6 (С), наружный диаметр 160 мм (ГОСТ 18599-2001) | 10 м | 12.22 | 3511.81 |  |  |  | 42914
32 | ТЕР22-01-021-03 | Укладка трубопроводов из полиэтиленовых труб диаметром 100 мм НР (97 руб.): 143% от ФОТ (68 руб.) СП (61 руб.): 89% от ФОТ (68 руб.) | 1 км трубопровода | 0.01 | 133471.92 | 5747.52 | 6590.91 | 1117.03 | 1335 | 57 | 66 | 11
33 | ТСЦ-507-0595 | Трубы напорные из полиэтилена низкого давления среднего типа, наружным диаметром: 110 мм | 10 м | -1.01 | 1198.37 |  |  |  | -1210
34 | ТСЦ-507-2017 | Труба: ПЭ63 SDR 17,6 (С), наружный диаметр 110 мм (ГОСТ 18599-2001) | 10 м | 1.01 | 1677.96 |  |  |  | 1695
35 | ТЕР23-01-001-01 | Устройство основания под трубопроводы: песчаного НР (103 руб.): 143% от ФОТ (72 руб.) СП (64 руб.): 89% от ФОТ (72 руб.) | 10 м3 основания | 0.3 | 2549.56 | 229.09 | 57.99 | 9.68 | 765 | 69 | 17 | 3
36 | ТЕР23-03-001-05 | Устройство круглых сборных железобетонных канализационных колодцев диаметром: 1,5 м в сухих грунтах НР (608 руб.): 143% от ФОТ (425 руб.) СП (378 руб.): 89% от ФОТ (425 руб.) | 10 м3 железобетонных и бетонных конструкций колодца | 0.151 | 35808.23 | 2408.92 | 3694.8 | 405.12 | 5407 | 364 | 558 | 61
37 | ТЕР23-03-001-03 | Устройство круглых сборных железобетонных канализационных колодцев диаметром: 1 м в сухих грунтах НР (2713 руб.): 143% от ФОТ (1897 руб.) СП (1688 руб.): 89% от ФОТ (1897 руб.) | 10 м3 железобетонных и бетонных конструкций колодца | 0.455 | 44354.91 | 3460.32 | 5178.26 | 710.77 | 20181 | 1574 | 2356 | 323
38 | ТСЦ-101-2536 | Люки чугунные: тяжелый | шт. | 6 | 1141.11 |  |  |  | 6847
39 | ТСЦ-201-0650 | Ограждения лестничных проемов, лестничные марши, пожарные лестницы | т | 0.132 | 15214.66 |  |  |  | 2008
40 | прайс-лист к Р. "НВК" Том 3 лист.1 | Крышка предохранительная КР-1 КОЭФ. К ПОЗИЦИИ: Пересчет в 2000г. (Материалы) МАТ=1210/1,18/3,69*1,02*1,03-МАТ | шт. | 6 | 291.95 |  |  |  | 1752
Итого прямые затраты по разделу в ценах 2001г. | [8 empty] | 83760 | 2939 | 4154 | 589
Накладные расходы | [8 empty] | 5045
Сметная прибыль | [8 empty] | 3140
Итоги по разделу 2 Канализация :
Наружные сети водопровода, канализации, теплоснабжения, газопровода | [8 empty] | 90193
Материалы для строительных работ | [8 empty] | 1752
Итого | [8 empty] | 91945
В том числе:
Материалы | [8 empty] | 76667
Машины и механизмы | [8 empty] | 4154
ФОТ | [8 empty] | 3528
Накладные расходы | [8 empty] | 5045
Сметная прибыль | [8 empty] | 3140
Итого по разделу 2 Канализация | [8 empty] | 91945
ИТОГИ ПО СМЕТЕ:
Итого прямые затраты по смете в ценах 2001г. | [8 empty] | 145569 | 6844 | 12016 | 1636
Накладные расходы | [8 empty] | 11740
Сметная прибыль | [8 empty] | 7344
Итоги по смете:
Итого Строительные работы | [8 empty] | 162016
Итого Монтажные работы | [8 empty] | 2637
Итого | [8 empty] | 164653
В том числе:
Материалы | [8 empty] | 126709
Машины и механизмы | [8 empty] | 12016
ФОТ | [8 empty] | 8480
Накладные расходы | [8 empty] | 11740
Сметная прибыль | [8 empty] | 7344
ВСЕГО по смете | [8 empty] | 164653

## 06-02
СОГЛАСОВАНО: | [8 empty] | УТВЕРЖДАЮ:
________________
<<30>> октября 2012г. | [8 empty] | "______ " _______________201_ г.
(наименование стройки)
ЛОКАЛЬНЫЙ СМЕТНЫЙ РАСЧЕТ № 06-02
(локальная смета)
| на | Тепловые сети
(наименование работ и затрат, наименование объекта)
Основание: ТС-05-01
|  | Сметная стоимость строительных работ _______________________________________________________________________________________________ |  | ___________________________250973 |  | руб.
|  | Средства на оплату труда _______________________________________________________________________________________________ |  | ___________________________8118 |  | руб.
|  | Сметная трудоемкость _______________________________________________________________________________________________ |  | _______________________________________________________________________________________________279,82 |  | чел.час
Составлен(а) в текущих (прогнозных) ценах по состоянию на _______201_ г.
№ пп | Обоснование | Наименование | Ед. изм. | Кол. | Стоимость единицы, руб. |  |  |  | Общая стоимость, руб.
[5 empty] | Всего | В том числе |  |  | Всего | В том числе
[6 empty] | Осн.З/п | Эк.Маш. | З/пМех |  | Осн.З/п | Эк.Маш. | З/пМех
1 | 2 | 3 | 4 | 5 | 6 | 7 | 8 | 9 | 10 | 11 | 12 | 13
Раздел 1. Монтажные работы
1 | ТЕР24-01-017-01 | Бесканальная прокладка трубопроводов в битумоперлитовой изоляции при условном давлении 1,6 МПа, температуре 150°С, диаметр труб 50 мм НР (6022 руб.): 143% от ФОТ (4211 руб.) СП (3748 руб.): 89% от ФОТ (4211 руб.) | 1 км трубопровода | 0.2264 | 279946.69 | 16351.65 | 20220.8 | 2247.94 | 63380 | 3702 | 4578 | 509
2 | ТСЦ-507-2907 | Отвод стальной изолированный пенополиуретаном в полиэтиленовой оболочке диаметром 45 мм, диаметром изоляции 110 мм, длиной 500 мм | шт. | 20 | 381.59 |  |  |  | 7632
3 | ТЕР07-06-002-02 | Устройство камер со стенками из монолитного бетона НР (2557 руб.): 143% от ФОТ (1788 руб.) СП (1520 руб.): 85% от ФОТ (1788 руб.) | 100 м3 бетонных и железобетонных конструкций | 0.08 | 432723.87 | 21415.36 | 11233.32 | 931.96 | 34618 | 1713 | 899 | 75
4 | ТСЦ-403-2088 | Лотки (серия 3.006.1-2.87 вып. 1): Л15-8 бетон В25 (М350), объем 1,98 м3, расход арматуры 194 кг | шт. | 6 | 7874.67 |  |  |  | 47248
5 | ТСЦ-403-0336 | Плита перекрытия из бетона В15 (М200) с расходом арматуры 31 кг/м3 ПЛ 19.29-50 /объем бетона 1,12 м3/ | шт. | 6 | 5492.9 |  |  |  | 32957
6 | ТЕР24-01-001-01 | Прокладка трубопроводов в каналах и надземная при условном давлении 0,6 МПа, температуре 115°С, диаметр труб 50 мм НР (122 руб.): 143% от ФОТ (85 руб.) СП (76 руб.): 89% от ФОТ (85 руб.) | 1 км трубопровода | 0.0062 | 124556.78 | 11274.96 | 21145.56 | 2433.7 | 772 | 70 | 131 | 15
7 | ТЕР24-01-032-01 | Установка задвижек или клапанов стальных для горячей воды и пара диаметром 50 мм НР (1197 руб.): 143% от ФОТ (837 руб.) СП (745 руб.): 89% от ФОТ (837 руб.) | 1 компл. задвижек или клапана | 12 | 1956.63 | 51.79 | 153.17 | 17.97 | 23480 | 621 | 1838 | 216
8 | ТСЦ-302-1825 | Краны шаровые PN25 BALLOMAX под приварку диаметром: 40 мм | шт. | 4 | 1342.69 |  |  |  | 5371
9 | ТСЦ-302-1824 | Краны шаровые PN25 BALLOMAX под приварку диаметром: 32 мм | шт. | 2 | 1010.01 |  |  |  | 2020
10 | ТСЦ-302-1823 | Краны шаровые PN25 BALLOMAX под приварку диаметром: 25 мм | шт. | 6 | 923.26 |  |  |  | 5540
11 | ТСЦ-302-1711 | Задвижки клиновые с выдвижным шпинделем фланцевые для воды и пара давлением 1 МПа (10 кгс/см2): 30с41нж диаметром 50 мм | шт. | -12 | 1743.2 |  |  |  | -20918
12 | ТЕР24-02-081-01 | Устройство контрольной трубки на кожухе перехода НР (350 руб.): 143% от ФОТ (245 руб.) СП (218 руб.): 89% от ФОТ (245 руб.) | 1 установка | 5 | 542.27 | 39.82 | 112.96 | 9.28 | 2711 | 199 | 565 | 46
13 | ТЕР22-02-010-01 | Нанесение весьма усиленной антикоррозионной изоляции из полимерных липких лент на стальные трубопроводы диаметром 50 мм НР (465 руб.): 143% от ФОТ (325 руб.) СП (289 руб.): 89% от ФОТ (325 руб.) | 1 км трубопровода | 0.06 | 55516.62 | 5249.79 | 2590.29 | 165.8 | 3331 | 315 | 155 | 10
ОДК
14 | Том 11 лист1 | Концевой элемент трубопровода с торцевым кабелем Ст 40х3,5-1-ППУ-ПЭ (ТЗ) КОЭФ. К ПОЗИЦИИ: Перерасчет (Материалы) МАТ=2592/1,18/3,69*1,02*1,03-МАТ | шт. | 6 | 625.41 |  |  |  | 3752
15 | Том 11 лист1 | Концевой элемент трубопровода с торцевым кабелем Ст 32х3,0-1-ППУ-ПЭ (ТЗ) КОЭФ. К ПОЗИЦИИ: Перерасчет (Материалы) МАТ=2556/1,18/3,69*1,02*1,03-МАТ | шт. | 4 | 616.72 |  |  |  | 2467
16 | Том 11 лист1 | Концевой элемент трубопровода с торцевым кабелем Ст 25х3,0-1-ППУ-ПЭ (ТЗ) КОЭФ. К ПОЗИЦИИ: Перерасчет (Материалы) МАТ=2556/1,18/3,69*1,02*1,03-МАТ | шт. | 4 | 616.72 |  |  |  | 2467
17 | КТЦ п.2999 | Заглушка изоляции 40х125 КОЭФ. К ПОЗИЦИИ: Перерасчет (Материалы) МАТ=210/1,18/3,69*1,02*1,03-МАТ | шт. | 4 | 50.67 |  |  |  | 203
18 | КТЦ п.2998 | Заглушка изоляции 32х110 КОЭФ. К ПОЗИЦИИ: Перерасчет (Материалы) МАТ=180/1,18/3,69*1,02*1,03-МАТ | шт. | 2 | 43.43 |  |  |  | 87
19 | КТЦ п.2997 | Заглушка изоляции 25х90 КОЭФ. К ПОЗИЦИИ: Перерасчет (Материалы) МАТ=160/1,18/3,69*1,02*1,03-МАТ | шт. | 2 | 38.61 |  |  |  | 77
20 | Том 11 лист1 | Концевой элемент трубопровода с торцевым кабелем Ст 40х3,5-1-ППУ-ПЭ (Т) КОЭФ. К ПОЗИЦИИ: Перерасчет (Материалы) МАТ=2592/1,18/3,69*1,02*1,03-МАТ | шт. | 4 | 625.41 |  |  |  | 2502
21 | Том 11 лист1 | Концевой элемент трубопровода с торцевым кабелем Ст 32х3,0-1-ППУ-ПЭ (Т) КОЭФ. К ПОЗИЦИИ: Перерасчет (Материалы) МАТ=2556/1,18/3,69*1,02*1,03-МАТ | шт. | 2 | 616.72 |  |  |  | 1233
22 | Том 11 лист1 | Концевой элемент трубопровода с торцевым кабелем Ст 25х3,0-1-ППУ-ПЭ (Т) КОЭФ. К ПОЗИЦИИ: Перерасчет (Материалы) МАТ=2556/1,18/3,69*1,02*1,03-МАТ | шт. | 2 | 616.72 |  |  |  | 1233
23 | ТЕР26-01-022-02 | Изоляция плоских и криволинейных поверхностей штучными изделиями из пенополиуретана (плитами) (Комплект материалов для заделки стыков «SUPERSEAL») НР (690 руб.): 110% от ФОТ (627 руб.) СП (439 руб.): 70% от ФОТ (627 руб.) | 1 м3 изоляции | 1.2 | 7333.02 | 522.28 | 83.73 |  | 8800 | 627 | 100
24 | http://www.система-одк.рф/catalog/77/96/99.html | Детектор предназначен для определения состояния изоляции ППУ-трубопровода и целостности сигнальных проводников системы ОДК. КОЭФ. К ПОЗИЦИИ: Перерасчет (Материалы) МАТ=2950/1,18/3,69*1,02*1,03-МАТ | шт. | 1 | 711.79 |  |  |  | 712
25 | Том 11 лист3 | Объединяющий терминал КСП 12-3 КОЭФ. К ПОЗИЦИИ: Перерасчет (Материалы) МАТ=1785/1,18/3,69*1,02*1,03-МАТ | шт. | 2 | 430.69 |  |  |  | 861
Итого прямые затраты по разделу в ценах 2001г. | [8 empty] | 232536 | 7247 | 8266 | 871
Накладные расходы | [8 empty] | 11402
Сметная прибыль | [8 empty] | 7035
Итоги по разделу 1 Монтажные работы :
Наружные сети водопровода, канализации, теплоснабжения, газопровода | [8 empty] | 106550
Бетонные и железобетонные сборные конструкции в промышленном строительстве | [8 empty] | 118900
Материалы для строительных работ | [8 empty] | 15594
Теплоизоляционные работы | [8 empty] | 9929
Итого | [8 empty] | 250973
В том числе:
Материалы | [8 empty] | 217023
Машины и механизмы | [8 empty] | 8266
ФОТ | [8 empty] | 8118
Накладные расходы | [8 empty] | 11402
Сметная прибыль | [8 empty] | 7035
Итого по разделу 1 Монтажные работы | [8 empty] | 250973
ИТОГИ ПО СМЕТЕ:
Итого прямые затраты по смете в ценах 2001г. | [8 empty] | 232536 | 7247 | 8266 | 871
Накладные расходы | [8 empty] | 11402
Сметная прибыль | [8 empty] | 7035
Итоги по смете:
Наружные сети водопровода, канализации, теплоснабжения, газопровода | [8 empty] | 106550
Бетонные и железобетонные сборные конструкции в промышленном строительстве | [8 empty] | 118900
Материалы для строительных работ | [8 empty] | 15594
Теплоизоляционные работы | [8 empty] | 9929
Итого | [8 empty] | 250973
В том числе:
Материалы | [8 empty] | 217023
Машины и механизмы | [8 empty] | 8266
ФОТ | [8 empty] | 8118
Накладные расходы | [8 empty] | 11402
Сметная прибыль | [8 empty] | 7035
ВСЕГО по смете | [8 empty] | 250973
(должность, подпись, расшифровка)

## 07-01
СОГЛАСОВАНО: | [8 empty] | УТВЕРЖДАЮ:
________________
<<30>> октября 2012г. | [8 empty] | "______ " _______________201_ г.
(наименование стройки)
ЛОКАЛЬНЫЙ СМЕТНЫЙ РАСЧЕТ № 07-01
(локальная смета)
| на | Благоустройство и озеленение территории
(наименование работ и затрат, наименование объекта)
Основание: ГП
|  | Сметная стоимость _______________________________________________________________________________________________ |  | ___________________________383290 |  | руб.
|  | строительных работ _______________________________________________________________________________________________ |  | _______________________________________________________________________________________________380461 |  | руб.
|  | оборудования _______________________________________________________________________________________________ |  | _______________________________________________________________________________________________2829 |  | руб.
|  | Средства на оплату труда _______________________________________________________________________________________________ |  | ___________________________21636 |  | руб.
|  | Сметная трудоемкость _______________________________________________________________________________________________ |  | _______________________________________________________________________________________________762 |  | чел.час
Составлен(а) в текущих (прогнозных) ценах по состоянию на _______201_ г.
№ пп | Обоснование | Наименование | Ед. изм. | Кол. | Стоимость единицы, руб. |  |  |  | Общая стоимость, руб.
[5 empty] | Всего | В том числе |  |  | Всего | В том числе
[6 empty] | Осн.З/п | Эк.Маш. | З/пМех |  | Осн.З/п | Эк.Маш. | З/пМех
1 | 2 | 3 | 4 | 5 | 6 | 7 | 8 | 9 | 10 | 11 | 12 | 13
Раздел 1. Благоустройство
Асфальтобетонное покрытие
1 | ТЕР27-04-001-04 | Устройство подстилающих и выравнивающих слоев оснований: из щебня НР (2250 руб.): 156% от ФОТ (1442 руб.) СП (1370 руб.): 95% от ФОТ (1442 руб.) | 100 м3 материала основания (в плотном теле) | 1.1 | 7207.24 | 537.99 | 6632.85 | 772.71 | 7928 | 592 | 7296 | 850
2 | ТСЦ-408-0043 | Щебень из гравия для строительных работ марка: Др.8, фракция 20-40 мм | м3 | 115.5 | 323.2 |  |  |  | 37330
3 | ТЕР27-06-020-12 | Устройство покрытия толщиной 4 см из горячих асфальтобетонных смесей высокопористых мелкозернистых, плотность каменных материалов: 2,5-2,9 т/м3 НР (2749 руб.): 156% от ФОТ (1762 руб.) СП (1674 руб.): 95% от ФОТ (1762 руб.) | 1000 м2 покрытия | 1.015 | 123546.75 | 1013.04 | 5283.67 | 722.74 | 125400 | 1028 | 5363 | 734
4 | ТЕР27-06-021-12 | На каждые 0,5 см изменения толщины покрытия добавлять или исключать: к расценке 27-06-020-12 КОЭФ. К ПОЗИЦИИ: ПЗ=2 (ОЗП=2; ЭМ=2 к расх.; ЗПМ=2; МАТ=2 к расх.; ТЗ=2; ТЗМ=2) НР (8 руб.): 156% от ФОТ (5 руб.) СП (5 руб.): 95% от ФОТ (5 руб.) | 1000 м2 покрытия | 1.015 | 29051.12 | 4.76 |  |  | 29487 | 5
Асфальтобетонное покрытие
5 | ТЕР27-07-002-01 | Устройство оснований толщиной 12 см под тротуары из кирпичного или известнякового щебня НР (3491 руб.): 156% от ФОТ (2238 руб.) СП (2126 руб.): 95% от ФОТ (2238 руб.) | 100 м2 дорожек и тротуаров | 3.169 | 6608.48 | 610.08 | 527.53 | 96.27 | 20942 | 1933 | 1672 | 305
6 | ТЕР27-07-002-02 | На каждый 1 см изменения толщины оснований добавлять или исключать к расценке 27-07-002-01 КОЭФ. К ПОЗИЦИИ: До 5 ПЗ=3 (ОЗП=3; ЭМ=3 к расх.; ЗПМ=3; МАТ=3 к расх.; ТЗ=3; ТЗМ=3) НР (226 руб.): 156% от ФОТ (145 руб.) СП (138 руб.): 95% от ФОТ (145 руб.) | 100 м2 дорожек и тротуаров | 3.169 | 1499.58 | 37.68 | 49.71 | 8.31 | 4752 | 119 | 158 | 26
7 | ТЕР27-07-005-01 | Устройство покрытий из тротуарной плитки, количество плитки при укладке на 1 м2: 40 шт. НР (13669 руб.): 156% от ФОТ (8762 руб.) СП (8324 руб.): 95% от ФОТ (8762 руб.) | 10 м2 | 31.69 | 315.5 | 274.68 | 29.5 | 1.79 | 9998 | 8705 | 935 | 57
8 | ТСЦ-403-0103 | Плиты бетонные и цементно-песчаные для тротуаров, полов и облицовки, марки: 300, толщина 20 мм | м2 | 323.2 | 148.04 |  |  |  | 47847
9 | ТЕР27-02-010-01 | Установка бортовых камней бетонных: при цементобетонных покрытиях НР (2911 руб.): 156% от ФОТ (1866 руб.) СП (1773 руб.): 95% от ФОТ (1866 руб.) | 100 м бортового камня | 1.04 | 8094.61 | 1768.86 | 159.4 | 25.25 | 8418 | 1840 | 166 | 26
10 | ТСЦ-403-0052 | Камни бортовые бетонные, марка: 400 | м3 | 2.08 | 3641.82 |  |  |  | 7575
11 | ТЕР47-01-046-01 | Подготовка почвы для устройства партерного и обыкновенного газона без внесения растительной земли: механизированным способом НР (2089 руб.): 140% от ФОТ (1492 руб.) СП (1343 руб.): 90% от ФОТ (1492 руб.) | 100 м2 | 12.5 | 154.11 | 112.31 | 41.8 | 7.06 | 1926 | 1404 | 522 | 88
12 | ТЕР47-01-046-06 | Посев газонов партерных, мавританских и обыкновенных вручную НР (3968 руб.): 140% от ФОТ (2834 руб.) СП (2551 руб.): 90% от ФОТ (2834 руб.) | 100 м2 | 12.5 | 1329.05 | 139.27 | 552.96 | 87.41 | 16613 | 1741 | 6912 | 1093
13 | ТЕР27-09-008-01 | Установка дорожных знаков бесфундаментных на металлических стойках (прим.) НР (287 руб.): 156% от ФОТ (184 руб.) СП (175 руб.): 95% от ФОТ (184 руб.) | 100 знаков | 0.02 | 16508.42 | 8554.56 | 5278.04 | 634.03 | 330 | 171 | 106 | 13
14 | прайс-лист к Р. "Благоустройство" | Урна КОЭФ. К ПОЗИЦИИ: Перерасчет ПЗ=2025/1,18/3,34*1,012*1,03-ПЗ | шт. | 1 | 535.57 |  |  |  | 536
15 | прайс-лист к Р. "Благоустройство" | Скамья парковая КОЭФ. К ПОЗИЦИИ: Перерасчет ПЗ=8670/1,18/3,34*1,012*1,03-ПЗ | шт. | 1 | 2293.02 |  |  |  | 2293
Отмостка
16 | ТЕР11-01-019-01 | Устройство покрытий асфальтобетонных литых толщиной 25 мм НР (1223 руб.): 135% от ФОТ (906 руб.) СП (680 руб.): 75% от ФОТ (906 руб.) | 100 м2 покрытия | 1.384 | 6422.65 | 654.69 | 44.46 |  | 8889 | 906 | 62
Итого прямые затраты по разделу в ценах 2001г. | [8 empty] | 330264 | 18444 | 23192 | 3192
Накладные расходы | [8 empty] | 32869
Сметная прибыль | [8 empty] | 20157
Итоги по разделу 1 Благоустройство :
Итого Строительные работы | [8 empty] | 380461
Итого Оборудование | [8 empty] | 2829
Итого | [8 empty] | 383290
В том числе:
Материалы | [8 empty] | 285799
Машины и механизмы | [8 empty] | 23192
ФОТ | [8 empty] | 21636
Оборудование | [8 empty] | 2829
Накладные расходы | [8 empty] | 32869
Сметная прибыль | [8 empty] | 20157
Итого по разделу 1 Благоустройство | [8 empty] | 383290
ИТОГИ ПО СМЕТЕ:
Итого прямые затраты по смете в ценах 2001г. | [8 empty] | 330264 | 18444 | 23192 | 3192
Накладные расходы | [8 empty] | 32869
Сметная прибыль | [8 empty] | 20157
Итоги по смете:
Итого Строительные работы | [8 empty] | 380461
Итого Оборудование | [8 empty] | 2829
Итого | [8 empty] | 383290
В том числе:
Материалы | [8 empty] | 285799
Машины и механизмы | [8 empty] | 23192
ФОТ | [8 empty] | 21636
Оборудование | [8 empty] | 2829
Накладные расходы | [8 empty] | 32869
Сметная прибыль | [8 empty] | 20157
ВСЕГО по смете | [8 empty] | 383290
(должность, подпись, расшифровка)

## 07-02
СОГЛАСОВАНО: | [8 empty] | УТВЕРЖДАЮ:
________________
<<30>> октября 2012г. | [8 empty] | "______ " _______________201_ г.
(наименование стройки)
ЛОКАЛЬНЫЙ СМЕТНЫЙ РАСЧЕТ № 07-02
(локальная смета)
| на | Вертикальная планировка
(наименование работ и затрат, наименование объекта)
Основание: ГП
|  | Сметная стоимость строительных работ _______________________________________________________________________________________________ |  | ___________________________67539 |  | руб.
|  | Средства на оплату труда _______________________________________________________________________________________________ |  | ___________________________9615 |  | руб.
|  | Сметная трудоемкость _______________________________________________________________________________________________ |  | _______________________________________________________________________________________________172 |  | чел.час
Составлен(а) в текущих (прогнозных) ценах по состоянию на _______201_ г.
№ пп | Обоснование | Наименование | Ед. изм. | Кол. | Стоимость единицы, руб. |  |  |  | Общая стоимость, руб.
[5 empty] | Всего | В том числе |  |  | Всего | В том числе
[6 empty] | Осн.З/п | Эк.Маш. | З/пМех |  | Осн.З/п | Эк.Маш. | З/пМех
1 | 2 | 3 | 4 | 5 | 6 | 7 | 8 | 9 | 10 | 11 | 12 | 13
Раздел 1. Вертикальная планировка
1 | ТЕР01-01-013-08 | Разработка грунта с погрузкой на автомобили-самосвалы экскаваторами с ковшом вместимостью 0,65 (0,5-1) м3, группа грунтов 2 НР (354 руб.): 95% от ОЗП (373 руб.) СП (187 руб.): 50% от ОЗП (373 руб.) | 1000 м3 грунта | 1.524 | 7671.35 | 244.74 | 7411.7 | 1248.15 | 11691 | 373 | 11295 | 1902
1.1 | ТЕР01-01-004-02 | Разработка грунта в отвал экскаваторами «драглайн» или «обратная лопата» с ковшом вместимостью 0,4 (0,3-0,45) м3, группа грунтов 2 НР (1565 руб.): 105% от ФОТ (1490 руб.) СП (745 руб.): 50% от ФОТ (1490 руб.) | 1000 м3 грунта | 0.953 | 8119.72 | 183.18 | 7936.54 | 1380.12 | 7738 | 175 | 7563 | 1315
2.1 | ФССЦпг03-21-01-005 | Перевозка грузов автомобилями-самосвалами грузоподъемностью 10 т, работающих вне карьера, на расстояние: до 5 км I класс груза НР 0% от ФОТ СП 0% от ФОТ | 1 т груза | 2819.4 | 6.69 |  | 6.69 |  | 18862 |  | 18862
4 | ТЕР01-01-016-01 | Работа на отвале, группа грунтов: 1 НР (193 руб.): 105% от ФОТ (184 руб.) СП (92 руб.): 50% от ФОТ (184 руб.) | 1000 м3 грунта | 0.953 | 563.13 | 64.14 | 491.54 | 129.1 | 537 | 61 | 468 | 123
5 | ТЕР01-01-044-06 | Возведение насыпей из резервов экскаваторами «драглайн» с ковшом вместимостью 0,65 м3, группа грунтов 2 НР (1419 руб.): 105% от ФОТ (1351 руб.) СП (676 руб.): 50% от ФОТ (1351 руб.) | 1000 м3 грунта | 0.953 | 7161.98 | 93.74 | 7068.24 | 1324.39 | 6825 | 89 | 6736 | 1262
6 | ТЕР01-01-109-01 | Планировка откосов выемок и насыпей экскаваторами, группа грунтов 1-2 НР (631 руб.): 105% от ФОТ (601 руб.) СП (301 руб.): 50% от ФОТ (601 руб.) | 1000 м2 спланированной поверхности | 0.953 | 3876.52 | 134.92 | 3741.6 | 494.94 | 3694 | 129 | 3565 | 472
7 | ТЕР01-02-005-01 | Уплотнение грунта пневматическими трамбовками, группа грунтов 1-2 НР (1134 руб.): 105% от ФОТ (1080 руб.) СП (540 руб.): 50% от ФОТ (1080 руб.) | 100 м3 уплотненного грунта | 2.859 | 929.18 | 293.83 | 635.35 | 84.12 | 2657 | 840 | 1817 | 240
8 | ТЕР01-01-030-02 | Срезка грунта с перемещением до 10 м бульдозерами мощностью 59 кВт (80 л.с.), группа грунтов 2 НР (366 руб.): 105% от ФОТ (349 руб.) СП (175 руб.): 50% от ФОТ (349 руб.) | 1000 м3 грунта | 0.743 | 1403.77 |  | 1403.77 | 469.69 | 1043 |  | 1043 | 349
9 | ТЕР01-01-034-02 | Засыпка траншей и котлованов с перемещением грунта до 5 м бульдозерами мощностью 96 кВт (130 л.с.), группа грунтов 2 НР (266 руб.): 105% от ФОТ (253 руб.) СП (127 руб.): 50% от ФОТ (253 руб.) | 1000 м3 грунта | 0.953 | 1050.65 |  | 1050.65 | 265.72 | 1001 |  | 1001 | 253
10 | ТЕР01-02-057-01 | Разработка грунта вручную в траншеях глубиной до 2 м без креплений с откосами, группа грунтов: 1 НР (965 руб.): 88% от ФОТ (1097 руб.) СП (494 руб.): 45% от ФОТ (1097 руб.) | 100 м3 грунта | 0.4334 | 2531.1 | 2531.1 |  |  | 1097 | 1097
11 | ТЕР01-02-061-01 | Засыпка вручную траншей, пазух котлованов и ям, группа грунтов: 1 НР (696 руб.): 88% от ФОТ (791 руб.) СП (356 руб.): 45% от ФОТ (791 руб.) | 100 м3 грунта | 0.4334 | 1824.87 | 1824.87 |  |  | 791 | 791
12 | ТЕР01-02-027-05 | Планировка площадей ручным способом, группа грунтов 2 НР (115 руб.): 80% от ОЗП (144 руб.) СП (65 руб.): 45% от ОЗП (144 руб.) | 1000 м2 спланированной площади | 0.05 | 2884.35 | 2884.35 |  |  | 144 | 144
Итого прямые затраты по разделу в ценах 2001г. | [8 empty] | 56080 | 3699 | 52350 | 5916
Накладные расходы | [8 empty] | 7703
Сметная прибыль | [8 empty] | 3756
Итоги по разделу 1 Вертикальная планировка :
Земляные работы, выполняемые механизированным способом | [8 empty] | 43954
Перевозка грузов автомобильным транспортом | [8 empty] | 18862
Земляные работы, выполняемые ручным способом | [8 empty] | 4399
Земляные работы, выполняемые по другим видам работ (подготовительным, сопутствующим, укрепительным) | [8 empty] | 324
Итого | [8 empty] | 67539
В том числе:
Материалы | [8 empty] | 31
Машины и механизмы | [8 empty] | 52350
ФОТ | [8 empty] | 9615
Накладные расходы | [8 empty] | 7703
Сметная прибыль | [8 empty] | 3756
Итого по разделу 1 Вертикальная планировка | [8 empty] | 67539
ИТОГИ ПО СМЕТЕ:
Итого прямые затраты по смете в ценах 2001г. | [8 empty] | 56080 | 3699 | 52350 | 5916
Накладные расходы | [8 empty] | 7703
Сметная прибыль | [8 empty] | 3756
Итоги по смете:
Земляные работы, выполняемые механизированным способом | [8 empty] | 43954
Перевозка грузов автомобильным транспортом | [8 empty] | 18862
Земляные работы, выполняемые ручным способом | [8 empty] | 4399
Земляные работы, выполняемые по другим видам работ (подготовительным, сопутствующим, укрепительным) | [8 empty] | 324
Итого | [8 empty] | 67539
В том числе:
Материалы | [8 empty] | 31
Машины и механизмы | [8 empty] | 52350
ФОТ | [8 empty] | 9615
Накладные расходы | [8 empty] | 7703
Сметная прибыль | [8 empty] | 3756
ВСЕГО по смете | [8 empty] | 67539
(должность, подпись, расшифровка)