## Вед 3
Глава № 2. Ведомость объемов и стоимости по устройству внешнего электроснабжения и электроосвещения, включая переустройство воздушных линий, на объекте: «Комплексное обустройство, реконструкция, содержание, ремонт, капитальный ремонт и эксплуатация на платной основе федеральной автомобильной дороги М-4 «Дон» от Москвы через Воронеж, Ростов-на-Дону, Краснодар до Новороссийска на участке км 1091,6 – км 1319 (Секция 4), включая реконструкцию на участке км 1091,6 – км 1119,5 (2 очередь строительства) и комплексное обустройство на участке км 1119,5 – км 1319 (Ростовская область и Краснодарский край)», участок км 1195 - км 1319
1.1795
в ценах соответствующих лет
№ п/п | Вид оплачиваемых работ | Ед. изм. | Кол-во | Цена ед. изм., рублей* | Всего стоимость, рублей* | Примечание
[6 empty] | Обоснование | Формула | Результат | УРОВЕНЬ СПИСКА | нумерация
Дорожная часть | [9 empty] | 1 | 2 | 3 | 4 | 5 | 6 | 7 | 8 | 9 | 1 | 2 | 3 | 4 | 5 | 6 | 7 | 8 | 9 | Номер с точкой
1 | Переустройство ВЛ 35кВ |  |  |  | 891217.7507 | ЛСР 01-02-01 |  | 1 | 2 | нумерация 1: 0; нумерация 2: 1; нумерация 3: 0; нумерация 4: 0; нумерация 5: 0; нумерация 6: 0; нумерация 7: 0; нумерация 8: 0; нумерация 9: 0; нумерация 2: 1. | 1.
1.1 | Переустройство ВЛ 35 кВ ПК 3+33 - ПК 11+33 |  |  |  | 891217.7507 |  |  | 1.1 | 3 | 0 | 1 | 1 | 0 | 0 | 0 | 0 | 0 | 0 |  | 1. | 1. | [6 empty] | 1.1.
| Демонтажные работы | [8 empty] | 0 | 1 | 1 | 0 | 0 | 0 | 0 | 0 | 0 |  | 1. | 1. | [6 empty] | 1.1.
1.1.1 | Демонтаж ж/б промежуточной опоры (вес одной опоры 5,305 т) | шт | 6 | 8646.2142 | 51877.2852 | п.1 | =(7725/6+(7725/6)*1,0328*0,4%)*5,67*1,179495 | 1.1.1 | 4 | 0 | 1 | 1 | 1 | 0 | 0 | 0 | 0 | 0 |  | 1. | 1. | 1. | [5 empty] | 1.1.1.
1.1.2 | Монтаж и демонтаж оттяжки ОТ252 (укрепление существующей опоры) | шт | 2 | 1017.3992 | 2034.7984 | п.2-3 | =((205+98)/2+((205+98)/2)*1,0328*0,4%)*5,67*1,179495 | 1.1.2 | 4 | 0 | 1 | 1 | 2 | 0 | 0 | 0 | 0 | 0 |  | 1. | 1. | 2. | [5 empty] | 1.1.2.
1.1.3 | Монтаж и демонтаж анкерной плиты ПА1-2 (укрепление существующей опоры), объем под 1 плиту - 4,5 м3 | шт | 2 | 1114.774 | 2229.5481 | п.4-5 | =((184+148)/2+((184+148)/2)*1,0328*0,4%)*5,67*1,179495 | 1.1.3 | 4 | 0 | 1 | 1 | 3 | 0 | 0 | 0 | 0 | 0 |  | 1. | 1. | 3. | [5 empty] | 1.1.3.
1.1.4 | Демонтаж провода АС50/8 (3 провода) | км | 0.351 | 45114.4261 | 15835.1636 | п.6 | =(2358/0,351+(2358/0,351)*1,0328*0,4%)*5,67*1,179495 | 1.1.4 | 4 | 0 | 1 | 1 | 4 | 0 | 0 | 0 | 0 | 0 |  | 1. | 1. | 4. | [5 empty] | 1.1.4.
| Строительные и электромонтажные работы | [8 empty] | 0 | 1 | 1 | 4 | 0 | 0 | 0 | 0 | 0 |  | 1. | 1. | 4. | [5 empty] | 1.1.4.
1.1.5 | Монтаж и установка опор ВЛ 35кВ в сверленые котлованы по т.с. З.407.1-164.02.00 ПБ35-3.1 (ст.СК22.1-2.1 1шт. Нз=3800мм) | шт | 5 | 55970.3863 | 279851.9313 | п.7-8 | =((2485+64191)/8+((2485+64191)/8)*1,0328*0,4%)*5,67*1,179495 | 1.1.5 | 4 | 0 | 1 | 1 | 5 | 0 | 0 | 0 | 0 | 0 |  | 1. | 1. | 5. | [5 empty] | 1.1.5.
1.1.6 | Установка ж.б. опоры типа УБ35-110-11 по т.с. 3.407.1-164.13.00 (ст. СК22.2-1.0) в сверленый котлован с обратной засыпкой с послойным уплотнением до 1,6 т/м3 с двумя ригелями АР-5 по т.с. 3.407.115 с доработкой грунта вручную | шт | 3 | 62504.5738 | 187513.7213 | п.7-10 | =((2485+64191)/8+(1215+1704)/3+((2485+64191)/8+(1215+1704)/3)*1,0328*0,4%)*5,67*1,179495 | 1.1.6 | 4 | 0 | 1 | 1 | 6 | 0 | 0 | 0 | 0 | 0 |  | 1. | 1. | 6. | [5 empty] | 1.1.6.
1.1.7 | Покрытие железобетонных стоек опор на высоту Нз+0,5м от комеля горячим битумом за 2 раза по холодной битумной разгрунтовке | м2 | 65 | 42.4627 | 2760.073 | п.11-12 | =((224+187)/65+((224+187)/65)*1,0328*0,4%)*5,67*1,179495 | 1.1.7 | 4 | 0 | 1 | 1 | 7 | 0 | 0 | 0 | 0 | 0 |  | 1. | 1. | 7. | [5 empty] | 1.1.7.
1.1.8 | Подвеска провода АС95/1б (3 провода) | км | 0.866 | 302895.6945 | 262307.6714 | п.13, 15 | =((8210+30850)/0,866+((8210+30850)/0,866)*1,0328*0,4%)*5,67*1,179495 | 1.1.8 | 4 | 0 | 1 | 1 | 8 | 0 | 0 | 0 | 0 | 0 |  | 1. | 1. | 8. | [5 empty] | 1.1.8.
1.1.9 | Монтаж гасителя вибрации | шт | 48 | 691.5585 | 33194.8063 | ЛСР 01-02-01 Прил п.3 | =(5059/48+(5059/48)*1,0328*0,4%)*5,54*1,179495 | 1.1.9 | 4 | 0 | 1 | 1 | 9 | 0 | 0 | 0 | 0 | 0 |  | 1. | 1. | 9. | [5 empty] | 1.1.9.
1.1.10 | Монтаж поддерживающей гирлянды из 3-х ПСД70Е изоляторов | шт | 18 | 939.9221 | 16918.5986 | п.14 | =(3779/27+(3779/27)*1,0328*0,4%)*5,67*1,179495 | 1.1.10 | 4 | 0 | 1 | 1 | 10 | 0 | 0 | 0 | 0 | 0 |  | 1. | 1. | 10. | [5 empty] | 1.1.10.
1.1.11 | Монтаж натяжной гирлянды из 4-х ПСД70Е изоляторов | шт | 9 | 939.9221 | 8459.2993 | п.14 | =(3779/27+(3779/27)*1,0328*0,4%)*5,67*1,179495 | 1.1.11 | 4 | 0 | 1 | 1 | 11 | 0 | 0 | 0 | 0 | 0 |  | 1. | 1. | 11. | [5 empty] | 1.1.11.
1.1.12 | Монтаж соединительных шлейфовых зажимов ШС-13,5/9,1-01 | шт | 6 | 231.685 | 1390.1098 | п.16 | =(207/6+(207/6)*1,0328*0,4%)*5,67*1,179495 | 1.1.12 | 4 | 0 | 1 | 1 | 12 | 0 | 0 | 0 | 0 | 0 |  | 1. | 1. | 12. | [5 empty] | 1.1.12.
1.1.13 | Забивка заземляющего электрода из круга Ø18, L=10 м | шт | 8 | 2404.9907 | 19239.9252 | п.17 | =(2865/8+(2865/8)*1,0328*0,4%)*5,67*1,179495 | 1.1.13 | 4 | 0 | 1 | 1 | 13 | 0 | 0 | 0 | 0 | 0 |  | 1. | 1. | 13. | [5 empty] | 1.1.13.
1.1.14 | Вывоз строительного мусора на расстояние 24 км | т | 33.23 | 228.854 | 7604.8192 | ЛСР 01-02-01 Прил п.1-2 | =((596+563)/33,23+((596+563)/33,23)*1,0328*0,4%)*5,54*1,179495 | 1.1.14 | 4 | 0 | 1 | 1 | 14 | 0 | 0 | 0 | 0 | 0 |  | 1. | 1. | 14. | [5 empty] | 1.1.14.
| Итого подготовительные работы: |  |  |  | 891217.7507 |  |  |  |  | 0 | 1 | 1 | 14 | 0 | 0 | 0 | 0 | 0 |  | 1. | 1. | 14. | [5 empty] | 1.1.14.
| Временные здания и сооружения с учетом возврата 15% |  | 4,1%*0,8 |  | 17948.0623 |  |  |  |  | 0 | 1 | 1 | 14 | 0 | 0 | 0 | 0 | 0 |  | 1. | 1. | 14. | [5 empty] | 1.1.14.
| Всего подготовительные работы |  |  |  | 909165.8129 |  |  |  |  | 0 | 1 | 1 | 14 | 0 | 0 | 0 | 0 | 0 |  | 1. | 1. | 14. | [5 empty] | 1.1.14.
1 | Электроснабжение электроосвещения |  |  |  | 42334342.452 | ЛСР 04-01-01 |  | 1 | 1 | нумерация 1: 1; нумерация 2: 0; нумерация 3: 0; нумерация 4: 0; нумерация 5: 0; нумерация 6: 0; нумерация 7: 0; нумерация 8: 0; нумерация 9: 0; нумерация 1: 1. | 1.
1.1.1 | Электроосвещение |  |  |  | 4809862.0049 |  |  | 1.1.1 | 3 | 1 | 1 | 1 | 0 | 0 | 0 | 0 | 0 | 0 | 1. | 1. | 1. | [6 empty] | 1.1.1.
1.1.1.1 | Установка КТП-СЗЩ-К-(ВК}-25/10/0,4-93-У1 с трансформатором мощностью 25 кВА по ОТП.С.0361.16-93 на 4-х ж.б. стойках УCО-4A (1 шт. - 500 кг, V=0,2 мЗ) | компл. | 1 | 61022.6489 | 61022.6489 | п.1-9 | =((479+2083+324+286-81+388+3731+109+1768)/1+((479+2083+324+286-81+388+3731+109+1768)/1)*1,0328*0,4%)*5,67*1,179495 | 1.1.1.1 | 4 | 1 | 1 | 1 | 1 | 0 | 0 | 0 | 0 | 0 | 1. | 1. | 1. | 1. | [5 empty] | 1.1.1.1.
1.1.1.2 | Устройство заземления подстанции: | компл. | 1 | 0 |  |  |  | 1.1.1.2 | 4 | 1 | 1 | 1 | 2 | 0 | 0 | 0 | 0 | 0 | 1. | 1. | 1. | 2. | [5 empty] | 1.1.1.2.
1.1.1.2.1 | а) забивка вертикального электрода D=18, L=З м | шт | 6 | 276.4498 | 1658.6986 | п.11 | =(247/6+(247/6)*1,0328*0,4%)*5,67*1,179495 | 1.1.1.2.1 | 5 | 1 | 1 | 1 | 2 | 1 | 0 | 0 | 0 | 0 | 1. | 1. | 1. | 2. | 1. |  |  |  |  | 1.1.1.2.1.
1.1.1.2.2 | б) устройство горизонтального заземления D=12, с разраб. траншеи Т-1(Нз=0,5м), L=32 м | шт | 1 | 1443.8065 | 1443.8065 | п.12 | =(215/1+(215/1)*1,0328*0,4%)*5,67*1,179495 | 1.1.1.2.2 | 5 | 1 | 1 | 1 | 2 | 2 | 0 | 0 | 0 | 0 | 1. | 1. | 1. | 2. | 2. |  |  |  |  | 1.1.1.2.2.
1.1.1.3 | Установка на концевой анкерной опоре А20-1Н трехполюсного разъединителяРЛНД-1.1-10/200 с приводом ПРНЗ-10 по т. п. ОТП.СО3.61.16-93, Л.30 | компл. | 1 | 2110.8675 | 2110.8675 | п.13 | =(943/3+(943/3)*1,0328*0,4%)*5,67*1,179495 | 1.1.1.3 | 4 | 1 | 1 | 1 | 3 | 0 | 0 | 0 | 0 | 0 | 1. | 1. | 1. | 3. | [5 empty] | 1.1.1.3.
1.1.1.4 | Установка (АР) на анкерной ж.б. опоре трехполюсного разъединителя РЛНД-1-10/200 с приводом ПР-01УХЛ1 по т.с. 1401.1-1411.23 | компл. | 2 | 2110.8675 | 4221.7349 | п.13 | =(943/3+(943/3)*1,0328*0,4%)*5,67*1,179495 | 1.1.1.4 | 4 | 1 | 1 | 1 | 4 | 0 | 0 | 0 | 0 | 0 | 1. | 1. | 1. | 4. | [5 empty] | 1.1.1.4.
1.1.1.5 | Установка концевой анкерной ж.б. опоры А10-1Н (2-стойки СВ105) всверленый котлован (hз=2500) по т. с. 21.0002-02 | шт | 4 | 4153.4619 | 16613.8476 | п.15, 17 | =((1957+517)/4+((1957+517)/4)*1,0328*0,4%)*5,67*1,179495 | 1.1.1.5 | 4 | 1 | 1 | 1 | 5 | 0 | 0 | 0 | 0 | 0 | 1. | 1. | 1. | 5. | [5 empty] | 1.1.1.5.
1.1.1.6 | Установка промежуточной ж.б. опоры П20-1Н (1-стойка СВ105) в сверленый котлован (hз=2500) по т. с. 21.0002-02 | шт | 7 | 1507.1229 | 10549.8604 | п.19 | =((1571)/7+((1571)/7)*1,0328*0,4%)*5,67*1,179495 | 1.1.1.6 | 4 | 1 | 1 | 1 | 6 | 0 | 0 | 0 | 0 | 0 | 1. | 1. | 1. | 6. | [5 empty] | 1.1.1.6.
1.1.1.7 | Установка на анкерной опоре А20-1Н пункта коммерческого учета ПКУ-АТ-10-50 У1 поставляется заводом изготовителем в комплекте: | компл. | 1 | 1739.2832 | 1739.2832 | п.21 | =(259/1+(259/1)*1,0328*0,4%)*5,67*1,179495 | 1.1.1.7 | 4 | 1 | 1 | 1 | 7 | 0 | 0 | 0 | 0 | 0 | 1. | 1. | 1. | 7. | [5 empty] | 1.1.1.7.
1.1.1.8 | Забивка вертик. электрода D=18, L=15 м | шт | 7 | 1178.0693 | 8246.4854 | п.23 | =(1228/7+(1228/7)*1,0328*0,4%)*5,67*1,179495 | 1.1.1.8 | 4 | 1 | 1 | 1 | 8 | 0 | 0 | 0 | 0 | 0 | 1. | 1. | 1. | 8. | [5 empty] | 1.1.1.8.
1.1.1.9 | Подвеска провода СИП-3 сеч.70 мм. кв. | км | 1.46 | 10730.8077 | 15666.9792 | п.24 | =(2333/1,46+(2333/1,46)*1,0328*0,4%)*5,67*1,179495 | 1.1.1.9 | 4 | 1 | 1 | 1 | 9 | 0 | 0 | 0 | 0 | 0 | 1. | 1. | 1. | 9. | [5 empty] | 1.1.1.9.
1.1.1.10 | Электроосвещение | [6 empty] | 1.1.1.10 | 4 | 1 | 1 | 1 | 10 | 0 | 0 | 0 | 0 | 0 | 1. | 1. | 1. | 10. | [5 empty] | 1.1.1.10.
1.1.1.10.1 | Установка шкафа управления наружным освещением с устройством телемеханики на фундамент из бетона В 15 (V=0,54 м3) с устройством заземления: | компл. | 1 | 6661.656 | 6661.656 | п.30-33 | =((392-321+365+556)/1+((392-321+365+556)/1)*1,0328*0,4%)*5,67*1,179495 | 1.1.1.10.1 | 5 | 1 | 1 | 1 | 10 | 1 | 0 | 0 | 0 | 0 | 1. | 1. | 1. | 10. | 1. |  |  |  |  | 1.1.1.10.1.
1.1.1.10.1.1 | а) забивка вертикального электрода из уголка 50х50х5, L=3 м | шт | 1 | 308.9074 | 308.9074 | п.35 | =(46/1+(46/1)*1,0328*0,4%)*5,67*1,179495 | 1.1.1.10.1.1 | 6 | 1 | 1 | 1 | 10 | 1 | 1 | 0 | 0 | 0 | 1. | 1. | 1. | 10. | 1. | 1. |  |  |  | 1.1.1.10.1.1.
1.1.1.10.1.2 | б) соединяющий заземлитель из попосы 5х40, L=2,2м | шт | 1 | 181.3152 | 181.3152 | п.36 | =(27/1+(27/1)*1,0328*0,4%)*5,67*1,179495 | 1.1.1.10.1.2 | 6 | 1 | 1 | 1 | 10 | 1 | 2 | 0 | 0 | 0 | 1. | 1. | 1. | 10. | 1. | 2. |  |  |  | 1.1.1.10.1.2.
1.1.1.10.2 | Рытье траншеи Т-1 hз=0,9 м, обратная засыпка грунтом | м | 1956 | 0 |  | п.37-40, 44 | =((562+1124+54)/259,5+(84)/246,7+1330/382,7+((562+1124+54)/259,5+(84)/246,7+1330/382,7)*1,0328*0,4%)*5,67*1,179495 | 1.1.1.10.2 | 5 | 1 | 1 | 1 | 10 | 2 | 0 | 0 | 0 | 0 | 1. | 1. | 1. | 10. | 2. |  |  |  |  | 1.1.1.10.2.
|  | м3 | 235 | 70.6525 | 16603.3442 |  |  |  |  | 1 | 1 | 1 | 10 | 2 | 0 | 0 | 0 | 0 | 1. | 1. | 1. | 10. | 2. |  |  |  |  | 1.1.1.10.2.
1.1.1.10.3 | Рытье траншеи Т-2, hз=0,9 м, обратная засыпка грунтом | м | 65 | 0 |  | п.37-40, 44 | =((562+1124+54)/259,5+(84)/246,7+1330/382,7+((562+1124+54)/259,5+(84)/246,7+1330/382,7)*1,0328*0,4%)*5,67*1,179495 | 1.1.1.10.3 | 5 | 1 | 1 | 1 | 10 | 3 | 0 | 0 | 0 | 0 | 1. | 1. | 1. | 10. | 3. |  |  |  |  | 1.1.1.10.3.
|  | м3 | 11.7 | 70.6525 | 826.6346 |  |  |  |  | 1 | 1 | 1 | 10 | 3 | 0 | 0 | 0 | 0 | 1. | 1. | 1. | 10. | 3. |  |  |  |  | 1.1.1.10.3.
1.1.1.10.4 | Рытье траншеи Т-10, hз=1,25 м | м3 | 12.8 | 275.1947 | 3522.4927 | п.37-39, 44, ЛСР 04-01-01Прил п.3 | =((562+1124+54)/259,5+1330/382,7+((562+1124+54)/259,5+1330/382,7)*1,0328*0,4%)*5,67+(4287/136+(4287/136)*1,0328*0,4%)*5,54*1,179495 | 1.1.1.10.4 | 5 | 1 | 1 | 1 | 10 | 4 | 0 | 0 | 0 | 0 | 1. | 1. | 1. | 10. | 4. |  |  |  |  | 1.1.1.10.4.
1.1.1.10.5 | Устройство постели в траншее из песка | м3 | 136 | 0 |  | п.42, 44, ЛСР 04-01-01Прил п.3 | =((1781)/123,2+1330/382,7+((1781)/123,2+1330/382,7)*1,0328*0,4%)*5,67+(4287/136+(4287/136)*1,0328*0,4%)*5,54*1,179495 | 1.1.1.10.5 | 5 | 1 | 1 | 1 | 10 | 5 | 0 | 0 | 0 | 0 | 1. | 1. | 1. | 10. | 5. |  |  |  |  | 1.1.1.10.5.
|  | м | 123.2 | 327.2454 | 40316.6358 |  |  |  |  | 1 | 1 | 1 | 10 | 5 | 0 | 0 | 0 | 0 | 1. | 1. | 1. | 10. | 5. |  |  |  |  | 1.1.1.10.5.
1.1.1.10.6 | Засыпка траншеи песком до верха дорожной одежды | м3 | 12.8 | 4.1971 | 53.723 | п.41 | =(8/12,8+(8/12,8)*1,0328*0,4%)*5,67*1,179495 | 1.1.1.10.6 | 5 | 1 | 1 | 1 | 10 | 6 | 0 | 0 | 0 | 0 | 1. | 1. | 1. | 10. | 6. |  |  |  |  | 1.1.1.10.6.
1.1.1.10.7 | Прокладка ПЗ трубы Ду=100/94 в траншее | м | 61 | 190.4526 | 11617.6057 | п.45 | =(1730/61+(1730/61)*1,0328*0,4%)*5,67*1,179495 | 1.1.1.10.7 | 5 | 1 | 1 | 1 | 10 | 7 | 0 | 0 | 0 | 0 | 1. | 1. | 1. | 10. | 7. |  |  |  |  | 1.1.1.10.7.
1.1.1.10.8 | Устройстдо скрытого перехода под существующей автодорогой методом продавливания с помощью стальной трубы D=325 х8,0 с двумя ПЭ (1 раб/1 рез) трубами D=110/94 мм, L=43 м: | компл. | 1 | 129861.999 | 129861.999 | п.49-50, 55-56 | =(33698-16177+3433-1616+(33698-16177+3433-1616)*1,0328*0,4%)*5,67*1,179495 | 1.1.1.10.8 | 5 | 1 | 1 | 1 | 10 | 8 | 0 | 0 | 0 | 0 | 1. | 1. | 1. | 10. | 8. |  |  |  |  | 1.1.1.10.8.
1.1.1.10.8.1 | а) Разработка рабочего котлована 10х2,5х2,1 м | шт | 1 | 1782.9826 | 1782.9826 | п.46 | =(309/61,1*52,5+(309/61,1*52,5)*1,0328*0,4%)*5,67*1,179495 | 1.1.1.10.8.1 | 6 | 1 | 1 | 1 | 10 | 8 | 1 | 0 | 0 | 0 | 1. | 1. | 1. | 10. | 8. | 1. |  |  |  | 1.1.1.10.8.1.
1.1.1.10.8.2 | б) Разработка приемного котлована 15х2,5х2,3 м | шт | 1 | 292.0695 | 292.0695 | п.46 | =(309/61,1*8,6+(309/61,1*8,6)*1,0328*0,4%)*5,67*1,179495 | 1.1.1.10.8.2 | 6 | 1 | 1 | 1 | 10 | 8 | 2 | 0 | 0 | 0 | 1. | 1. | 1. | 10. | 8. | 2. |  |  |  | 1.1.1.10.8.2.
1.1.1.10.9 | Прокладка стальной трубы D=325 х8,0 мм, с двумня ПЭ трубами D=110/94 мм открытым способом | м | 5 | 284.7321 | 1423.6603 | п.52-53 | =((2093-1881)/5+((2093-1881)/5)*1,0328*0,4%)*5,67*1,179495 | 1.1.1.10.9 | 5 | 1 | 1 | 1 | 10 | 9 | 0 | 0 | 0 | 0 | 1. | 1. | 1. | 10. | 9. |  |  |  |  | 1.1.1.10.9.
1.1.1.10.10 | Обратная засыпка котлованов грунтом | м3 | 61 | 38.9712 | 2377.2442 | п.47-48 | =((41+313)/61+((41+313)/61)*1,0328*0,4%)*5,67*1,179495 | 1.1.1.10.10 | 5 | 1 | 1 | 1 | 10 | 10 | 0 | 0 | 0 | 0 | 1. | 1. | 1. | 10. | 10. |  |  |  |  | 1.1.1.10.10.
1.1.1.10.11 | Устройство скрытого перехода под существующей адтодорогой методом прокола с помощью стальной трубы D=325 х8,0 с двумя ПЗ (1 раб/ 1 рез) трубами D=101/94 мм, L=17 м: | компл. | 1 | 42891.1256 | 42891.1256 | п.61-62, 64-65 | =((12138-6396+1217-572)/1+((12138-6396+1217-572)/1)*1,0328*0,4%)*5,67*1,179495 | 1.1.1.10.11 | 5 | 1 | 1 | 1 | 10 | 11 | 0 | 0 | 0 | 0 | 1. | 1. | 1. | 10. | 11. |  |  |  |  | 1.1.1.10.11.
1.1.1.10.11.1 | а) Разработка рабочего котлована 10 х2,5 х1,1 м | шт | 1 | 1444.2804 | 1444.2804 | п.58 | =(251/49,6*42,5+(251/49,6*42,5)*1,0328*0,4%)*5,67*1,179495 | 1.1.1.10.11.1 | 6 | 1 | 1 | 1 | 10 | 11 | 1 | 0 | 0 | 0 | 1. | 1. | 1. | 10. | 11. | 1. |  |  |  | 1.1.1.10.11.1.
1.1.1.10.11.2 | б) Разработка приемного котлована 1,5х2,5х1,9 м | шт | 1 | 241.2798 | 241.2798 | п.58 | =(251/49,6*7,1+(251/49,6*7,1)*1,0328*0,4%)*5,67*1,179495 | 1.1.1.10.11.2 | 6 | 1 | 1 | 1 | 10 | 11 | 2 | 0 | 0 | 0 | 1. | 1. | 1. | 10. | 11. | 2. |  |  |  | 1.1.1.10.11.2.
1.1.1.10.12 | Обратная засыпка котлованод грунтом | м3 | 49.6 | 39.2633 | 1947.4599 | п.59-60 | =((34+256)/49,6+((34+256)/49,6)*1,0328*0,4%)*5,67*1,179495 | 1.1.1.10.12 | 5 | 1 | 1 | 1 | 10 | 12 | 0 | 0 | 0 | 0 | 1. | 1. | 1. | 10. | 12. |  |  |  |  | 1.1.1.10.12.
1.1.1.10.13 | Покрытие стальной трубы D=325x8,0 битумом за два раза, L=65 м | м3 | 66.3 | 22.6885 | 1504.2449 | п.67-69 | =((396-200+28)/66,3+((396-200+28)/66,3)*1,0328*0,4%)*5,67*1,179495 | 1.1.1.10.13 | 5 | 1 | 1 | 1 | 10 | 13 | 0 | 0 | 0 | 0 | 1. | 1. | 1. | 10. | 13. |  |  |  |  | 1.1.1.10.13.
1.1.1.10.14 | Монтаж и установка опоры N1 (черт. 3926-0-ЗН.И-оп1) | компл. | 56 | 70305.2214 | 3937092.3976 | п.70-76, 79-88 | =((10479+692+17685-13306+15154+170370-131578+7337+33976+1760+445829+3813+14263+703+1356+4066+3681)/56+((10479+692+17685-13306+15154+170370-131578+7337+33976+1760+445829+3813+14263+703+1356+4066+3681)/56)*1,0328*0,4%)*5,67*1,179495 | 1.1.1.10.14 | 5 | 1 | 1 | 1 | 10 | 14 | 0 | 0 | 0 | 0 | 1. | 1. | 1. | 10. | 14. |  |  |  |  | 1.1.1.10.14.
1.1.1.10.15 | Монтаж и установка опоры N4 (черт. 3926-0-ЗН.И-оп4) | компл. | 2 | 129210.943 | 258421.886 | п.89-95, 98-107 | =((375+23+633-475+541+6083-4696+523+2467+126+31845+137+509+25+48+290+263-234,9)/2+((375+23+633-475+541+6083-4696+523+2467+126+31845+137+509+25+48+290+263-234,9)/2)*1,0328*0,4%)*5,67*1,179495 | 1.1.1.10.15 | 5 | 1 | 1 | 1 | 10 | 15 | 0 | 0 | 0 | 0 | 1. | 1. | 1. | 10. | 15. |  |  |  |  | 1.1.1.10.15.
1.1.1.10.16 | Установка ответвительной коробки К654 на опорах освещения | шт | 2 | 1510.9603 | 3021.9205 | п.108 | =((450)/2+((450)/2)*1,0328*0,4%)*5,67*1,179495 | 1.1.1.10.16 | 5 | 1 | 1 | 1 | 10 | 16 | 0 | 0 | 0 | 0 | 1. | 1. | 1. | 10. | 16. |  |  |  |  | 1.1.1.10.16.
1.1.1.10.17 | Прокладка кабеля NYBY-1(4x35) по конструкциям ТП | м | 10 | 39.6207 | 396.2074 | п.110 | =(59/10+(59/10)*1,0328*0,4%)*5,67*1,179495 | 1.1.1.10.17 | 5 | 1 | 1 | 1 | 10 | 17 | 0 | 0 | 0 | 0 | 1. | 1. | 1. | 10. | 17. |  |  |  |  | 1.1.1.10.17.
1.1.1.10.18 | Прокладка кабеля NYBY-1(4x35) в траншее | м | 73 | 47.3387 | 3455.7261 | п.115 | =(15586/2211+(15586/2211)*1,0328*0,4%)*5,67*1,179495 | 1.1.1.10.18 | 5 | 1 | 1 | 1 | 10 | 18 | 0 | 0 | 0 | 0 | 1. | 1. | 1. | 10. | 18. |  |  |  |  | 1.1.1.10.18.
1.1.1.10.19 | Ввод кабеля NYBY-1(4x35) в шкаф управления освещением | м | 2 | 42.3687 | 84.7375 | п.112 | =(1918/304+(1918/304)*1,0328*0,4%)*5,67*1,179495 | 1.1.1.10.19 | 5 | 1 | 1 | 1 | 10 | 19 | 0 | 0 | 0 | 0 | 1. | 1. | 1. | 10. | 19. |  |  |  |  | 1.1.1.10.19.
1.1.1.10.20 | Ввод кабеля NYBY-1(4x25) в шкаф управления освещением | м | 4 | 42.3687 | 169.475 | п.112 | =(1918/304+(1918/304)*1,0328*0,4%)*5,67*1,179495 | 1.1.1.10.20 | 5 | 1 | 1 | 1 | 10 | 20 | 0 | 0 | 0 | 0 | 1. | 1. | 1. | 10. | 20. |  |  |  |  | 1.1.1.10.20.
1.1.1.10.21 | Затяжка кабеля NYBY-1(4x25) в опору освещения (заход-выход) | м в трубе | 104 | 42.3687 | 4406.3489 | п.112 | =(1918/304+(1918/304)*1,0328*0,4%)*5,67*1,179495 | 1.1.1.10.21 | 5 | 1 | 1 | 1 | 10 | 21 | 0 | 0 | 0 | 0 | 1. | 1. | 1. | 10. | 21. |  |  |  |  | 1.1.1.10.21.
1.1.1.10.22 | Затяжка кабеля NYBY-1(4x25) в опору освещения (заход-выход) | м в опоре | 70 | 42.3687 | 2965.8118 | п.112 | =(1918/304+(1918/304)*1,0328*0,4%)*5,67*1,179495 | 1.1.1.10.22 | 5 | 1 | 1 | 1 | 10 | 22 | 0 | 0 | 0 | 0 | 1. | 1. | 1. | 10. | 22. |  |  |  |  | 1.1.1.10.22.
1.1.1.10.23 | Кабель NYBY-1(4x25), затягиваемый в ПЭ тpубу D=101/94 | м | 124 | 42.3687 | 5253.7237 | п.112 | =(1918/304+(1918/304)*1,0328*0,4%)*5,67*1,179495 | 1.1.1.10.23 | 5 | 1 | 1 | 1 | 10 | 23 | 0 | 0 | 0 | 0 | 1. | 1. | 1. | 10. | 23. |  |  |  |  | 1.1.1.10.23.
1.1.1.10.24 | Прокладка кабеля NYBY-1(4x25) в траншее | м | 2138 | 47.3387 | 101210.1709 | п.115 | =(15586/2211+(15586/2211)*1,0328*0,4%)*5,67*1,179495 | 1.1.1.10.24 | 5 | 1 | 1 | 1 | 10 | 24 | 0 | 0 | 0 | 0 | 1. | 1. | 1. | 10. | 24. |  |  |  |  | 1.1.1.10.24.
1.1.1.10.25 | Защита кабеля в траншее сигнальной лентой ЛСЗ-150 | м | 1870 | 4.5706 | 8547.0637 | п.118 | =(1317/1935+(1317/1935)*1,0328*0,4%)*5,67*1,179495 | 1.1.1.10.25 | 5 | 1 | 1 | 1 | 10 | 25 | 0 | 0 | 0 | 0 | 1. | 1. | 1. | 10. | 25. |  |  |  |  | 1.1.1.10.25.
1.1.1.10.26 | Защита кабеля в траншее сигнальной лентой ЛСЗ-250 | м | 65 | 4.5706 | 297.0904 | п.118 | =(1317/1935+(1317/1935)*1,0328*0,4%)*5,67*1,179495 | 1.1.1.10.26 | 5 | 1 | 1 | 1 | 10 | 26 | 0 | 0 | 0 | 0 | 1. | 1. | 1. | 10. | 26. |  |  |  |  | 1.1.1.10.26.
1.1.1.10.27 | Монтаж концевой кабельной муфты 4КВТп-1-(25-50) | шт | 14 | 3758.2139 | 52614.9944 | п.120 | =(7835/14+(7835/14)*1,0328*0,4%)*5,67*1,179495 | 1.1.1.10.27 | 5 | 1 | 1 | 1 | 10 | 27 | 0 | 0 | 0 | 0 | 1. | 1. | 1. | 10. | 27. |  |  |  |  | 1.1.1.10.27.
1.1.1.10.28 | Заземление электрооборудования провоdом МГ сеч. 1x10 мм2 | м | 10 | 0 |  |  |  | 1.1.1.10.28 | 5 | 1 | 1 | 1 | 10 | 28 | 0 | 0 | 0 | 0 | 1. | 1. | 1. | 10. | 28. |  |  |  |  | 1.1.1.10.28.
1.1.1.11 | Рекультивация временно занимаемых земель | [6 empty] | 1.1.1.11 | 4 | 1 | 1 | 1 | 11 | 0 | 0 | 0 | 0 | 0 | 1. | 1. | 1. | 11. | [5 empty] | 1.1.1.11.
1.1.1.11.1 | Срезка плодородного грунта толщиной 0,4 м с перемещением в полосе отвод | м3 | 1151.6 | 14.7358 | 16969.7627 | п.123-124 | =((1373+1154)/1151,6+((1373+1154)/1151,6)*1,0328*0,4%)*5,67*1,179495 | 1.1.1.11.1 | 5 | 1 | 1 | 1 | 11 | 1 | 0 | 0 | 0 | 0 | 1. | 1. | 1. | 11. | 1. |  |  |  |  | 1.1.1.11.1.
1.1.1.11.2 | Возврат плодородного слоя | м3 | 1151.6 | 13.727 | 15808.0022 | п.125-126 | =((1373+981)/1151,6+((1373+981)/1151,6)*1,0328*0,4%)*5,67*1,179495 | 1.1.1.11.2 | 5 | 1 | 1 | 1 | 11 | 2 | 0 | 0 | 0 | 0 | 1. | 1. | 1. | 11. | 2. |  |  |  |  | 1.1.1.11.2.
1.1.1.11.3 | Вспашка старопахотных земель с одновременным боронованиемн а глубину дo 30 см на почвах средних | га | 0.2879 | 1142.944 | 329.0536 | п.127-128 | =((46+3)/0,2879+((46+3)/0,2879)*1,0328*0,4%)*5,67*1,179495 | 1.1.1.11.3 | 5 | 1 | 1 | 1 | 11 | 3 | 0 | 0 | 0 | 0 | 1. | 1. | 1. | 11. | 3. |  |  |  |  | 1.1.1.11.3.
1.1.1.11.4 | Внесение минеральных удобрений тех. способом в количестве: | [6 empty] | 1.1.1.11.4 | 5 | 1 | 1 | 1 | 11 | 4 | 0 | 0 | 0 | 0 | 1. | 1. | 1. | 11. | 4. |  |  |  |  | 1.1.1.11.4.
1.1.1.11.4.1 | а) аммиачная селитра | кг | 72 | 9.3883 | 675.9607 | п.129-130 | =(49/331+90/72+(49/331+90/72)*1,0328*0,4%)*5,67*1,179495 | 1.1.1.11.4.1 | 6 | 1 | 1 | 1 | 11 | 4 | 1 | 0 | 0 | 0 | 1. | 1. | 1. | 11. | 4. | 1. |  |  |  | 1.1.1.11.4.1.
1.1.1.11.4.2 | б) суперфосфат | кг | 115 | 60.0941 | 6910.8242 | п.129, 131 | =(49/331+1519/172,6+(49/331+1519/172,6)*1,0328*0,4%)*5,67*1,179495 | 1.1.1.11.4.2 | 6 | 1 | 1 | 1 | 11 | 4 | 2 | 0 | 0 | 0 | 1. | 1. | 1. | 11. | 4. | 2. |  |  |  | 1.1.1.11.4.2.
1.1.1.11.4.3 | в) калийная соль | кг | 57.6 | 7.3675 | 424.3687 | п.129, 132 | =(49/331+82/86,4+(49/331+82/86,4)*1,0328*0,4%)*5,67*1,179495 | 1.1.1.11.4.3 | 6 | 1 | 1 | 1 | 11 | 4 | 3 | 0 | 0 | 0 | 1. | 1. | 1. | 11. | 4. | 3. |  |  |  | 1.1.1.11.4.3.
1.1.1.11.4.4 | г) суперфосфат | кг | 57.6 | 60.0941 | 3461.4215 | п.129, 131 | =(49/331+1519/172,6+(49/331+1519/172,6)*1,0328*0,4%)*5,67*1,179495 | 1.1.1.11.4.4 | 6 | 1 | 1 | 1 | 11 | 4 | 4 | 0 | 0 | 0 | 1. | 1. | 1. | 11. | 4. | 4. |  |  |  | 1.1.1.11.4.4.
1.1.1.11.4.5 | д) калийная соль | кг | 28.8 | 7.3675 | 212.1843 | п.129, 132 | =(49/331+82/86,4+(49/331+82/86,4)*1,0328*0,4%)*5,67*1,179495 | 1.1.1.11.4.5 | 6 | 1 | 1 | 1 | 11 | 4 | 5 | 0 | 0 | 0 | 1. | 1. | 1. | 11. | 4. | 5. |  |  |  | 1.1.1.11.4.5.
1.1.2 | Спецификация материалов и оборудования |  |  |  | 5488169.6198 | ЛСР 04-01-01 |  | 1.1.2 | 3 | 1 | 1 | 2 | 0 | 0 | 0 | 0 | 0 | 0 | 1. | 1. | 2. | [6 empty] | 1.1.2.
1.1.2.1 | Пункт коммерческого учета электроенергии, 10 кВ ПКУ-АТ-10-50 У1 | компл. | 1 | 202652.2135 | 202652.2135 | п.22 | =(47992/1)*3,58*1,179495 | 1.1.2.1 | 4 | 1 | 1 | 2 | 1 | 0 | 0 | 0 | 0 | 0 | 1. | 1. | 2. | 1. | [5 empty] | 1.1.2.1.
1.1.2.2 | Разьединитель трехполюсный, РЛНД -1-10/200 УХЛ1 с приводом ПР-01-УХЛ1 АР-1 | компл. | 3 | 8694.3846 | 26083.1539 | п.14 | =(6177/3)*3,58*1,179495 | 1.1.2.2 | 4 | 1 | 1 | 2 | 2 | 0 | 0 | 0 | 0 | 0 | 1. | 1. | 2. | 2. | [5 empty] | 1.1.2.2.
1.1.2.3 | Опора ж.б. анкреная (стойка СВ 105-2 шт.) | шт. | 4 | 17377.722 | 69510.888 | п.16 | =(10351/4+(10351/4)*1,0328*0,4%)*5,67*1,179495 | 1.1.2.3 | 4 | 1 | 1 | 2 | 3 | 0 | 0 | 0 | 0 | 0 | 1. | 1. | 2. | 3. | [5 empty] | 1.1.2.3.
1.1.2.4 | Опора ж.б. анкреная (стойка СВ 105-1 шт.) | шт. | 7 | 8686.8224 | 60807.7568 | п.20 | =(9055/7+(9055/7)*1,0328*0,4%)*5,67*1,179495 | 1.1.2.4 | 4 | 1 | 1 | 2 | 4 | 0 | 0 | 0 | 0 | 0 | 1. | 1. | 2. | 4. | [5 empty] | 1.1.2.4.
1.1.2.5 | Плита П3-и | шт. | 8 | 284.5642 | 2276.5135 | п.18 | =(339/8+(339/8)*1,0328*0,4%)*5,67*1,179495 | 1.1.2.5 | 4 | 1 | 1 | 2 | 5 | 0 | 0 | 0 | 0 | 0 | 1. | 1. | 2. | 5. | [5 empty] | 1.1.2.5.
1.1.2.6 | Штыревой изолятор IF27 | шт. | 54 | 223.5972 | 12074.2514 | п.26 | =(1798/54+(1798/54)*1,0328*0,4%)*5,67*1,179495 | 1.1.2.6 | 4 | 1 | 1 | 2 | 6 | 0 | 0 | 0 | 0 | 0 | 1. | 1. | 2. | 6. | [5 empty] | 1.1.2.6.
1.1.2.7 | Спиральная свзяка СВ 27 | шт. | 54 | 146.6191 | 7917.4318 | п.28 | =(1179/54+(1179/54)*1,0328*0,4%)*5,67*1,179495 | 1.1.2.7 | 4 | 1 | 1 | 2 | 7 | 0 | 0 | 0 | 0 | 0 | 1. | 1. | 2. | 7. | [5 empty] | 1.1.2.7.
1.1.2.8 | Подвесной изолятор SML 70/20 Г | шт. | 18 | 1097.5914 | 19756.645 | п.25 | =(2942/18+(2942/18)*1,0328*0,4%)*5,67*1,179495 | 1.1.2.8 | 4 | 1 | 1 | 2 | 8 | 0 | 0 | 0 | 0 | 0 | 1. | 1. | 2. | 8. | [5 empty] | 1.1.2.8.
1.1.2.9 | Анкерный зажим PAZ2 | шт. | 18 | 521.9342 | 9394.8152 | п.27 | =(1399/18+(1399/18)*1,0328*0,4%)*5,67*1,179495 | 1.1.2.9 | 4 | 1 | 1 | 2 | 9 | 0 | 0 | 0 | 0 | 0 | 1. | 1. | 2. | 9. | [5 empty] | 1.1.2.9.
1.1.2.10 | Зажим аппаратный | шт. | 18 | 326.9763 | 5885.5737 | ЛСР 04-01-01Прил п.2 | =(897/18+(897/18)*1,0328*0,4%)*5,54*1,179495 | 1.1.2.10 | 4 | 1 | 1 | 2 | 10 | 0 | 0 | 0 | 0 | 0 | 1. | 1. | 2. | 10. | [5 empty] | 1.1.2.10.
1.1.2.11 | Комплектная трансофрматорная подстанция можностью 25 кВа, с воздушным вводом 7 с обшивкой техноподполья в комплектес разъединителем | шт. | 1 | 209459.0848 | 209459.0848 | п.10 | =(49604/1)*3,58*1,179495 | 1.1.2.11 | 4 | 1 | 1 | 2 | 11 | 0 | 0 | 0 | 0 | 0 | 1. | 1. | 2. | 11. | [5 empty] | 1.1.2.11.
1.1.2.12 | Схема устройства защиты изоляции проводов при грозовых перекрытиях PDR10 | шт. | 13 | 4384.6259 | 57000.1369 | п.29 | =(8488/13+(8488/13)*1,0328*0,4%)*5,67*1,179495 | 1.1.2.12 | 4 | 1 | 1 | 2 | 12 | 0 | 0 | 0 | 0 | 0 | 1. | 1. | 2. | 12. | [5 empty] | 1.1.2.12.
1.1.2.13 | Шкаф управления наружным освещением с устройством телемеханики | шт. | 1 | 204092.1286 | 204092.1286 | п.34 | =(48333/1)*3,58*1,179495 | 1.1.2.13 | 4 | 1 | 1 | 2 | 13 | 0 | 0 | 0 | 0 | 0 | 1. | 1. | 2. | 13. | [5 empty] | 1.1.2.13.
1.1.2.14 | Кабель силовой се 4х35, IEC 60502-1 NYBY | км | 0.085 | 785375.7098 | 66756.9353 | п.111, п.113 | =((1142+228+8337)/0,083+((1142+228+8337)/0,083)*1,0328*0,4%)*5,67*1,179495 | 1.1.2.14 | 4 | 1 | 1 | 2 | 14 | 0 | 0 | 0 | 0 | 0 | 1. | 1. | 2. | 14. | [5 empty] | 1.1.2.14.
1.1.2.15 | Кабель силовой се 4х25, IEC 60502-1 NYBY | км | 2.44 | 572695.2269 | 1397376.3537 | п.114, 117 | =((25755+182331)/2,44+((25755+182331)/2,44)*1,0328*0,4%)*5,67*1,179495 | 1.1.2.15 | 4 | 1 | 1 | 2 | 15 | 0 | 0 | 0 | 0 | 0 | 1. | 1. | 2. | 15. | [5 empty] | 1.1.2.15.
1.1.2.16 | Провод из алюминеевого сплава с изоляцией из сшитого полиэтилена сечением 70 м2 СИП-3 | км | 1.46 | 154556.8685 | 225653.028 | ЛСР 04-01-01Прил п.1 | =(34391/1,46+(34391/1,46)*1,0328*0,4%)*5,54*1,179495 | 1.1.2.16 | 4 | 1 | 1 | 2 | 16 | 0 | 0 | 0 | 0 | 0 | 1. | 1. | 2. | 16. | [5 empty] | 1.1.2.16.
1.1.2.17 | Опора №1 | шт. | 56 | 43015.4801 | 2408866.8841 | п.77-78 | =((281950+76759)/56+((281950+76759)/56)*1,0328*0,4%)*5,67*1,179495 | 1.1.2.17 | 4 | 1 | 1 | 2 | 17 | 0 | 0 | 0 | 0 | 0 | 1. | 1. | 2. | 17. | [5 empty] | 1.1.2.17.
1.1.2.18 | Опора №4 | шт. | 2 | 43015.3602 | 86030.7203 | п.96-97 | =((10070+2741)/2+((10070+2741)/2)*1,0328*0,4%)*5,67*1,179495 | 1.1.2.18 | 4 | 1 | 1 | 2 | 18 | 0 | 0 | 0 | 0 | 0 | 1. | 1. | 2. | 18. | [5 empty] | 1.1.2.18.
1.1.2.19 | Провод МГ, сеч. 10 мм2 | шт. | 10 | 47.6792 | 476.7919 | п.122 | =(71/10+(71/10)*1,0328*0,4%)*5,67*1,179495 | 1.1.2.19 | 4 | 1 | 1 | 2 | 19 | 0 | 0 | 0 | 0 | 0 | 1. | 1. | 2. | 19. | [5 empty] | 1.1.2.19.
1.1.2.20 | Муфта 4 кВТn-1-(25-50) ЭМ | шт. | 14 | 1298.9462 | 18185.2463 | п.121 | =(2708/14+(2708/14)*1,0328*0,4%)*5,67*1,179495 | 1.1.2.20 | 4 | 1 | 1 | 2 | 20 | 0 | 0 | 0 | 0 | 0 | 1. | 1. | 2. | 20. | [5 empty] | 1.1.2.20.
1.1.2.21 | Ответвительный ящик К 654 | шт. | 2 | 2048.1906 | 4096.3812 | п.109 | =(610/2+(610/2)*1,0328*0,4%)*5,67*1,179495 | 1.1.2.21 | 4 | 1 | 1 | 2 | 21 | 0 | 0 | 0 | 0 | 0 | 1. | 1. | 2. | 21. | [5 empty] | 1.1.2.21.
1.1.2.22 | Труба стальная D=325х8,0 мм, L=48 м | м | 48 | 3345.378 | 160578.1425 | п.51, 54 | =((21421+2491)/48+((21421+2491)/48)*1,0328*0,4%)*5,67*1,179495 | 1.1.2.22 | 4 | 1 | 1 | 2 | 22 | 0 | 0 | 0 | 0 | 0 | 1. | 1. | 2. | 22. | [5 empty] | 1.1.2.22.
1.1.2.23 | Труба стальная D=325х8,0 мм, L=17 м | м | 17 | 3345.4438 | 56872.5447 | п.63 | =(8469/17+(8469/17)*1,0328*0,4%)*5,67*1,179495 | 1.1.2.23 | 4 | 1 | 1 | 2 | 23 | 0 | 0 | 0 | 0 | 0 | 1. | 1. | 2. | 23. | [5 empty] | 1.1.2.23.
1.1.2.24 | Двухслойная полиэтиленовая труба KOPODUR (или эквивалент), L=6 м | шт | 22 | 1025.6215 | 22563.6734 | п.57, 66 | =((2481+879)/22+((2481+879)/22)*1,0328*0,4%)*5,67*1,179495 | 1.1.2.24 | 4 | 1 | 1 | 2 | 24 | 0 | 0 | 0 | 0 | 0 | 1. | 1. | 2. | 24. | [5 empty] | 1.1.2.24.
1.1.2.25 | Лента сигнальная ЛСЭ-150 | м | 1870 | 8.933 | 16704.7395 | п.119 | =(2574/1935+(2574/1935)*1,0328*0,4%)*5,67*1,179495 | 1.1.2.25 | 4 | 1 | 1 | 2 | 25 | 0 | 0 | 0 | 0 | 0 | 1. | 1. | 2. | 25. | [5 empty] | 1.1.2.25.
1.1.2.26 | Лента сигнальная ЛСЭ-250 | м | 65 | 8.933 | 580.646 | п.119 | =(2574/1935+(2574/1935)*1,0328*0,4%)*5,67*1,179495 | 1.1.2.26 | 4 | 1 | 1 | 2 | 26 | 0 | 0 | 0 | 0 | 0 | 1. | 1. | 2. | 26. | [5 empty] | 1.1.2.26.
1.1.2.27 | Песок | м3 | 136 | 1003.801 | 136516.9396 | п.43 | =(20329/136+(20329/136)*1,0328*0,4%)*5,67*1,179495 | 1.1.2.27 | 4 | 1 | 1 | 2 | 27 | 0 | 0 | 0 | 0 | 0 | 1. | 1. | 2. | 27. | [5 empty] | 1.1.2.27.
1.1.3 | Электроснабжение электроосвещения (ТР 1281+100) |  |  |  | 18010871.6748 | ЛСР 04-01-03 |  | 1.1.3 | 3 | 1 | 1 | 3 | 0 | 0 | 0 | 0 | 0 | 0 | 1. | 1. | 3. | [6 empty] | 1.1.3.
1.1.3.1 | Установка КТП-СЗЩ-К-(ВК)-40/10/0,4-93-У1 с трансформатороммощностью 40 кВА по 0ПТ.С.0361.16-93 на 4-х ж.б. стойках УC0-4A (1 шт. - 500 кг, V=0,2 мЗ) | компл. | 1 | 286546.3287 | 286546.3287 | п.1-10 | =((476+2083+325+286-81+388+3730+109+1770)/1+((476+2083+325+286-81+388+3730+109+1770)/1)*1,0328*0,4%)*5,67+(53410/1)*3,58*1,179495 | 1.1.3.1 | 4 | 1 | 1 | 3 | 1 | 0 | 0 | 0 | 0 | 0 | 1. | 1. | 3. | 1. | [5 empty] | 1.1.3.1.
1.1.3.2 | Устройство заземления подстанции: | компл. | 1 | 0 |  |  |  | 1.1.3.2 | 4 | 1 | 1 | 3 | 2 | 0 | 0 | 0 | 0 | 0 | 1. | 1. | 3. | 2. | [5 empty] | 1.1.3.2.
1.1.3.3 | а)забивка вертикального электрода D=18, L=5 м | шт | 6 | 276.4498 | 1658.6986 | п.11 | =(247/6+(247/6)*1,0328*0,4%)*5,67*1,179495 | 1.1.3.3 | 4 | 1 | 1 | 3 | 3 | 0 | 0 | 0 | 0 | 0 | 1. | 1. | 3. | 3. | [5 empty] | 1.1.3.3.
1.1.3.4 | б) устройство горизонтального заземления - D=12, с разраб. траншеи Т-1 (Нз=0,5м). L=32 м | шт | 1 | 1450.5219 | 1450.5219 | п.12 | =(216/1+(216/1)*1,0328*0,4%)*5,67*1,179495 | 1.1.3.4 | 4 | 1 | 1 | 3 | 4 | 0 | 0 | 0 | 0 | 0 | 1. | 1. | 3. | 4. | [5 empty] | 1.1.3.4.
1.1.3.5 | Установка на концевой анкерной опоре А10-1 трехполюсного разъединителя РЛНД-1.1-10/200 с прибором ПРНЗ-10 по т. п. ОТП.С.О161.16-93, Л.30 | компл. | 1 | 10816.4444 | 10816.4444 | п.13-14 | =((313+3)/1+((313+3)/1)*1,0328*0,4%)*5,67+(2059/1)*3,58*1,179495 | 1.1.3.5 | 4 | 1 | 1 | 3 | 5 | 0 | 0 | 0 | 0 | 0 | 1. | 1. | 3. | 5. | [5 empty] | 1.1.3.5.
1.1.3.6 | Установка концевой анкерной ж.б. опоры А10-1 (2-стойки СВ105) в сверленый котлован (hз=2100) по т. с. 3.401.1-143.1-10 | шт | 1 | 22107.0277 | 22107.0277 | п.15-18 | =((491+2587+129+85)/1+((491+2587+129+85)/1)*1,0328*0,4%)*5,67*1,179495 | 1.1.3.6 | 4 | 1 | 1 | 3 | 6 | 0 | 0 | 0 | 0 | 0 | 1. | 1. | 3. | 6. | [5 empty] | 1.1.3.6.
1.1.3.7 | Установка угловой анкерной ж.б. опоры УA10-1 (3-стойки СВ105) в сверленый котлован (hз=2100) по т. с. 3.401.1-143.1-11 | шт | 1 | 33382.149 | 33382.149 | п.19-22 | =((768+3881+195+127)/1+((768+3881+195+127)/1)*1,0328*0,4%)*5,67*1,179495 | 1.1.3.7 | 4 | 1 | 1 | 3 | 7 | 0 | 0 | 0 | 0 | 0 | 1. | 1. | 3. | 7. | [5 empty] | 1.1.3.7.
1.1.3.8 | Забивка вертик. электрода D=18, L=5 м | шт | 1 | 1047.5991 | 1047.5991 | п.23 | =(156/1+(156/1)*1,0328*0,4%)*5,67*1,179495 | 1.1.3.8 | 4 | 1 | 1 | 3 | 8 | 0 | 0 | 0 | 0 | 0 | 1. | 1. | 3. | 8. | [5 empty] | 1.1.3.8.
1.1.3.9 | Монтаж натяжной гирлянды из 2-х изоляторов ПС-70Е | компл. | 12 | 895.9435 | 10751.3218 | п.27 | =(1601/12+(1601/12)*1,0328*0,4%)*5,67*1,179495 | 1.1.3.9 | 4 | 1 | 1 | 3 | 9 | 0 | 0 | 0 | 0 | 0 | 1. | 1. | 3. | 9. | [5 empty] | 1.1.3.9.
1.1.3.10 | Монтаж штыревого изолятора ШФ20-Г | шт | 6 | 223.846 | 1343.0758 | п.26 | =(200/6+(200/6)*1,0328*0,4%)*5,67*1,179495 | 1.1.3.10 | 4 | 1 | 1 | 3 | 10 | 0 | 0 | 0 | 0 | 0 | 1. | 1. | 3. | 10. | [5 empty] | 1.1.3.10.
1.1.3.11 | Подвеска провода АС-50/8,0 | км | 0.066 | 127286.9564 | 8400.9391 | п.24-25 | =((66+1185)/0,066+((66+1185)/0,066)*1,0328*0,4%)*5,67*1,179495 | 1.1.3.11 | 4 | 1 | 1 | 3 | 11 | 0 | 0 | 0 | 0 | 0 | 1. | 1. | 3. | 11. | [5 empty] | 1.1.3.11.
1.1.3.12 | Электроосвещение | [6 empty] | 1.1.3.12 | 4 | 1 | 1 | 3 | 12 | 0 | 0 | 0 | 0 | 0 | 1. | 1. | 3. | 12. | [5 empty] | 1.1.3.12.
1.1.3.12.1 | Установка шкафа управления наружным освещением с устройством телемеханики на фундамент из бетона B15 (М=0,54 м3) с устройством заземления: | компл. | 1 | 210767.2153 | 210767.2153 | п.28-32 | =((393-321+365+557)/1+((393-321+365+557)/1)*1,0328*0,4%)*5,67+(48333/1)*3,58*1,179495 | 1.1.3.12.1 | 5 | 1 | 1 | 3 | 12 | 1 | 0 | 0 | 0 | 0 | 1. | 1. | 3. | 12. | 1. |  |  |  |  | 1.1.3.12.1.
1.1.3.12.1.1 | а) забивка вертикального электрода из уголка 50 х 50 х 5, L=3 м | шт | 1 | 308.9074 | 308.9074 | п.33 | =(46/1+(46/1)*1,0328*0,4%)*5,67*1,179495 | 1.1.3.12.1.1 | 6 | 1 | 1 | 3 | 12 | 1 | 1 | 0 | 0 | 0 | 1. | 1. | 3. | 12. | 1. | 1. |  |  |  | 1.1.3.12.1.1.
1.1.3.12.1.2 | б) содиняющий заземлитепь из полосы 5х40, L=2,2м | шт | 1 | 188.0306 | 188.0306 | п.34 | =(28/1+(28/1)*1,0328*0,4%)*5,67*1,179495 | 1.1.3.12.1.2 | 6 | 1 | 1 | 3 | 12 | 1 | 2 | 0 | 0 | 0 | 1. | 1. | 3. | 12. | 1. | 2. |  |  |  | 1.1.3.12.1.2.
1.1.3.12.2 | Рытье траншеи Т-1, hз=0,9 м, обратная засыпка грунтом | м | 3690 | 0 | 96107.0364 | п.35-38, 42 | =((1012+2575+122+150)/544,2+2735/(544,2+222)+((1012+2575+122+150)/544,2+2735/(544,2+222))*1,0328*0,4%)*5,67+(9816/442,8+(9816/442,8)*1,0328*0,4%)*5,54*1,179495 | 1.1.3.12.2 | 5 | 1 | 1 | 3 | 12 | 2 | 0 | 0 | 0 | 0 | 1. | 1. | 3. | 12. | 2. |  |  |  |  | 1.1.3.12.2.
|  | м3 | 442.8 | 217.0439 |  |  |  | 1.1.3.12.3 | 5 | 1 | 1 | 3 | 12 | 3 | 0 | 0 | 0 | 0 | 1. | 1. | 3. | 12. | 3. |  |  |  |  | 1.1.3.12.3.
4.37.3.12.3 | Рытье траншеи Т-3, hз=0,9 м, обратная засыпка грунтон | м | 5 | 0 | 859.0883 | п.35-38, 42 | =((1012+2575+122+150)/544,2+2735/(544,2+222)+((1012+2575+122+150)/544,2+2735/(544,2+222))*1,0328*0,4%)*5,67*1,179495 | 4.37.3.12.3 | 5 | 1 | 2 | 3 | 12 | 2 | 0 | 0 | 0 | 0 | 1. | 1. | 3. | 12. | 2. |  |  |  |  | 1.1.3.12.2.
1.2.3.12.3 |  | м3 | 12 | 71.5907 |  |  |  | 1.2.3.12.3 | 5 | 1 | 2 | 3 | 12 | 3 | 0 | 0 | 0 | 0 | 1. | 2. | 3. | 12. | 3. |  |  |  |  | 1.2.3.12.3.
1.2.3.12.4 | Рытье траншеи Т-11, hз=1,25 м | м | 14.3 | 0 | 4257.2023 | п.35-38, | =((1012+2575+122+150)/544,2+((1012+2575+122+150)/544,2)*1,0328*0,4%)*5,67*1,179495 | 1.2.3.12.4 | 5 | 1 | 2 | 3 | 12 | 4 | 0 | 0 | 0 | 0 | 1. | 2. | 3. | 12. | 4. |  |  |  |  | 1.2.3.12.4.
1.2.3.12.5 |  | м3 | 89.4 | 47.6197 |  |  |  | 1.2.3.12.5 | 5 | 1 | 2 | 3 | 12 | 5 | 0 | 0 | 0 | 0 | 1. | 2. | 3. | 12. | 5. |  |  |  |  | 1.2.3.12.5.
4.37.3.12.5 | Устройство постели в траншее из песка | м | 3695 | 0 | 586776.0628 | п.40-42 | =(53401/222+46548/311,4+2735/(544,2+222)+(53401/222+46548/311,4+2735/(544,2+222))*1,0328*0,4%)*5,67*1,179495 | 4.37.3.12.5 | 5 | 1 | 2 | 3 | 12 | 6 | 0 | 0 | 0 | 0 | 1. | 2. | 3. | 12. | 6. |  |  |  |  | 1.2.3.12.6.
1.2.3.12.7 |  | м3 | 222 | 2643.1354 |  |  |  | 1.2.3.12.7 | 5 | 1 | 2 | 3 | 12 | 7 | 0 | 0 | 0 | 0 | 1. | 2. | 3. | 12. | 7. |  |  |  |  | 1.2.3.12.7.
4.37.3.12.6 | Засыпка траншеи песком дo верха | м | 143 | 0 | 92293.5523 | п.39, 41-42 | =(61/89,4+46548/311,4+2735/(544,2+222)+(61/89,4+46548/311,4+2735/(544,2+222))*1,0328*0,4%)*5,67*1,179495 | 4.37.3.12.6 | 5 | 1 | 2 | 3 | 12 | 6 | 0 | 0 | 0 | 0 | 1. | 2. | 3. | 12. | 6. |  |  |  |  | 1.2.3.12.6.
1.2.3.12. |  | м3 | 89.4 | 1032.3664 |  |  |  | 1.2.3.12. | 5 | 1 | 2 | 3 | 12 | 6 | 0 | 0 | 0 | 0 | 1. | 2. | 3. | 12. | 6 |  |  |  |  | 1.2.3.12.6
1.2.3.12.7 | Прокпадка ПЭ трубы Ду=110/94 в траншее | м | 221 | 190.4311 | 42085.2802 | п.43 | =(6267/221+(6267/221)*1,0328*0,4%)*5,67*1,179495 | 1.2.3.12.7 | 5 | 1 | 2 | 3 | 12 | 7 | 0 | 0 | 0 | 0 | 1. | 2. | 3. | 12. | 7. |  |  |  |  | 1.2.3.12.7.
1.2.3.12.8 | Прокладка стальной трубы 325х8.0 мм, с двумя ПЭ трубами D=110/94 мм, в траншее | м | 55 | 6873.2515 | 378028.8298 | п.44-48 | =((43100-20692+27399+3118+3368)/55+((43100-20692+27399+3118+3368)/55)*1,0328*0,4%)*5,67*1,179495 | 1.2.3.12.8 | 5 | 1 | 2 | 3 | 12 | 8 | 0 | 0 | 0 | 0 | 1. | 2. | 3. | 12. | 8. |  |  |  |  | 1.2.3.12.8.
1.2.3.12.9 | Покрытие стапьной трубы 325х8,0 битумом за два раза, L=55 м | м2 | 56.2 | 22.9422 | 1289.3528 | п.49-51 | =((337-169+24)/56,2+((337-169+24)/56,2)*1,0328*0,4%)*5,67*1,179495 | 1.2.3.12.9 | 5 | 1 | 2 | 3 | 12 | 9 | 0 | 0 | 0 | 0 | 1. | 2. | 3. | 12. | 9. |  |  |  |  | 1.2.3.12.9.
1.2.3.12.10 | Монтаж и установка опоры N1 (черт. 3926-О-ЭН.И-оп1) | компл. | 86 | 113320.3807 | 9745552.7444 | п. 52-70 | =((16095+1062+27158+23273-20433+261637-202068+432995+117880+11265+52177+2704+684666+5855+21904+1081+2082+6243+5653)/86+((16095+1062+27158+23273-20433+261637-202068+432995+117880+11265+52177+2704+684666+5855+21904+1081+2082+6243+5653)/86)*1,0328*0,4%)*5,67*1,179495 | 1.2.3.12.10 | 5 | 1 | 2 | 3 | 12 | 10 | 0 | 0 | 0 | 0 | 1. | 2. | 3. | 12. | 10. |  |  |  |  | 1.2.3.12.10.
1.2.3.12.11 | Монтаж и установка опоры N2 (черт. 3926-О-ЭН.И-оп2) | компл. | 17 | 146272.4102 | 2486630.9729 | п. 71-94 | =((3181+210+5905-4443+5060+61386-47410+85592+32661+69266+2228+10314+534+135341+1159+4330+350+457+1265+1117+953+207+181+445)/17+((3181+210+5905-4443+5060+61386-47410+85592+32661+69266+2228+10314+534+135341+1159+4330+350+457+1265+1117+953+207+181+445)/17)*1,0328*0,4%)*5,67*1,179495 | 1.2.3.12.11 | 5 | 1 | 2 | 3 | 12 | 11 | 0 | 0 | 0 | 0 | 1. | 2. | 3. | 12. | 11. |  |  |  |  | 1.2.3.12.11.
1.2.3.12.12 | Монтаж и установка опоры N3 (черт. 3926-О-ЭН.И-оп3) | компл. | 3 | 105932.8652 | 317798.5956 | п. 95-116 | =((563+39+947-713+812+6642-5129+15104+394+2595+94+23884+203+764+275+249+168+21+150+57+62+143)/3+((563+39+947-713+812+6642-5129+15104+394+2595+94+23884+203+764+275+249+168+21+150+57+62+143)/3)*1,0328*0,4%)*5,67*1,179495 | 1.2.3.12.12 | 5 | 1 | 2 | 3 | 12 | 12 | 0 | 0 | 0 | 0 | 1. | 2. | 3. | 12. | 12. |  |  |  |  | 1.2.3.12.12.
1.2.3.12.13 | Монтаж и установка опоры N4 (черт. 3926-О-ЭН.И-оп4) | компл. | 4 | 173001.5937 | 692006.3747 | п.117-135 | =((749+51+1261-950+1082+12169-9400+20139+5483+1046+4935+251+63690+271+1019+50+97+579+526)/4+((749+51+1261-950+1082+12169-9400+20139+5483+1046+4935+251+63690+271+1019+50+97+579+526)/4)*1,0328*0,4%)*5,67*1,179495 | 1.2.3.12.13 | 5 | 1 | 2 | 3 | 12 | 13 | 0 | 0 | 0 | 0 | 1. | 2. | 3. | 12. | 13. |  |  |  |  | 1.2.3.12.13.
1.2.3.12.14 | Установка ответвительной коробки К654 на опорах освещения | шт | 6 | 2349.2634 | 14095.5805 | п.136-137 | =((269+1830)/6+((269+1830)/6)*1,0328*0,4%)*5,67*1,179495 | 1.2.3.12.14 | 5 | 1 | 2 | 3 | 12 | 14 | 0 | 0 | 0 | 0 | 1. | 2. | 3. | 12. | 14. |  |  |  |  | 1.2.3.12.14.
1.2.3.12.15 | Прокладка кабеля NYBY-1(4x35) по конструкциям ТП | м | 10 | 806.517 | 8065.1702 | п.138-139 | =((59+1142)/10+((59+1142)/10)*1,0328*0,4%)*5,67*1,179495 | 1.2.3.12.15 | 5 | 1 | 2 | 3 | 12 | 15 | 0 | 0 | 0 | 0 | 1. | 2. | 3. | 12. | 15. |  |  |  |  | 1.2.3.12.15.
1.2.3.12.16 | Прокладка кабеля NYBY-1(4x35) в траншее | м | 5 | 814.2374 | 4071.1872 | п.143-144 | =(27254/3866+571/5+(27254/3866+571/5)*1,0328*0,4%)*5,67*1,179495 | 1.2.3.12.16 | 5 | 1 | 2 | 3 | 12 | 16 | 0 | 0 | 0 | 0 | 1. | 2. | 3. | 12. | 16. |  |  |  |  | 1.2.3.12.16.
1.2.3.12.17 | Ввод кабеля NYBY-1(4x35) в шкаф управления освещением | м | 3 | 810.1902 | 2430.5707 | п.140-141 | =(3422/542+343/3+(3422/542+343/3)*1,0328*0,4%)*5,67*1,179495 | 1.2.3.12.17 | 5 | 1 | 2 | 3 | 12 | 17 | 0 | 0 | 0 | 0 | 1. | 2. | 3. | 12. | 17. |  |  |  |  | 1.2.3.12.17.
1.2.3.12.18 | Ввод кабеля NYBY-1(4x25) в шкаф управления освещением | м | 6 | 615.0871 | 3690.5225 | п.140, 142 | =(3422/542+45966/539+(3422/542+45966/539)*1,0328*0,4%)*5,67*1,179495 | 1.2.3.12.18 | 5 | 1 | 2 | 3 | 12 | 18 | 0 | 0 | 0 | 0 | 1. | 2. | 3. | 12. | 18. |  |  |  |  | 1.2.3.12.18.
1.2.3.12.19 | Затяжка кабеля NYBY-1(4x25) в опору освещения (зaxoд-выxoд) | м | 270 | 615.0871 | 166073.5146 | п.140, 142 | =(3422/542+45966/539+(3422/542+45966/539)*1,0328*0,4%)*5,67*1,179495 | 1.2.3.12.19 | 5 | 1 | 2 | 3 | 12 | 19 | 0 | 0 | 0 | 0 | 1. | 2. | 3. | 12. | 19. |  |  |  |  | 1.2.3.12.19.
1.2.3.12.20 | Кабель NYBY-1(4x25), затягиваемый в ПЭ трубу D=101/94 | м | 188 | 615.0871 | 115636.3731 | п.140, 142 | =(3422/542+45966/539+(3422/542+45966/539)*1,0328*0,4%)*5,67*1,179495 | 1.2.3.12.20 | 5 | 1 | 2 | 3 | 12 | 20 | 0 | 0 | 0 | 0 | 1. | 2. | 3. | 12. | 20. |  |  |  |  | 1.2.3.12.20.
1.2.3.12.21 | Прокладка кабеля NYBY-1(4x25) б траншее | м | 3861 | 620.0355 | 2393957.0752 | п. 143, 145 | =(27254/3866+329270/3861+(27254/3866+329270/3861)*1,0328*0,4%)*5,67*1,179495 | 1.2.3.12.21 | 5 | 1 | 2 | 3 | 12 | 21 | 0 | 0 | 0 | 0 | 1. | 2. | 3. | 12. | 21. |  |  |  |  | 1.2.3.12.21.
1.2.3.12.22 | Кабель NYBY-1(4x25) затягиваемый в ст. трубу D=76х4,0 | м | 75 | 615.0871 | 46131.5318 | п. 140, 142 | =(3422/542+45966/539+(3422/542+45966/539)*1,0328*0,4%)*5,67*1,179495 | 1.2.3.12.22 | 5 | 1 | 2 | 3 | 12 | 22 | 0 | 0 | 0 | 0 | 1. | 2. | 3. | 12. | 22. |  |  |  |  | 1.2.3.12.22.
1.2.3.12.23 | Защита кабеля в траншее сигнальной лентой ЛСЗ-150 | м | 3690 | 13.5035 | 49827.7487 | п. 146-147 | =((2516+4914)/3695+((2516+4914)/3695)*1,0328*0,4%)*5,67*1,179495 | 1.2.3.12.23 | 5 | 1 | 2 | 3 | 12 | 23 | 0 | 0 | 0 | 0 | 1. | 2. | 3. | 12. | 23. |  |  |  |  | 1.2.3.12.23.
1.2.3.12.24 | Защита кабеля в траншее сигнальной лентой ЛСЗ-250 | м | 5 | 13.5035 | 67.5173 | п. 146-147 | =((2516+4914)/3695+((2516+4914)/3695)*1,0328*0,4%)*5,67*1,179495 | 1.2.3.12.24 | 5 | 1 | 2 | 3 | 12 | 24 | 0 | 0 | 0 | 0 | 1. | 2. | 3. | 12. | 24. |  |  |  |  | 1.2.3.12.24.
1.2.3.12.25 | Монтаж концевой кабельной муфты 4КВТпнг-1-(25-50) | шт | 21 | 5633.2436 | 118298.1164 | п. 148-149 | =((11753+5863)/21+((11753+5863)/21)*1,0328*0,4%)*5,67*1,179495 | 1.2.3.12.25 | 5 | 1 | 2 | 3 | 12 | 25 | 0 | 0 | 0 | 0 | 1. | 2. | 3. | 12. | 25. |  |  |  |  | 1.2.3.12.25.
1.2.3.12.26 | Заземление электрооборудования проводом МГ сеч. 1х10 мм2 | м | 10 | 47.6792 | 476.7919 | п.150 | =(71/10+(71/10)*1,0328*0,4%)*5,67*1,179495 | 1.2.3.12.26 | 5 | 1 | 2 | 3 | 12 | 26 | 0 | 0 | 0 | 0 | 1. | 2. | 3. | 12. | 26. |  |  |  |  | 1.2.3.12.26.
1.2.3.12.27 | Прокладка ст. трубы D=76х4,0 по металлическим конструкциям, предусмотреннымв чертежах марки "МП" и последующим покрытием масляной краской за два раза | м | 70 | 525.7182 | 36800.2769 | п.151-153 | =((1472+3847+161)/70+((1472+3847+161)/70)*1,0328*0,4%)*5,67*1,179495 | 1.2.3.12.27 | 5 | 1 | 2 | 3 | 12 | 27 | 0 | 0 | 0 | 0 | 1. | 2. | 3. | 12. | 27. |  |  |  |  | 1.2.3.12.27.
1.2.3.12.27.1 | а) прибарка кронштейна из швеллера N8, L=300 мм к конструкции | кг | 102 | 95.8587 | 9777.5918 | п.154-156 | =((1366-430+520)/102+((1366-430+520)/102)*1,0328*0,4%)*5,67*1,179495 | 1.2.3.12.27.1 | 6 | 1 | 2 | 3 | 12 | 27 | 1 | 0 | 0 | 0 | 1. | 2. | 3. | 12. | 27. | 1. |  |  |  | 1.2.3.12.27.1.
1.2.3.12.27.2 | б) нарезка и установка хомутов на ст. трубу из а.ц. трубы Ду=100, L=200 мм | м | 9.6 | 105.6273 | 1014.0222 | п. 157 | =(151/9,6+(151/9,6)*1,0328*0,4%)*5,67*1,179495 | 1.2.3.12.27.2 | 6 | 1 | 2 | 3 | 12 | 27 | 2 | 0 | 0 | 0 | 1. | 2. | 3. | 12. | 27. | 2. |  |  |  | 1.2.3.12.27.2.
1.2.3.12.28 | Рекультивация временно занимаемых земель | [6 empty] | 1.2.3.12.28 | 5 | 1 | 2 | 3 | 12 | 28 | 0 | 0 | 0 | 0 | 1. | 2. | 3. | 12. | 28. |  |  |  |  | 1.2.3.12.28.
1.2.3.12.29 | Срезка плодородного грунта толщиной 0,4 м с перемещением м полосе отвода | м2 | 205.2 | 14.7922 | 3035.3513 | п.158-159 | =((245+207)/205,2+((245+207)/205,2)*1,0328*0,4%)*5,67*1,179495 | 1.2.3.12.29 | 5 | 1 | 2 | 3 | 12 | 29 | 0 | 0 | 0 | 0 | 1. | 2. | 3. | 12. | 29. |  |  |  |  | 1.2.3.12.29.
1.2.3.12.30 | Возврат плодородного слоя | м2 | 205.2 | 13.7449 | 2820.4592 | п. 160-161 | =((245+175)/205,2+((245+175)/205,2)*1,0328*0,4%)*5,67*1,179495 | 1.2.3.12.30 | 5 | 1 | 2 | 3 | 12 | 30 | 0 | 0 | 0 | 0 | 1. | 2. | 3. | 12. | 30. |  |  |  |  | 1.2.3.12.30.
1.2.3.12.31 | Вспашка старопахотных земель с однодрененным боронованиенна глубину дo 30 см на почвах средних | га | 0.0513 | 1178.1367 | 60.4384 | п.162-163 | =((8+1)/0,0513+((8+1)/0,0513)*1,0328*0,4%)*5,67*1,179495 | 1.2.3.12.31 | 5 | 1 | 2 | 3 | 12 | 31 | 0 | 0 | 0 | 0 | 1. | 2. | 3. | 12. | 31. |  |  |  |  | 1.2.3.12.31.
1.2.3.12.32 | Внесение минеральных удобрений мех. способом в количестве: | [6 empty] | 1.2.3.12.32 | 5 | 1 | 2 | 3 | 12 | 32 | 0 | 0 | 0 | 0 | 1. | 2. | 3. | 12. | 32. |  |  |  |  | 1.2.3.12.32.
1.2.3.12.32.1 | а) аммиачная селитра | кг | 12.83 | 9.399 | 120.5889 | п.164, 165 | =(9/59+16/12,83+(9/59+16/12,83)*1,0328*0,4%)*5,67*1,179495 | 1.2.3.12.32.1 | 6 | 1 | 2 | 3 | 12 | 32 | 1 | 0 | 0 | 0 | 1. | 2. | 3. | 12. | 32. | 1. |  |  |  | 1.2.3.12.32.1.
1.2.3.12.32.2 | б) суперфосфат | кг | 20.52 | 60.1494 | 1234.2654 | п.164, 166 | =(9/59+271/30,78+(9/59+271/30,78)*1,0328*0,4%)*5,67*1,179495 | 1.2.3.12.32.2 | 6 | 1 | 2 | 3 | 12 | 32 | 2 | 0 | 0 | 0 | 1. | 2. | 3. | 12. | 32. | 2. |  |  |  | 1.2.3.12.32.2.
1.2.3.12.32.3 | в) калийная соль | кг | 10.26 | 7.5696 | 77.6639 | п.164, 167 | =(9/59+15/15,39+(9/59+15/15,39)*1,0328*0,4%)*5,67*1,179495 | 1.2.3.12.32.3 | 6 | 1 | 2 | 3 | 12 | 32 | 3 | 0 | 0 | 0 | 1. | 2. | 3. | 12. | 32. | 3. |  |  |  | 1.2.3.12.32.3.
1.2.3.12.32.4 | г) суперфосфат | кг | 10.26 | 60.1494 | 617.1327 | п.164, 166 | =(9/59+271/30,78+(9/59+271/30,78)*1,0328*0,4%)*5,67*1,179495 | 1.2.3.12.32.4 | 6 | 1 | 2 | 3 | 12 | 32 | 4 | 0 | 0 | 0 | 1. | 2. | 3. | 12. | 32. | 4. |  |  |  | 1.2.3.12.32.4.
1.2.3.12.32.5 | д) калийная соль | кг | 5.13 | 7.5696 | 38.832 | п.164, 167 | =(9/59+15/15,39+(9/59+15/15,39)*1,0328*0,4%)*5,67*1,179495 | 1.2.3.12.32.5 | 6 | 1 | 2 | 3 | 12 | 32 | 5 | 0 | 0 | 0 | 1. | 2. | 3. | 12. | 32. | 5. |  |  |  | 1.2.3.12.32.5.
1.2.4 | Наружное электроосвещение автомобильной дороги (км 1248+470 - км 1248+990) |  |  |  | 1941035.5439 | ЛСР 04-01-02 |  | 1.2.4 | 3 | 1 | 2 | 4 | 0 | 0 | 0 | 0 | 0 | 0 | 1. | 2. | 4. | [6 empty] | 1.2.4.
1.2.4.1 | Демонтаж стойки С1.85(10.1) в комплекте с кронштейном и светильником | шт | 10 | 1202.9482 | 12029.4822 | п.1, 3 | =((1317+1370)/15+((1317+1370)/15)*1,0328*0,4%)*5,67*1,179495 | 1.2.4.1 | 4 | 1 | 2 | 4 | 1 | 0 | 0 | 0 | 0 | 0 | 1. | 2. | 4. | 1. | [5 empty] | 1.2.4.1.
1.2.4.2 | Демонтаж металлической стойки | шт | 2 | 2249.652 | 4499.3039 | п.2 | =(670/2+(670/2)*1,0328*0,4%)*5,67*1,179495 | 1.2.4.2 | 4 | 1 | 2 | 4 | 2 | 0 | 0 | 0 | 0 | 0 | 1. | 2. | 4. | 2. | [5 empty] | 1.2.4.2.
1.2.4.3 | Демонтаж стойки СВ105 в комплекте с кронштейном и светильником | шт | 5 | 1202.9482 | 6014.7411 | п.1, 3 | =((1317+1370)/15+((1317+1370)/15)*1,0328*0,4%)*5,67*1,179495 | 1.2.4.3 | 4 | 1 | 2 | 4 | 3 | 0 | 0 | 0 | 0 | 0 | 1. | 2. | 4. | 3. | [5 empty] | 1.2.4.3.
1.2.4.4 | Демонтаж провода СИП-2 3x35+1x54,6 | км | 0.43 | 6902.7849 | 2968.1975 | п.4 | =(442/0,43+(442/0,43)*1,0328*0,4%)*5,67*1,179495 | 1.2.4.4 | 4 | 1 | 2 | 4 | 4 | 0 | 0 | 0 | 0 | 0 | 1. | 2. | 4. | 4. | [5 empty] | 1.2.4.4.
1.2.4.5 | Подвеска ранее демонтированного провода СИП-2 3x35+1x54,6 | км | 0.145 | 46312.9586 | 6715.379 | п.5, 8 | =((231+769)/0,145+((231+769)/0,145)*1,0328*0,4%)*5,67*1,179495 | 1.2.4.5 | 4 | 1 | 2 | 4 | 5 | 0 | 0 | 0 | 0 | 0 | 1. | 2. | 4. | 5. | [5 empty] | 1.2.4.5.
1.2.4.6 | Установка устройства защиты от перенапряжения LVA-450-4 | шт | 9 | 2226.5212 | 20038.6909 | п.10-12 | =((1785+143+1056)/9+((1785+143+1056)/9)*1,0328*0,4%)*5,67*1,179495 | 1.2.4.6 | 4 | 1 | 2 | 4 | 6 | 0 | 0 | 0 | 0 | 0 | 1. | 2. | 4. | 6. | [5 empty] | 1.2.4.6.
1.2.4.7 | Монтаж ответвительных зажимов ОР-645 | шт | 9 | 239.5152 | 2155.6367 | п.6 | =(321/9+(321/9)*1,0328*0,4%)*5,67*1,179495 | 1.2.4.7 | 4 | 1 | 2 | 4 | 7 | 0 | 0 | 0 | 0 | 0 | 1. | 2. | 4. | 7. | [5 empty] | 1.2.4.7.
1.2.4.8 | Монтаж комплекта анкерной подвески ЕА 1500 монтажной лентой F20 (2м на 1 крепл) | шт | 3 | 1334.122 | 4002.3659 | п.7 | =(596/3+(596/3)*1,0328*0,4%)*5,67*1,179495 | 1.2.4.8 | 4 | 1 | 2 | 4 | 8 | 0 | 0 | 0 | 0 | 0 | 1. | 2. | 4. | 8. | [5 empty] | 1.2.4.8.
1.2.4.9 | Монтаж хомута Х19 по т.е. 25.0085-46 | шт | 3 | 58.2 | 174.5999 | п.9 | =(26/3+(26/3)*1,0328*0,4%)*5,67*1,179495 | 1.2.4.9 | 4 | 1 | 2 | 4 | 9 | 0 | 0 | 0 | 0 | 0 | 1. | 2. | 4. | 9. | [5 empty] | 1.2.4.9.
1.2.4.10 | Монтаж концевой муфты 4КНТп-1-(25-50) и сединительной 4СПтсип на опоре | шт | 3 | 7809.9858 | 23429.9573 | п.15-18 | =((1678+744+560+507)/3+((1678+744+560+507)/3)*1,0328*0,4%)*5,67*1,179495 | 1.2.4.10 | 4 | 1 | 2 | 4 | 10 | 0 | 0 | 0 | 0 | 0 | 1. | 2. | 4. | 10. | [5 empty] | 1.2.4.10.
1.2.4.11 | Заземление ОПН на опоре (сталь круглая D=6мм - 12м ) | шт | 3 | 702.8763 | 2108.629 | п.13 | =(314/3+(314/3)*1,0328*0,4%)*5,67*1,179495 | 1.2.4.11 | 4 | 1 | 2 | 4 | 11 | 0 | 0 | 0 | 0 | 0 | 1. | 2. | 4. | 11. | [5 empty] | 1.2.4.11.
1.2.4.12 | Завивка вертик. электрода 018мм, L=5 м | шт | 3 | 1031.9299 | 3095.7897 | п.14 | =(461/3+(461/3)*1,0328*0,4%)*5,67*1,179495 | 1.2.4.12 | 4 | 1 | 2 | 4 | 12 | 0 | 0 | 0 | 0 | 0 | 1. | 2. | 4. | 12. | [5 empty] | 1.2.4.12.
1.2.4.13 | Прокладка кабеля АВБбШв-4х35 по опоре (лента F20 - 15м) | м | 30 | 151.3199 | 4539.5962 | п.19-20 | =((232+444)/30+((232+444)/30)*1,0328*0,4%)*5,67*1,179495 | 1.2.4.13 | 4 | 1 | 2 | 4 | 13 | 0 | 0 | 0 | 0 | 0 | 1. | 2. | 4. | 13. | [5 empty] | 1.2.4.13.
1.2.4.14 | Защита кабеля на опоре уголком 80x80x6, L=2,5 м (лента F20 - Зм) | шт | 3 | 1719.137 | 5157.4111 | п.21 | =(768/3+(768/3)*1,0328*0,4%)*5,67*1,179495 | 1.2.4.14 | 4 | 1 | 2 | 4 | 14 | 0 | 0 | 0 | 0 | 0 | 1. | 2. | 4. | 14. | [5 empty] | 1.2.4.14.
1.2.4.15 | Устройство скрытого перехода под существующей автодорогой методом прокола с помощью стальной трубы 0325x8,0 с двумя ПЭ (1 раб/1 рез) трубами D=110/94 мм, 1=19 м: | компл. | 1 | 121803.5442 | 121803.5442 | п.24-27, 30-31 | =((13566+14+9465-7148+1077+1164)/1+((13566+14+9465-7148+1077+1164)/1)*1,0328*0,4%)*5,67*1,179495 | 1.2.4.15 | 4 | 1 | 2 | 4 | 15 | 0 | 0 | 0 | 0 | 0 | 1. | 2. | 4. | 15. | [5 empty] | 1.2.4.15.
1.2.4.15.1 | а) Разработка рабочего котлована 10x2,5x0,9 м | шт | 1 | 760.323 | 760.323 | п.22 | =(157/31,2*22,5+(157/31,2*22,5)*1,0328*0,4%)*5,67*1,179495 | 1.2.4.15.1 | 5 | 1 | 2 | 4 | 15 | 1 | 0 | 0 | 0 | 0 | 1. | 2. | 4. | 15. | 1. |  |  |  |  | 1.2.4.15.1.
1.2.4.15.2 | б) Разработка приемного котлована 1,5x2,5x2,3 м | шт | 1 | 293.9915 | 293.9915 | п.22 | =(157/31,2*8,7+(157/31,2*8,7)*1,0328*0,4%)*5,67*1,179495 | 1.2.4.15.2 | 5 | 1 | 2 | 4 | 15 | 2 | 0 | 0 | 0 | 0 | 1. | 2. | 4. | 15. | 2. |  |  |  |  | 1.2.4.15.2.
1.2.4.16 | Обратная засыпка котлованов грунтом | м3 | 31.2 | 5.1657 | 161.1691 | п.23 | =(24/31,2+(24/31,2)*1,0328*0,4%)*5,67*1,179495 | 1.2.4.16 | 4 | 1 | 2 | 4 | 16 | 0 | 0 | 0 | 0 | 0 | 1. | 2. | 4. | 16. | [5 empty] | 1.2.4.16.
1.2.4.17 | Рытье траншеи Т-1, Hз=0,9 м, обратная засыпка грунтом | м3 | 87.6 | 158.4044 | 13876.2259 | п.32-36, ЛСР 04-01-02прил п.1 | =((199+35+235+17+18)/87,6+((199+35+235+17+18)/87,6)*1,0328*0,4%)*5,67+(1599/87,6+(1599/87,6)*1,0328*0,4%)*5,54*1,179495 | 1.2.4.17 | 4 | 1 | 2 | 4 | 17 | 0 | 0 | 0 | 0 | 0 | 1. | 2. | 4. | 17. | [5 empty] | 1.2.4.17.
1.2.4.18 | Устройство постели в траншее из песка | м | 730 | 157.2871 | 114819.5501 | п.37-38 | =((10551+6547)/730+((10551+6547)/730)*1,0328*0,4%)*5,67*1,179495 | 1.2.4.18 | 4 | 1 | 2 | 4 | 18 | 0 | 0 | 0 | 0 | 0 | 1. | 2. | 4. | 18. | [5 empty] | 1.2.4.18.
1.2.4.19 | Прокладка ПЗ трубы Ду=110/94 в траншее | м | 36 | 190.4556 | 6856.402 | п.39 | =(1021/36+(1021/36)*1,0328*0,4%)*5,67*1,179495 | 1.2.4.19 | 4 | 1 | 2 | 4 | 19 | 0 | 0 | 0 | 0 | 0 | 1. | 2. | 4. | 19. | [5 empty] | 1.2.4.19.
1.2.4.20 | Устройство уплотнения вводов в ПЗ трубу по т.е. А5-92-45 | шт | 12 | 703.9956 | 8447.9468 | п.41 | =(1258/12+(1258/12)*1,0328*0,4%)*5,67*1,179495 | 1.2.4.20 | 4 | 1 | 2 | 4 | 20 | 0 | 0 | 0 | 0 | 0 | 1. | 2. | 4. | 20. | [5 empty] | 1.2.4.20.
1.2.4.21 | Покрытие стальной трубы 0325x8,0 битумом за дда раза, 1=19 м | м2 | 19.4 | 498.115 | 9663.4304 | п.28-29 | =((454+985)/19,4+((454+985)/19,4)*1,0328*0,4%)*5,67*1,179495 | 1.2.4.21 | 4 | 1 | 2 | 4 | 21 | 0 | 0 | 0 | 0 | 0 | 1. | 2. | 4. | 21. | [5 empty] | 1.2.4.21.
1.2.4.22 | Установка полиэтиленовых кабельных пробок для резервного канала труб | шт | 2 | 30.2192 | 60.4384 | п.40 | =(9/2+(9/2)*1,0328*0,4%)*5,67*1,179495 | 1.2.4.22 | 4 | 1 | 2 | 4 | 22 | 0 | 0 | 0 | 0 | 0 | 1. | 2. | 4. | 22. | [5 empty] | 1.2.4.22.
1.2.4.23 | Монтаж и установка опоры N5 (черт. 3926-0-ЗИМ-оп5) | компл | 3 | 98176.6025 | 294529.8074 | п.47-61 | =((16618-12834+24267+8609+393+2559+272+2432+103+204+764+38+73+190+171)/3+((16618-12834+24267+8609+393+2559+272+2432+103+204+764+38+73+190+171)/3)*1,0328*0,4%)*5,67*1,179495 | 1.2.4.23 | 4 | 1 | 2 | 4 | 23 | 0 | 0 | 0 | 0 | 0 | 1. | 2. | 4. | 23. | [5 empty] | 1.2.4.23.
1.2.4.24 | Монтаж и установка опоры N6 (черт. 3926-0-ЗН.И-опб) | компл | 15 | 51460.3969 | 771905.954 | п.67-81 | =((34619-26737+58152+14862+1965+12795+1358+10221+514+1021+3820+189+363+947+857)/15+((34619-26737+58152+14862+1965+12795+1358+10221+514+1021+3820+189+363+947+857)/15)*1,0328*0,4%)*5,67*1,179495 | 1.2.4.24 | 4 | 1 | 2 | 4 | 24 | 0 | 0 | 0 | 0 | 0 | 1. | 2. | 4. | 24. | [5 empty] | 1.2.4.24.
1.2.4.25 | Монтаж и установка опоры N7 (черт. 3926-0-ЗН.И-оп71 | компл | 4 | 65211.3666 | 260845.4663 | п.87-101 | =((9231-7130+15507+3963+1048+6824+724+6003+274+271+1019+49+97+506+457)/4+((9231-7130+15507+3963+1048+6824+724+6003+274+271+1019+49+97+506+457)/4)*1,0328*0,4%)*5,67*1,179495 | 1.2.4.25 | 4 | 1 | 2 | 4 | 25 | 0 | 0 | 0 | 0 | 0 | 1. | 2. | 4. | 25. | [5 empty] | 1.2.4.25.
1.2.4.26 | Установка смотрового устройства разм. 355x240x255мм в грунт (бетон В15) | м3 | 6.6 | 9552.6565 | 63047.5332 | п.42, 44-46, 62, 64-66, 82, 84-86 | =((562+2807+749)/7,48+(711-535+609+3553-2673+3044+947-713+812)/6,6+((562+2807+749)/7,48+(711-535+609+3553-2673+3044+947-713+812)/6,6)*1,0328*0,4%)*5,67*1,179495 | 1.2.4.26 | 4 | 1 | 2 | 4 | 26 | 0 | 0 | 0 | 0 | 0 | 1. | 2. | 4. | 26. | [5 empty] | 1.2.4.26.
1.2.4.27 | Установка смотрового устройства разм. 355x240x255мм в грунт (щебень) | м3 | 0.88 | 5787.9744 | 5093.4175 | п.42-43, 62-63, 82-83 | =((562+2807+749)/7,48+(38+185+51)/0,88+((562+2807+749)/7,48+(38+185+51)/0,88)*1,0328*0,4%)*5,67*1,179495 | 1.2.4.27 | 4 | 1 | 2 | 4 | 27 | 0 | 0 | 0 | 0 | 0 | 1. | 2. | 4. | 27. | [5 empty] | 1.2.4.27.
1.2.4.28 | Установка смотрового устройства разм. 355x240x255мм в грунт (щебень) | шт | 1 | 4203.8273 | 4203.8273 | п.102-103 | =((181+445)/1+((181+445)/1)*1,0328*0,4%)*5,67*1,179495 | 1.2.4.28 | 4 | 1 | 2 | 4 | 28 | 0 | 0 | 0 | 0 | 0 | 1. | 2. | 4. | 28. | [5 empty] | 1.2.4.28.
1.2.4.29 | Затяжка кабеля АВБ5Шв-1(4х35) в опору освещения (заход-выход! | м | 67 | 158.6921 | 10632.3715 | п.104-105 | =((1077+1806)/122+((1077+1806)/122)*1,0328*0,4%)*5,67*1,179495 | 1.2.4.29 | 4 | 1 | 2 | 4 | 29 | 0 | 0 | 0 | 0 | 0 | 1. | 2. | 4. | 29. | [5 empty] | 1.2.4.29.
1.2.4.30 | Кабель АВБ5Шв-1(4х35), затягиваемый в ПЗ трубу $110/94 | м | 55 | 158.6921 | 8728.0662 |  | =((1077+1806)/122+((1077+1806)/122)*1,0328*0,4%)*5,67*1,179495 | 1.2.4.30 | 4 | 1 | 2 | 4 | 30 | 0 | 0 | 0 | 0 | 0 | 1. | 2. | 4. | 30. | [5 empty] | 1.2.4.30.
1.2.4.31 | Прокладка кабеля АВБбШв-1 (4x35) в траншее | м | 803 | 149.7454 | 120245.5763 | п.106-107 | =((6020+11886)/803+((6020+11886)/803)*1,0328*0,4%)*5,67*1,179495 | 1.2.4.31 | 4 | 1 | 2 | 4 | 31 | 0 | 0 | 0 | 0 | 0 | 1. | 2. | 4. | 31. | [5 empty] | 1.2.4.31.
1.2.4.32 | Защита кабеля в траншее сигнальной лентой ЛСЭ-150 | м | 694 | 13.5178 | 9381.3845 | п.108-109 | =((474+923)/694+((474+923)/694)*1,0328*0,4%)*5,67*1,179495 | 1.2.4.32 | 4 | 1 | 2 | 4 | 32 | 0 | 0 | 0 | 0 | 0 | 1. | 2. | 4. | 32. | [5 empty] | 1.2.4.32.
1.2.4.33 | Монтаж концевой кабельной муфты 4КВТп-1-(25-50) ЗМ | шт | 3 | 5054.4419 | 15163.3258 | п.110-111 | =((1678+580)/3+((1678+580)/3)*1,0328*0,4%)*5,67*1,179495 | 1.2.4.33 | 4 | 1 | 2 | 4 | 33 | 0 | 0 | 0 | 0 | 0 | 1. | 2. | 4. | 33. | [5 empty] | 1.2.4.33.
1.2.4.34 | Заземление электрооборудования проводом МГ сеч. 1x10 мм2 | м | 10 | 47.6792 | 476.7919 | п.112 | =(71/10+(71/10)*1,0328*0,4%)*5,67*1,179495 | 1.2.4.34 | 4 | 1 | 2 | 4 | 34 | 0 | 0 | 0 | 0 | 0 | 1. | 2. | 4. | 34. | [5 empty] | 1.2.4.34.
1.2.4.35 | Рекультивация временно занимаемых земель | [6 empty] | 1.2.4.35 | 4 | 1 | 2 | 4 | 35 | 0 | 0 | 0 | 0 | 0 | 1. | 2. | 4. | 35. | [5 empty] | 1.2.4.35.
1.2.4.35.1 | Срезка плодородного грунта толщиной 0,4 м с перемещением в полосе отвода | м3 | 80 | 14.7738 | 1181.9067 | п.113-114 | =((96+80)/80+((96+80)/80)*1,0328*0,4%)*5,67*1,179495 | 1.2.4.35.1 | 5 | 1 | 2 | 4 | 35 | 1 | 0 | 0 | 0 | 0 | 1. | 2. | 4. | 35. | 1. |  |  |  |  | 1.2.4.35.1.
1.2.4.35.2 | Возврат плодородного слоя | m3 | 80 | 13.7665 | 1101.3222 | п.115-116 | =((96+68)/80+((96+68)/80)*1,0328*0,4%)*5,67*1,179495 | 1.2.4.35.2 | 5 | 1 | 2 | 4 | 35 | 2 | 0 | 0 | 0 | 0 | 1. | 2. | 4. | 35. | 2. |  |  |  |  | 1.2.4.35.2.
1.2.4.35.3 | Вспашка старопахотных земель с одновременным боронованием на глубину до 30 см на почвах средних | га | 0.02 | 671.5379 | 13.4308 | п.117-118 | =(2/0,02+(2/0,02)*1,0328*0,4%)*5,67*1,179495 | 1.2.4.35.3 | 5 | 1 | 2 | 4 | 35 | 3 | 0 | 0 | 0 | 0 | 1. | 2. | 4. | 35. | 3. |  |  |  |  | 1.2.4.35.3.
1.2.4.35.4 | Внесение минеральных удобрений мех. способом в количестве: | га | 0.02 | 1007.3068 | 20.1461 | п.119 | =(3/0,02+(3/0,02)*1,0328*0,4%)*5,67*1,179495 | 1.2.4.35.4 | 5 | 1 | 2 | 4 | 35 | 4 | 0 | 0 | 0 | 0 | 1. | 2. | 4. | 35. | 4. |  |  |  |  | 1.2.4.35.4.
1.2.4.35.4.1 | а) аммиачная селитра | кг | 5 | 8.0585 | 40.2923 | п.120 | =(6/5+(6/5)*1,0328*0,4%)*5,67*1,179495 | 1.2.4.35.4.1 | 6 | 1 | 2 | 4 | 35 | 4 | 1 | 0 | 0 | 0 | 1. | 2. | 4. | 35. | 4. | 1. |  |  |  | 1.2.4.35.4.1.
1.2.4.35.4.2 | б) суперфосфат | кг | 8 | 59.3192 | 474.5534 | п.121 | =(106/12+(106/12)*1,0328*0,4%)*5,67*1,179495 | 1.2.4.35.4.2 | 6 | 1 | 2 | 4 | 35 | 4 | 2 | 0 | 0 | 0 | 1. | 2. | 4. | 35. | 4. | 2. |  |  |  | 1.2.4.35.4.2.
1.2.4.35.4.3 | в) калийная соль | кг | 4 | 6.7154 | 26.8615 | п.122 | =(6/6+(6/6)*1,0328*0,4%)*5,67*1,179495 | 1.2.4.35.4.3 | 6 | 1 | 2 | 4 | 35 | 4 | 3 | 0 | 0 | 0 | 1. | 2. | 4. | 35. | 4. | 3. |  |  |  | 1.2.4.35.4.3.
1.2.4.35.4.4 | г) суперфосфат | кг | 4 | 59.3192 | 237.2767 | п.121 | =(106/12+(106/12)*1,0328*0,4%)*5,67*1,179495 | 1.2.4.35.4.4 | 6 | 1 | 2 | 4 | 35 | 4 | 4 | 0 | 0 | 0 | 1. | 2. | 4. | 35. | 4. | 4. |  |  |  | 1.2.4.35.4.4.
1.2.4.35.4.5 | д) калийная соль | кг | 2 | 6.7154 | 13.4308 | п.122 | =(6/6+(6/6)*1,0328*0,4%)*5,67*1,179495 | 1.2.4.35.4.5 | 6 | 1 | 2 | 4 | 35 | 4 | 5 | 0 | 0 | 0 | 1. | 2. | 4. | 35. | 4. | 5. |  |  |  | 1.2.4.35.4.5.
1.2.5 | Наружное электроосвещение для ПВП км 1223+720 |  |  |  | 12084403.6085 | ЛСР 04-02-07а |  | 1.2.5 | 3 | 1 | 2 | 5 | 0 | 0 | 0 | 0 | 0 | 0 | 1. | 2. | 5. | [6 empty] | 1.2.5.
1.2.5.1 | Развозка конструкций и материалов опор ВЛ 0,38-10 кВ по трассе одностоечных железобетонных опор | опора | 28 | 445.8931 | 12485.0061 | п.1 | =(1859,17/28+(1859,17/28)*1,0328*0,4%)*5,67*1,179495 | 1.2.5.1 | 4 | 1 | 2 | 5 | 1 | 0 | 0 | 0 | 0 | 0 | 1. | 2. | 5. | 1. | [5 empty] | 1.2.5.1.
1.2.5.2 | Развозка конструкций и материалов опор ВЛ 0,38-10 кВ по трассе материалов оснастки одностоечных и сложных опор | опора | 28 | 117.6436 | 3294.0211 | п.2 | =(490,52/28+(490,52/28)*1,0328*0,4%)*5,67*1,179495 | 1.2.5.2 | 4 | 1 | 2 | 5 | 2 | 0 | 0 | 0 | 0 | 0 | 1. | 2. | 5. | 2. | [5 empty] | 1.2.5.2.
1.2.5.3 | Разработка грунта в траншеях экскаваторами с ковшом вместимостью 0,25 м3, группа грунтов 2 | м3 | 450 | 36.0196 | 16208.8106 | п.3 | =(2413,69/450+(2413,69/450)*1,0328*0,4%)*5,67*1,179495 | 1.2.5.3 | 4 | 1 | 2 | 5 | 3 | 0 | 0 | 0 | 0 | 0 | 1. | 2. | 5. | 3. | [5 empty] | 1.2.5.3.
1.2.5.4 | Разработка грунта с погрузкой на автомобили-самосвалы экскаваторами с ковшом вместимостью 0,25 м3, группа грунтов 2 (под ВОУ-30) | м3 | 188 | 55.51 | 10435.8795 | п.4 | =(1554,03/188+(1554,03/188)*1,0328*0,4%)*5,67*1,179495 | 1.2.5.4 | 4 | 1 | 2 | 5 | 4 | 0 | 0 | 0 | 0 | 0 | 1. | 2. | 5. | 4. | [5 empty] | 1.2.5.4.
1.2.5.5 | Разработка грунта вручную в траншеях глубиной до 2 м без креплений с откосами, группа грунтов 2 (под ВОУ-30) | м3 | 1.3 | 301.055 | 391.3715 | п.5 | =(58,28/1,3+(58,28/1,3)*1,0328*0,4%)*5,67*1,179495 | 1.2.5.5 | 4 | 1 | 2 | 5 | 5 | 0 | 0 | 0 | 0 | 0 | 1. | 2. | 5. | 5. | [5 empty] | 1.2.5.5.
1.2.5.6 | Засыпка вручную траншей, пазух котлованов и ям, группа грунтов 1 (Песок взамен вымещенного грунта, труб, кабеля) (под ВОУ-30) | м3 | 1.3 | 88.4362 | 114.9671 | п.6 | =(17,12/1,3+(17,12/1,3)*1,0328*0,4%)*5,67*1,179495 | 1.2.5.6 | 4 | 1 | 2 | 5 | 6 | 0 | 0 | 0 | 0 | 0 | 1. | 2. | 5. | 6. | [5 empty] | 1.2.5.6.
1.2.5.7 | Устройство монолитных железобетонных фундаментов (под ВОУ-30) | м3 | 135 | 12979.9529 | 1752293.646 | п.7 | =(260937,94/135+(260937,94/135)*1,0328*0,4%)*5,67*1,179495 | 1.2.5.7 | 4 | 1 | 2 | 5 | 7 | 0 | 0 | 0 | 0 | 0 | 1. | 2. | 5. | 7. | [5 empty] | 1.2.5.7.
1.2.5.8 | Установка стальных прожекторных мачт с площадками и лестницей | шт | 12 | 414590.1252 | 4975081.5026 | п.8-10 | =((38042,36+696637,85+6170,23)/12+((38042,36+696637,85+6170,23)/12)*1,0328*0,4%)*5,67*1,179495 | 1.2.5.8 | 4 | 1 | 2 | 5 | 8 | 0 | 0 | 0 | 0 | 0 | 1. | 2. | 5. | 8. | [5 empty] | 1.2.5.8.
1.2.5.9 | Установка стальных опор промежуточных свободностоящих | т | 2.88 | 216017.7096 | 622131.0038 | п.11-12 | =((30324,06+62318,85)/2,88+((30324,06+62318,85)/2,88)*1,0328*0,4%)*5,67*1,179495 | 1.2.5.9 | 4 | 1 | 2 | 5 | 9 | 0 | 0 | 0 | 0 | 0 | 1. | 2. | 5. | 9. | [5 empty] | 1.2.5.9.
1.2.5.10 | Установка светильников (ДКУ02-320) | шт | 40 | 36577.7363 | 1463109.4505 | п.13 | =((376269,55-151483,32-210195,6)/76+210195,6/40+((376269,55-151483,32-210195,6)/76+210195,6/40)*1,0328*0,4%)*5,67*1,179495 | 1.2.5.10 | 4 | 1 | 2 | 5 | 10 | 0 | 0 | 0 | 0 | 0 | 1. | 2. | 5. | 10. | [5 empty] | 1.2.5.10.
1.2.5.11 | Установка светильников (ДКУ02-240) | шт | 36 | 29546.6143 | 1063678.113 | п.13 | =((376269,55-151483,32-210195,6)/76+151483,32/36+((376269,55-151483,32-210195,6)/76+151483,32/36)*1,0328*0,4%)*5,67*1,179495 | 1.2.5.11 | 4 | 1 | 2 | 5 | 11 | 0 | 0 | 0 | 0 | 0 | 1. | 2. | 5. | 11. | [5 empty] | 1.2.5.11.
1.2.5.12 | Монтаж предохранителей столбовых | шт | 28 | 2089.2054 | 58497.7505 | п.14 | =(8711,03/28+(8711,03/28)*1,0328*0,4%)*5,67*1,179495 | 1.2.5.12 | 4 | 1 | 2 | 5 | 12 | 0 | 0 | 0 | 0 | 0 | 1. | 2. | 5. | 12. | [5 empty] | 1.2.5.12.
1.2.5.13 | Ограничитель перенапряжения | компл. | 28 | 9189.7763 | 257313.7352 | п.15-16 | =((31195,03+7122,13)/28+((31195,03+7122,13)/28)*1,0328*0,4%)*5,67*1,179495 | 1.2.5.13 | 4 | 1 | 2 | 5 | 13 | 0 | 0 | 0 | 0 | 0 | 1. | 2. | 5. | 13. | [5 empty] | 1.2.5.13.
1.2.5.14 | Устройство постели при одном кабеле в траншее | м | 1100 | 97.0524 | 106757.5906 | п.27 | =(15897,51/1100+(15897,51/1100)*1,0328*0,4%)*5,67*1,179495 | 1.2.5.14 | 4 | 1 | 2 | 5 | 14 | 0 | 0 | 0 | 0 | 0 | 1. | 2. | 5. | 14. | [5 empty] | 1.2.5.14.
1.2.5.15 | Покрытие кабеля, проложенного в траншее лентой | м | 1100 | 483.2886 | 531617.4123 | п.28-29 | =((13703,33+65461)/1100+((13703,33+65461)/1100)*1,0328*0,4%)*5,67*1,179495 | 1.2.5.15 | 4 | 1 | 2 | 5 | 15 | 0 | 0 | 0 | 0 | 0 | 1. | 2. | 5. | 15. | [5 empty] | 1.2.5.15.
1.2.5.16 | Кабель до 35 кВ в проложенных трубах, блоках и коробах, масса 1 м кабеля до 9 кг | м | 1130 | 206.8801 | 233774.5077 | п.31, 33 | =(9983,89/1130+69019,13/1500*400/1130+6422,89/1130+(9983,89/1130+69019,13/1500*400/1130+6422,89/1130)*1,0328*0,4%)*5,67*1,179495 | 1.2.5.16 | 4 | 1 | 2 | 5 | 16 | 0 | 0 | 0 | 0 | 0 | 1. | 2. | 5. | 16. | [5 empty] | 1.2.5.16.
1.2.5.17 | Кабель до 35 кВ в готовых траншеях без покрытий, масса 1 м до 2 кг | м | 1100 | 359.3313 | 395264.4583 | п.30, 32 | =(8245,68/1100+69019,13/1500+(8245,68/1100+69019,13/1500)*1,0328*0,4%)*5,67*1,179495 | 1.2.5.17 | 4 | 1 | 2 | 5 | 17 | 0 | 0 | 0 | 0 | 0 | 1. | 2. | 5. | 17. | [5 empty] | 1.2.5.17.
1.2.5.18 | Муфта термоусаживаемая концевая | 1 шт | 8 | 6834.4877 | 54675.9017 | п.34 | =(8141,91/8+(8141,91/8)*1,0328*0,4%)*5,67*1,179495 | 1.2.5.18 | 4 | 1 | 2 | 5 | 18 | 0 | 0 | 0 | 0 | 0 | 1. | 2. | 5. | 18. | [5 empty] | 1.2.5.18.
1.2.5.19 | Муфта термоусаживаемая соединительная | 1 шт | 2 | 7157.203 | 14314.406 | п.35 | =(2131,59/2+(2131,59/2)*1,0328*0,4%)*5,67*1,179495 | 1.2.5.19 | 4 | 1 | 2 | 5 | 19 | 0 | 0 | 0 | 0 | 0 | 1. | 2. | 5. | 19. | [5 empty] | 1.2.5.19.
1.2.5.20 | Герметизация канала кабельной канализации занятого | 1 канал | 14 | 704.2068 | 9858.8953 | п.36 | =(1468,11/14+(1468,11/14)*1,0328*0,4%)*5,67*1,179495 | 1.2.5.20 | 4 | 1 | 2 | 5 | 20 | 0 | 0 | 0 | 0 | 0 | 1. | 2. | 5. | 20. | [5 empty] | 1.2.5.20.
1.2.5.21 | Кабельные линии | [6 empty] | 1.2.5.21 | 4 | 1 | 2 | 5 | 21 | 0 | 0 | 0 | 0 | 0 | 1. | 2. | 5. | 21. | [5 empty] | 1.2.5.21.
1.2.5.21.1 | Разработка грунта в отвал экскаваторами «драглайн» или «обратная лопата» с ковшом вместимостью 0,25 м3, группа грунтов 2 | м3 | 440 | 35.1667 | 15473.3438 | п.17 | =(2304,17/440+(2304,17/440)*1,0328*0,4%)*5,67*1,179495 | 1.2.5.21.1 | 5 | 1 | 2 | 5 | 21 | 1 | 0 | 0 | 0 | 0 | 1. | 2. | 5. | 21. | 1. |  |  |  |  | 1.2.5.21.1.
1.2.5.21.2 | Разработка грунта с погрузкой на автомобили-самосвалы экскаваторами с ковшом вместимостью 0,25 м3, группа грунтов 2 | м3 | 204 | 55.5104 | 11324.1209 | п.18 | =(1686,3/204+(1686,3/204)*1,0328*0,4%)*5,67*1,179495 | 1.2.5.21.2 | 5 | 1 | 2 | 5 | 21 | 2 | 0 | 0 | 0 | 0 | 1. | 2. | 5. | 21. | 2. |  |  |  |  | 1.2.5.21.2.
1.2.5.21.3 | Разработка грунта вручную в траншеях глубиной до 2 м без креплений с откосами, группа грунтов 2 | м3 | 387 | 19.2188 | 7437.6702 | п.19 | =(1107,56/387+(1107,56/387)*1,0328*0,4%)*5,67*1,179495 | 1.2.5.21.3 | 5 | 1 | 2 | 5 | 21 | 3 | 0 | 0 | 0 | 0 | 1. | 2. | 5. | 21. | 3. |  |  |  |  | 1.2.5.21.3.
1.2.5.21.4 | Засыпка вручную траншей, пазух котлованов и ям, группа грунтов 1 (Песок взамен вымещенного грунта, труб, кабеля) | м3 | 110 | 1092.2243 | 120144.6717 | п.20-21 | =((1448,21+16442,8)/110+((1448,21+16442,8)/110)*1,0328*0,4%)*5,67*1,179495 | 1.2.5.21.4 | 5 | 1 | 2 | 5 | 21 | 4 | 0 | 0 | 0 | 0 | 1. | 2. | 5. | 21. | 4. |  |  |  |  | 1.2.5.21.4.
1.2.5.21.5 | Засыпка траншей и котлованов с перемещением грунта до 5 м бульдозерами мощностью 59 кВт (80 л.с.), группа грунтов 1 | м3 | 479 | 4.5339 | 2171.7492 | п.22 | =(323,4/479+(323,4/479)*1,0328*0,4%)*5,67*1,179495 | 1.2.5.21.5 | 5 | 1 | 2 | 5 | 21 | 5 | 0 | 0 | 0 | 0 | 1. | 2. | 5. | 21. | 5. |  |  |  |  | 1.2.5.21.5.
1.2.5.21.6 | Планировка площадей механизированным способом, группа грунтов 2 | м2 | 3300 | 12.712 | 41949.6125 | п.23 | =(6246,81/3300+(6246,81/3300)*1,0328*0,4%)*5,67*1,179495 | 1.2.5.21.6 | 5 | 1 | 2 | 5 | 21 | 6 | 0 | 0 | 0 | 0 | 1. | 2. | 5. | 21. | 6. |  |  |  |  | 1.2.5.21.6.
1.2.5.21.7 | Устройство трубопроводов из полиэтиленовых труб до 2 отверстий | 1 канало-километр трубопровода | 0.395 | 530499.7656 | 209547.4074 | п.24 | =(31204,17/0,395+(31204,17/0,395)*1,0328*0,4%)*5,67*1,179495 | 1.2.5.21.7 | 5 | 1 | 2 | 5 | 21 | 7 | 0 | 0 | 0 | 0 | 1. | 2. | 5. | 21. | 7. |  |  |  |  | 1.2.5.21.7.
1.2.5.21.8 | Перевозка грузов автомобилями-самосвалами грузоподъемностью 10 т работающих вне карьера на расстояние 21 км. Класс груза 1 (грунт) | т | 627.2 | 151.5571 | 95056.6034 | п.25-26 | =((9651,2+4503,89)/627,2+((9651,2+4503,89)/627,2)*1,0328*0,4%)*5,67*1,179495 | 1.2.5.21.8 | 5 | 1 | 2 | 5 | 21 | 8 | 0 | 0 | 0 | 0 | 1. | 2. | 5. | 21. | 8. |  |  |  |  | 1.2.5.21.8.
1.3 | Электроснабжение |  |  |  | 299270327.1717 |  |  | 1.3 | 2 | 1 | 3 | 0 | 0 | 0 | 0 | 0 | 0 | 0 | 1. | 3. | [7 empty] | 1.3.
1.2.6 | Устройство ВЛ-10 кВ |  |  |  | 69328395.3989 | ЛСР 04-02-02 |  | 1.2.6 | 3 | 1 | 2 | 6 | 0 | 0 | 0 | 0 | 0 | 0 | 1. | 2. | 6. | [6 empty] | 1.2.6.
1.2.6.1 | Развозка конструкций и материалов опор ВЛ 0,38-10 кВ по трассе одностоечных железобетонных опор | 1 опора | 82 | 445.8937 | 36563.285 | п.1, 6 | =((4050,34+1394,38)/82+((4050,34+1394,38)/82)*1,0328*0,4%)*5,67*1,179495 | 1.2.6.1 | 4 | 1 | 2 | 6 | 1 | 0 | 0 | 0 | 0 | 0 | 1. | 2. | 6. | 1. | [5 empty] | 1.2.6.1.
1.2.6.2 | Развозка конструкций и материалов опор ВЛ 0,38-10 кВ по трассе материалов оснастки одностоечных и сложных опор | 1 опора | 61 | 136.1843 | 8307.2429 | п.2 | =(1237,05/61+(1237,05/61)*1,0328*0,4%)*5,67*1,179495 | 1.2.6.2 | 4 | 1 | 2 | 6 | 2 | 0 | 0 | 0 | 0 | 0 | 1. | 2. | 6. | 2. | [5 empty] | 1.2.6.2.
1.2.6.3 | Установка железобетонных опор ВЛ 0,38; 6-10 кВ с траверсами без приставок одностоечных | 1 опора | 61 | 21023.2488 | 1282418.1772 | п.3-5 | =((148100,19+26241,85+16625,7)/61+((148100,19+26241,85+16625,7)/61)*1,0328*0,4%)*5,67*1,179495 | 1.2.6.3 | 4 | 1 | 2 | 6 | 3 | 0 | 0 | 0 | 0 | 0 | 1. | 2. | 6. | 3. | [5 empty] | 1.2.6.3.
1.2.6.4 | Установка железобетонных опор для совместной подвески проводов ВЛ 0,38; 6-10 кВ с одинарными приставками одностоечных с одним подкосом (АтБ10,УПоБ10,КтБ10) | 1 опора | 21 | 52795.6505 | 1108708.661 | п.7-8 | =((164239,96+860,31)/21+((164239,96+860,31)/21)*1,0328*0,4%)*5,67*1,179495 | 1.2.6.4 | 4 | 1 | 2 | 6 | 4 | 0 | 0 | 0 | 0 | 0 | 1. | 2. | 6. | 4. | [5 empty] | 1.2.6.4.
1.2.6.5 | Устройство подстилающих и выравнивающих слоев оснований из песчано-гравийной смеси, дресвы (Смесь ПГС) | 100 м3 | 0.04 | 1056199.4049 | 42247.9762 | п.18-19 | =((659,18+5632,06)/0,04+((659,18+5632,06)/0,04)*1,0328*0,4%)*5,67*1,179495 | 1.2.6.5 | 4 | 1 | 2 | 6 | 5 | 0 | 0 | 0 | 0 | 0 | 1. | 2. | 6. | 5. | [5 empty] | 1.2.6.5.
1.2.6.6 | Разработка грунта вручнув в траншеях глубиной до 2 м без креплений с откосами, группа грунтов 1 (заземление) | 100 м3 грунта | 1.995 | 14429.6543 | 28787.1603 | п.16, 25 | =((132,95+4153,81)/1,995+((132,95+4153,81)/1,995)*1,0328*0,4%)*5,67*1,179495 | 1.2.6.6 | 4 | 1 | 2 | 6 | 6 | 0 | 0 | 0 | 0 | 0 | 1. | 2. | 6. | 6. | [5 empty] | 1.2.6.6.
1.2.6.7 | Засыпка вручную траншей, пазух котлованов и ям, группа грунтов 1 (заземление) | 100 м3 грунта | 1.995 | 8050.1917 | 16060.1324 | п.17, 26 | =((95,99+2295,56)/1,995+((95,99+2295,56)/1,995)*1,0328*0,4%)*5,67*1,179495 | 1.2.6.7 | 4 | 1 | 2 | 6 | 7 | 0 | 0 | 0 | 0 | 0 | 1. | 2. | 6. | 7. | [5 empty] | 1.2.6.7.
1.2.6.8 | Заземлитель вертикальный из угловой стали размером 50х50х5 мм | шт | 759 | 595.4018 | 451909.9857 | п.20, 27 | =((61709,17+5585,75)/759+((61709,17+5585,75)/759)*1,0328*0,4%)*5,67*1,179495 | 1.2.6.8 | 4 | 1 | 2 | 6 | 8 | 0 | 0 | 0 | 0 | 0 | 1. | 2. | 6. | 8. | [5 empty] | 1.2.6.8.
1.2.6.9 | Устройство заземления опор ВЛ и подстанций (Стальной стержень 10 от опоры до вертикального стержня) | 1 м шин заземления | 2284 | 64.4839 | 147281.1952 | п.21, 28-29 | =((16773,92+2834,01+2324,04)/2284+((16773,92+2834,01+2324,04)/2284)*1,0328*0,4%)*5,67*1,179495 | 1.2.6.9 | 4 | 1 | 2 | 6 | 9 | 0 | 0 | 0 | 0 | 0 | 1. | 2. | 6. | 9. | [5 empty] | 1.2.6.9.
1.2.6.10 | Проводник заземляющий открыто по строительным основаниям из круглой стали диаметром 12 мм (Заземляющий проводник ЗП1) | 100 м | 1283 | 3321.2533 | 4261168.0391 | п.22, 30-31 | =((620974,17+3627,98+9937,85)/1283+((620974,17+3627,98+9937,85)/1283)*1,0328*0,4%)*5,67*1,179495 | 1.2.6.10 | 4 | 1 | 2 | 6 | 10 | 0 | 0 | 0 | 0 | 0 | 1. | 2. | 6. | 10. | [5 empty] | 1.2.6.10.
1.2.6.11 | Кабель до 35 кВ, подвешиваемый на тросе, масса 1 м кабеля до 1 кг | 100 м кабеля | 1655.94 | 32545.3242 | 53893104.1729 | п.23 | =(8025341,88/1655,94+(8025341,88/1655,94)*1,0328*0,4%)*5,67*1,179495 | 1.2.6.11 | 4 | 1 | 2 | 6 | 11 | 0 | 0 | 0 | 0 | 0 | 1. | 2. | 6. | 11. | [5 empty] | 1.2.6.11.
1.2.6.12 | Провода самонесущие изолированные для воздушных линий электропередачи с алюминиевыми жилами марки СИП-3 | 1000 м | 1.995 | 194328.5406 | 387685.4386 | п.13-14 | =((13493,56+44237,54)/1,995+((13493,56+44237,54)/1,995)*1,0328*0,4%)*5,67*1,179495 | 1.2.6.12 | 4 | 1 | 2 | 6 | 12 | 0 | 0 | 0 | 0 | 0 | 1. | 2. | 6. | 12. | [5 empty] | 1.2.6.12.
1.2.6.13 | Устройство ответвлений от ВЛ 10 кВ с помощью механизмов при количестве проводов в ответвлении 3 | 1 ответвление | 34 | 42824.279 | 1456025.4856 | п.23 | =(216819,99/34+(216819,99/34)*1,0328*0,4%)*5,67*1,179495 | 1.2.6.13 | 4 | 1 | 2 | 6 | 13 | 0 | 0 | 0 | 0 | 0 | 1. | 2. | 6. | 13. | [5 empty] | 1.2.6.13.
1.2.6.14 | Разъединитель трехполюсный напряжением до 10 кВ, ток до 600 А(РЛНД) | 1 шт | 1 | 427018.7447 | 427018.7447 | п.10-11 | =((798394,76-109872,24-2357,25-2267,2-442257,48-4722,48-227963,4-2357,25+56990,85)/1+((798394,76-109872,24-2357,25-2267,2-442257,48-4722,48-227963,4-2357,25+56990,85)/1)*1,0328*0,4%)*5,67*1,179495 | 1.2.6.14 | 4 | 1 | 2 | 6 | 14 | 0 | 0 | 0 | 0 | 0 | 1. | 2. | 6. | 14. | [5 empty] | 1.2.6.14.
1.2.6.15 | Хомут крепления к столбовой опоре диаметром 150-400 мм, Х7, Х8 | шт | 105 | 150.76 | 15829.7954 | п.10 | =(2357,25/105+(2357,25/105)*1,0328*0,4%)*5,67*1,179495 | 1.2.6.15 | 4 | 1 | 2 | 6 | 15 | 0 | 0 | 0 | 0 | 0 | 1. | 2. | 6. | 15. | [5 empty] | 1.2.6.15.
1.2.6.16 | Зажим ПА2 | шт | 126 | 23570.7987 | 2969920.6336 | п.10 | =(442257,48/126+(442257,48/126)*1,0328*0,4%)*5,67*1,179495 | 1.2.6.16 | 4 | 1 | 2 | 6 | 16 | 0 | 0 | 0 | 0 | 0 | 1. | 2. | 6. | 16. | [5 empty] | 1.2.6.16.
1.2.6.17 | Заземляющий проводник ЗП1 | м | 504 | 62.923 | 31713.1794 | п.10 | =(4722,48/504+(4722,48/504)*1,0328*0,4%)*5,67*1,179495 | 1.2.6.17 | 4 | 1 | 2 | 6 | 17 | 0 | 0 | 0 | 0 | 0 | 1. | 2. | 6. | 17. | [5 empty] | 1.2.6.17.
1.2.6.18 | Вал привода РА9 | шт | 42 | 1592.5361 | 66886.518 | п.12 | =(9960,22/42+(9960,22/42)*1,0328*0,4%)*5,67*1,179495 | 1.2.6.18 | 4 | 1 | 2 | 6 | 18 | 0 | 0 | 0 | 0 | 0 | 1. | 2. | 6. | 18. | [5 empty] | 1.2.6.18.
1.2.6.19 | Кронштейны разъединителя окрашенные (РА1,РА2,РА4, РА5) | компл | 84 | 18224.4947 | 1530857.5569 | п.10 | =(227963,4/84+(227963,4/84)*1,0328*0,4%)*5,67*1,179495 | 1.2.6.19 | 4 | 1 | 2 | 6 | 19 | 0 | 0 | 0 | 0 | 0 | 1. | 2. | 6. | 19. | [5 empty] | 1.2.6.19.
1.2.6.20 | Болты с гайками и шайбами строительные | т | 0.143 | 106469.0679 | 15225.0767 | п.10 | =(2267,2/0,143+(2267,2/0,143)*1,0328*0,4%)*5,67*1,179495 | 1.2.6.20 | 4 | 1 | 2 | 6 | 20 | 0 | 0 | 0 | 0 | 0 | 1. | 2. | 6. | 20. | [5 empty] | 1.2.6.20.
1.2.6.21 | Хомут крепления к столбовой опоре диаметром 150-400 мм, Х7,Х8 | шт | 105 | 150.76 | 15829.7954 | п.10 | =(2357,25/105+(2357,25/105)*1,0328*0,4%)*5,67*1,179495 | 1.2.6.21 | 4 | 1 | 2 | 6 | 21 | 0 | 0 | 0 | 0 | 0 | 1. | 2. | 6. | 21. | [5 empty] | 1.2.6.21.
1.2.6.22 | Болты с гайками и шайбами строительные | т | 6.93 | 106469.3005 | 737832.2525 | п.10 | =(109872,24/6,93+(109872,24/6,93)*1,0328*0,4%)*5,67*1,179495 | 1.2.6.22 | 4 | 1 | 2 | 6 | 22 | 0 | 0 | 0 | 0 | 0 | 1. | 2. | 6. | 22. | [5 empty] | 1.2.6.22.
1.2.6.23 | Установка разрядников с помощью механизмов | 1 компл | 1 | 5797.5094 | 5797.5094 | п.9 | =(863,32/1+(863,32/1)*1,0328*0,4%)*5,67*1,179495 | 1.2.6.23 | 4 | 1 | 2 | 6 | 23 | 0 | 0 | 0 | 0 | 0 | 1. | 2. | 6. | 23. | [5 empty] | 1.2.6.23.
1.2.6.24 | Ограничитель перенапряжений ОПН 10/400 | шт | 36 | 10867.1496 | 391217.3851 | п.15 | =(58257,05/36+(58257,05/36)*1,0328*0,4%)*5,67*1,179495 | 1.2.6.24 | 4 | 1 | 2 | 6 | 24 | 0 | 0 | 0 | 0 | 0 | 1. | 2. | 6. | 24. | [5 empty] | 1.2.6.24.
1.2.7 | Кабельные линии 10 кВ. Общестроительные работы |  |  |  | 311611.8976 | ЛСР 04-02-03 |  | 1.2.7 | 3 | 1 | 2 | 7 | 0 | 0 | 0 | 0 | 0 | 0 | 1. | 2. | 7. | [6 empty] | 1.2.7.
1.2.7.1 | Разработка грунта в отвал экскаваторами «драглайн» или «обратная лопата» с ковшом вместимостью 0,25 м3, группа грунтов 2 | 1000 м3 грунта | 0.03 | 35170.6077 | 1055.1182 | п.1 | =(157,12/0,03+(157,12/0,03)*1,0328*0,4%)*5,67*1,179495 | 1.2.7.1 | 4 | 1 | 2 | 7 | 1 | 0 | 0 | 0 | 0 | 0 | 1. | 2. | 7. | 1. | [5 empty] | 1.2.7.1.
1.2.7.2 | Разработка грунта с погрузкой на автомобили-самосвалы экскаваторами с ковшом вместимостью 0,25 м3, группа грунтов 2 | 1000 м3 грунта | 0.01 | 55515.9268 | 555.1593 | п.2 | =(82,67/0,01+(82,67/0,01)*1,0328*0,4%)*5,67*1,179495 | 1.2.7.2 | 4 | 1 | 2 | 7 | 2 | 0 | 0 | 0 | 0 | 0 | 1. | 2. | 7. | 2. | [5 empty] | 1.2.7.2.
1.2.7.3 | Разработка грунта вручную в траншеях глубиной до 2 м без креплений с откосами, группа грунтов 2 | 1000 м3 грунта | 0.082 | 14565.7916 | 1194.3949 | п.3 | =(177,86/0,082+(177,86/0,082)*1,0328*0,4%)*5,67*1,179495 | 1.2.7.3 | 4 | 1 | 2 | 7 | 3 | 0 | 0 | 0 | 0 | 0 | 1. | 2. | 7. | 3. | [5 empty] | 1.2.7.3.
1.2.7.4 | Засыпка вручную траншей, пазух котлованов и ям, группа грунтов 1 (Песок взамен вымещенного грунта, труб, кабеля) | 1000 м3 грунта | 0.082 | 47670.9057 | 3909.0143 | п.4 | =(582,1/0,082+(582,1/0,082)*1,0328*0,4%)*5,67*1,179495 | 1.2.7.4 | 4 | 1 | 2 | 7 | 4 | 0 | 0 | 0 | 0 | 0 | 1. | 2. | 7. | 4. | [5 empty] | 1.2.7.4.
1.2.7.5 | Засыпка траншей и котлованов с перемещением грунта до 5 м бульдозерами мощностью 59 кВт (80 л.с.), группа грунтов 1 | 1000 м3 грунта | 0.03 | 4532.8717 | 135.9862 | п.5 | =(20,25/0,03+(20,25/0,03)*1,0328*0,4%)*5,67*1,179495 | 1.2.7.5 | 4 | 1 | 2 | 7 | 5 | 0 | 0 | 0 | 0 | 0 | 1. | 2. | 7. | 5. | [5 empty] | 1.2.7.5.
1.2.7.6 | Планировка площадей механизированным способом, группа грунтов 2 | 1000 м2 спланированной площади | 0.3 | 932.0927 | 279.6278 | п.6 | =(41,64/0,3+(41,64/0,3)*1,0328*0,4%)*5,67*1,179495 | 1.2.7.6 | 4 | 1 | 2 | 7 | 6 | 0 | 0 | 0 | 0 | 0 | 1. | 2. | 7. | 6. | [5 empty] | 1.2.7.6.
1.2.7.7 | Устройство трубопроводов из полиэтиленовых труб до 2 отверстий | 1 канало-километр трубопровода | 0.01 | 1100554.3941 | 11005.5439 | п.7 | =(1638,86/0,01+(1638,86/0,01)*1,0328*0,4%)*5,67*1,179495 | 1.2.7.7 | 4 | 1 | 2 | 7 | 7 | 0 | 0 | 0 | 0 | 0 | 1. | 2. | 7. | 7. | [5 empty] | 1.2.7.7.
1.2.7.8 | Прочие работы. Транспортные затраты по КЛ-10кВ | [6 empty] | 1.2.7.8 | 4 | 1 | 2 | 7 | 8 | 0 | 0 | 0 | 0 | 0 | 1. | 2. | 7. | 8. | [5 empty] | 1.2.7.8.
1.2.7.8.1 | Перевозка грузов автомобилями-самосвалами грузоподъемностью 10 т работающих вне карьера на расстояние 46 км. Класс груза 1 (грунт) | т | 16 | 167.8925 | 2686.2805 | п.8 | =(400,02/16+(400,02/16)*1,0328*0,4%)*5,67*1,179495 | 1.2.7.8.1 | 5 | 1 | 2 | 7 | 8 | 1 | 0 | 0 | 0 | 0 | 1. | 2. | 7. | 8. | 1. |  |  |  |  | 1.2.7.8.1.
1.2.7.8.2 | Плата за 1 км пробега автомобилей до места выполнения работ и возвращение их по окончании работ к Таблице 8 (руб. на 1 тонну грузоподъемности автомобиля на 1 км пробега) | 1 т грузоподъемности на 1 км пробега | 16 | 105.6327 | 1690.1232 | п.9 | =(251,68/16+(251,68/16)*1,0328*0,4%)*5,67*1,179495 | 1.2.7.8.2 | 5 | 1 | 2 | 7 | 8 | 2 | 0 | 0 | 0 | 0 | 1. | 2. | 7. | 8. | 2. |  |  |  |  | 1.2.7.8.2.
1.2.7.9 | Кабельные линии 10 кВ. Монтажные работы | [6 empty] | 1.2.7.9 | 4 | 1 | 2 | 7 | 9 | 0 | 0 | 0 | 0 | 0 | 1. | 2. | 7. | 9. | [5 empty] | 1.2.7.9.
1.2.7.9.1 | Устройство постели при одном кабеле в траншее | м | 100 | 97.0518 | 9705.1806 | п.10 | =(1445,22/100+(1445,22/100)*1,0328*0,4%)*5,67*1,179495 | 1.2.7.9.1 | 5 | 1 | 2 | 7 | 9 | 1 | 0 | 0 | 0 | 0 | 1. | 2. | 7. | 9. | 1. |  |  |  |  | 1.2.7.9.1.
1.2.7.9.2 | Покрытие кабеля, проложенного в траншее кирпичом одного кабеля | м | 100 | 170.5367 | 17053.6707 | п.11-12 | =((1245,76+1293,74)/100+((1245,76+1293,74)/100)*1,0328*0,4%)*5,67*1,179495 | 1.2.7.9.2 | 5 | 1 | 2 | 7 | 9 | 2 | 0 | 0 | 0 | 0 | 1. | 2. | 7. | 9. | 2. |  |  |  |  | 1.2.7.9.2.
1.2.7.9.3 | Кабель до 35 кВ в проложенных трубах, блоках и коробах, масса 1 м кабеля до 9 кг | м | 10 | 2113.4605 | 21134.6051 | п.13, 16 | =(218,52/10+29286,81/100+(218,52/10+29286,81/100)*1,0328*0,4%)*5,67*1,179495 | 1.2.7.9.3 | 5 | 1 | 2 | 7 | 9 | 3 | 0 | 0 | 0 | 0 | 1. | 2. | 7. | 9. | 3. |  |  |  |  | 1.2.7.9.3.
1.2.7.9.4 | Кабель до 35 кВ в готовых траншеях без покрытий, масса 1 м до 9 кг | м | 80 | 2069.511 | 165560.8768 | п.14, 16 | =(1224,59/80+29286,81/100+(1224,59/80+29286,81/100)*1,0328*0,4%)*5,67*1,179495 | 1.2.7.9.4 | 5 | 1 | 2 | 7 | 9 | 4 | 0 | 0 | 0 | 0 | 1. | 2. | 7. | 9. | 4. |  |  |  |  | 1.2.7.9.4.
1.2.7.9.5 | Кабель до 35 кВ с креплением накладными скобами, масса 1 м кабеля до 9 кг | м | 10 | 2227.6754 | 22276.7545 | п.15, 16 | =(388,6/10+29286,81/100+(388,6/10+29286,81/100)*1,0328*0,4%)*5,67*1,179495 | 1.2.7.9.5 | 5 | 1 | 2 | 7 | 9 | 5 | 0 | 0 | 0 | 0 | 1. | 2. | 7. | 9. | 5. |  |  |  |  | 1.2.7.9.5.
1.2.7.9.6 | Муфта концевая эпоксидная для 3-жильного кабеля напряжением до 10 кВ, сечение одной жилы до 70 мм2 | 1 шт | 2 | 8149.9691 | 16299.9381 | п.17-18 | =((1367,21+1060,05)/2+((1367,21+1060,05)/2)*1,0328*0,4%)*5,67*1,179495 | 1.2.7.9.6 | 5 | 1 | 2 | 7 | 9 | 6 | 0 | 0 | 0 | 0 | 1. | 2. | 7. | 9. | 6. |  |  |  |  | 1.2.7.9.6.
1.2.7.9.7 | Разводка по устройствам и подключение жил кабелей или проводов сечением до 95 мм2 | жил | 8 | 139.4949 | 1115.9594 | п.19 | =(166,18/8+(166,18/8)*1,0328*0,4%)*5,67*1,179495 | 1.2.7.9.7 | 5 | 1 | 2 | 7 | 9 | 7 | 0 | 0 | 0 | 0 | 1. | 2. | 7. | 9. | 7. |  |  |  |  | 1.2.7.9.7.
1.2.7.9.8 | Герметизация канала кабельной канализации занятого | 1 канал | 6 | 704.2068 | 4225.2408 | п.22 | =(629,19/6+(629,19/6)*1,0328*0,4%)*5,67*1,179495 | 1.2.7.9.8 | 5 | 1 | 2 | 7 | 9 | 8 | 0 | 0 | 0 | 0 | 1. | 2. | 7. | 9. | 8. |  |  |  |  | 1.2.7.9.8.
1.2.7.9.9 | Герметизация канала кабельной канализации свободного | 1 канал | 6 | 644.5408 | 3867.2447 | п.23 | =(575,88/6+(575,88/6)*1,0328*0,4%)*5,67*1,179495 | 1.2.7.9.9 | 5 | 1 | 2 | 7 | 9 | 9 | 0 | 0 | 0 | 0 | 1. | 2. | 7. | 9. | 9. |  |  |  |  | 1.2.7.9.9.
1.2.7.9.10 | Муфта термоусаживаемая соединительная | компл | 2 | 9737.7501 | 19475.5002 | п.20-21 | =((367,13+2533,01)/2+((367,13+2533,01)/2)*1,0328*0,4%)*5,67*1,179495 | 1.2.7.9.10 | 5 | 1 | 2 | 7 | 9 | 10 | 0 | 0 | 0 | 0 | 1. | 2. | 7. | 9. | 10. |  |  |  |  | 1.2.7.9.10.
1.2.7.9.11 | Труба стальная | м | 7 | 1136.0672 | 7952.4702 | п.24-25 | =((344,15+840,07)/7+((344,15+840,07)/7)*1,0328*0,4%)*5,67*1,179495 | 1.2.7.9.11 | 5 | 1 | 2 | 7 | 9 | 11 | 0 | 0 | 0 | 0 | 1. | 2. | 7. | 9. | 11. |  |  |  |  | 1.2.7.9.11.
1.2.7.9.12 | Указатель местоположения трассы кабелей, проложенных в земле | шт | 2 | 216.6041 | 433.2082 | п.26 | =(64,51/2+(64,51/2)*1,0328*0,4%)*5,67*1,179495 | 1.2.7.9.12 | 5 | 1 | 2 | 7 | 9 | 12 | 0 | 0 | 0 | 0 | 1. | 2. | 7. | 9. | 12. |  |  |  |  | 1.2.7.9.12.
1.2.8 | Установка БКТП |  |  |  | 4496022.0757 | ЛСР 04-02-04 |  | 1.2.8 | 3 | 1 | 2 | 8 | 0 | 0 | 0 | 0 | 0 | 0 | 1. | 2. | 8. | [6 empty] | 1.2.8.
1.2.8.1 | Разработка грунта с погрузкой на автомобили-самосвалы экскаваторами с ковшом вместимостью 0,25 м3, группа грунтов 2 | м3 | 45 | 55.5107 | 2497.9817 | п.1 | =(743,96/90+(743,96/90)*1,0328*0,4%)*5,67*1,179495 | 1.2.8.1 | 4 | 1 | 2 | 8 | 1 | 0 | 0 | 0 | 0 | 0 | 1. | 2. | 8. | 1. | [5 empty] | 1.2.8.1.
1.2.8.2 | Разработка грунта вручную в траншеях шириной более 2 м и котлованах площадью сечения до м2 с креплениями, глубина траншей и котлованов до 2 м, группа грунтов 2 | м3 | 2.7 | 236.9405 | 639.7393 | п.2 | =(190,53/5,4+(190,53/5,4)*1,0328*0,4%)*5,67*1,179495 | 1.2.8.2 | 4 | 1 | 2 | 8 | 2 | 0 | 0 | 0 | 0 | 0 | 1. | 2. | 8. | 2. | [5 empty] | 1.2.8.2.
1.2.8.3 | Засыпка вручную траншей, пазух котлованов и ям, группа грунтов 1 (песчаным грунтом) | м3 | 2.7 | 10118.6382 | 27320.323 | п.3 | =(8136,66/5,4+(8136,66/5,4)*1,0328*0,4%)*5,67*1,179495 | 1.2.8.3 | 4 | 1 | 2 | 8 | 3 | 0 | 0 | 0 | 0 | 0 | 1. | 2. | 8. | 3. | [5 empty] | 1.2.8.3.
1.2.8.4 | Водоотлив из котлованов | м3 | 20 | 212.7999 | 4255.9972 | п.4 | =(1267,54/40+(1267,54/40)*1,0328*0,4%)*5,67*1,179495 | 1.2.8.4 | 4 | 1 | 2 | 8 | 4 | 0 | 0 | 0 | 0 | 0 | 1. | 2. | 8. | 4. | [5 empty] | 1.2.8.4.
1.2.8.5 | Крепление досками стенок котлованов и траншей шириной от 2 до 3 м, глубиной до 3 м в грунтах мокрых | м2 | 86.6 | 136.6511 | 11833.985 | п.5 | =(3524,45/173,2+(3524,45/173,2)*1,0328*0,4%)*5,67*1,179495 | 1.2.8.5 | 4 | 1 | 2 | 8 | 5 | 0 | 0 | 0 | 0 | 0 | 1. | 2. | 8. | 5. | [5 empty] | 1.2.8.5.
1.2.8.6 | Устройство основания под фундаменты песчаного | м3 | 8.658 | 1710.3279 | 14808.0189 | п.6 | =(4410,19/17,316+(4410,19/17,316)*1,0328*0,4%)*5,67*1,179495 | 1.2.8.6 | 4 | 1 | 2 | 8 | 6 | 0 | 0 | 0 | 0 | 0 | 1. | 2. | 8. | 6. | [5 empty] | 1.2.8.6.
1.2.8.7 | Устройство бетонной подготовки | м3 | 2.9 | 4527.4531 | 13129.6141 | п.7 | =(3910,32/5,8+(3910,32/5,8)*1,0328*0,4%)*5,67*1,179495 | 1.2.8.7 | 4 | 1 | 2 | 8 | 7 | 0 | 0 | 0 | 0 | 0 | 1. | 2. | 8. | 7. | [5 empty] | 1.2.8.7.
1.2.8.8 | Устройство фундаментных плит железобетонных плоских | м3 | 5.65 | 7976.0773 | 45064.837 | п.8 | =(13421,41/11,3+(13421,41/11,3)*1,0328*0,4%)*5,67*1,179495 | 1.2.8.8 | 4 | 1 | 2 | 8 | 8 | 0 | 0 | 0 | 0 | 0 | 1. | 2. | 8. | 8. | [5 empty] | 1.2.8.8.
1.2.8.9 | Заделка деформационных швов цементным раствором 13 на глубину 30 мм | п.м. | 80 | 113.723 | 9097.8429 | п.9 | =(2709,56/160+(2709,56/160)*1,0328*0,4%)*5,67*1,179495 | 1.2.8.9 | 4 | 1 | 2 | 8 | 9 | 0 | 0 | 0 | 0 | 0 | 1. | 2. | 8. | 9. | [5 empty] | 1.2.8.9.
1.2.8.10 | Пробивка проемов в конструкциях из бетона | м3 | 0.14 | 11463.1289 | 1604.8381 | п.10 | =(477,96/0,28+(477,96/0,28)*1,0328*0,4%)*5,67*1,179495 | 1.2.8.10 | 4 | 1 | 2 | 8 | 10 | 0 | 0 | 0 | 0 | 0 | 1. | 2. | 8. | 10. | [5 empty] | 1.2.8.10.
1.2.8.11 | Заделка отверстий, гнезд и борозд в перекрытиях железобетонных площадью до 0,1 м2 | м3 | 0.042 | 15530.8817 | 652.297 | п.11 | =(194,27/0,084+(194,27/0,084)*1,0328*0,4%)*5,67*1,179495 | 1.2.8.11 | 4 | 1 | 2 | 8 | 11 | 0 | 0 | 0 | 0 | 0 | 1. | 2. | 8. | 11. | [5 empty] | 1.2.8.11.
1.2.8.12 | Устройство трубопроводов из асбестоцементных труб с соединением полиэтиленовыми муфтами более 2 отверстий | 1 канало-километр трубопровода | 0.036 | 132593.9596 | 4773.3825 | п.12 | =(1421,63/0,072+(1421,63/0,072)*1,0328*0,4%)*5,67*1,179495 | 1.2.8.12 | 4 | 1 | 2 | 8 | 12 | 0 | 0 | 0 | 0 | 0 | 1. | 2. | 8. | 12. | [5 empty] | 1.2.8.12.
1.2.8.13 | Трубы асбестоцементные безнапорные БНТ 100 | м | 28.8 | 105.6329 | 3042.2285 | п.13 | =(906,05/57,6+(906,05/57,6)*1,0328*0,4%)*5,67*1,179495 | 1.2.8.13 | 4 | 1 | 2 | 8 | 13 | 0 | 0 | 0 | 0 | 0 | 1. | 2. | 8. | 13. | [5 empty] | 1.2.8.13.
1.2.8.14 | Трубы асбестоцементные безнапорные БНТ 150 | м | 7.2 | 204.0818 | 1469.3891 | п.14 | =(437,62/14,4+(437,62/14,4)*1,0328*0,4%)*5,67*1,179495 | 1.2.8.14 | 4 | 1 | 2 | 8 | 14 | 0 | 0 | 0 | 0 | 0 | 1. | 2. | 8. | 14. | [5 empty] | 1.2.8.14.
1.2.8.15 | Гидроизоляция боковая обмазочная битумная в 2 слоя по выровненной поверхности бутовой кладки, кирпичу, бетону | м2 | 4994 | 107.8337 | 538521.3789 | п.15 | =(160384,83/9988+(160384,83/9988)*1,0328*0,4%)*5,67*1,179495 | 1.2.8.15 | 4 | 1 | 2 | 8 | 15 | 0 | 0 | 0 | 0 | 0 | 1. | 2. | 8. | 15. | [5 empty] | 1.2.8.15.
1.2.8.16 | Монтаж мелких металлоконструкций массой до 10 кг | т | 0.047 | 58520.8385 | 2750.4794 | п.16 | =(819,16/0,094+(819,16/0,094)*1,0328*0,4%)*5,67*1,179495 | 1.2.8.16 | 4 | 1 | 2 | 8 | 16 | 0 | 0 | 0 | 0 | 0 | 1. | 2. | 8. | 16. | [5 empty] | 1.2.8.16.
1.2.8.17 | Смена дверных приборов замки врезные | шт | 20 | 605.036 | 12100.7193 | п.17 | =(3603,89/40+(3603,89/40)*1,0328*0,4%)*5,67*1,179495 | 1.2.8.17 | 4 | 1 | 2 | 8 | 17 | 0 | 0 | 0 | 0 | 0 | 1. | 2. | 8. | 17. | [5 empty] | 1.2.8.17.
1.2.8.18 | Транспортные затраты по БКТП |  |  |  | 0 |  |  | 1.2.8.18 | 4 | 1 | 2 | 8 | 18 | 0 | 0 | 0 | 0 | 0 | 1. | 2. | 8. | 18. | [5 empty] | 1.2.8.18.
1.2.8.18.1 | Перевозка грузов автомобилями-самосвалами грузоподъемностью 10 т работающих вне карьера на расстояние 46 км. Класс груза 1 (грунт) | т | 72 | 167.8939 | 12088.3631 | п.18 | =(3600,21/144+(3600,21/144)*1,0328*0,4%)*5,67*1,179495 | 1.2.8.18.1 | 5 | 1 | 2 | 8 | 18 | 1 | 0 | 0 | 0 | 0 | 1. | 2. | 8. | 18. | 1. |  |  |  |  | 1.2.8.18.1.
1.2.8.18.2 | Плата за 1 км пробега автомобилей до места выполнения работ и возвращение их по окончании работ к Таблице 8 (руб. на 1 тонну грузоподъемности автомобиля на 1 км пробега) | т | 3312 | 105.6307 | 349848.8196 | п.19 | =(104193,53/6624+(104193,53/6624)*1,0328*0,4%)*5,67*1,179495 | 1.2.8.18.2 | 5 | 1 | 2 | 8 | 18 | 2 | 0 | 0 | 0 | 0 | 1. | 2. | 8. | 18. | 2. |  |  |  |  | 1.2.8.18.2.
1.2.8.19 | Монтажные работы БКТП |  |  |  | 0 |  |  | 1.2.8.19 | 4 | 1 | 2 | 8 | 19 | 0 | 0 | 0 | 0 | 0 | 1. | 2. | 8. | 19. | [5 empty] | 1.2.8.19.
1.2.8.19.1 | Монтаж оборудования на открытой площадке, масса оборудования 40 т (31,6 тн масса надземных и подземных блоков без оборудования с РУНН, РУВН, +1 тн транс-р) | шт | 1 | 192136.3113 | 192136.3113 | п.20-21 | =((17222,11+40000,78)/2+((17222,11+40000,78)/2)*1,0328*0,4%)*5,67*1,179495 | 1.2.8.19.1 | 5 | 1 | 2 | 8 | 19 | 1 | 0 | 0 | 0 | 0 | 1. | 2. | 8. | 19. | 1. |  |  |  |  | 1.2.8.19.1.
1.2.8.19.2 | Трансформатор силовой, автотрансформатор или масляный реактор, масса до 1 т (мощностью 400 кВА) | шт | 1 | 14147.6299 | 14147.6299 | п.22-25 | =((3413,12+142,87+116,6+540,92)/2+((3413,12+142,87+116,6+540,92)/2)*1,0328*0,4%)*5,67*1,179495 | 1.2.8.19.2 | 5 | 1 | 2 | 8 | 19 | 2 | 0 | 0 | 0 | 0 | 1. | 2. | 8. | 19. | 2. |  |  |  |  | 1.2.8.19.2.
1.2.8.19.3 | Герметизация канала кабельной канализации свободного | канал | 40 | 644.5441 | 25781.7656 | п.26 | =(7678,44/80+(7678,44/80)*1,0328*0,4%)*5,67*1,179495 | 1.2.8.19.3 | 5 | 1 | 2 | 8 | 19 | 3 | 0 | 0 | 0 | 0 | 1. | 2. | 8. | 19. | 3. |  |  |  |  | 1.2.8.19.3.
1.2.8.20 | БКТП. Контур заземления внутренний и внешний |  |  |  | 0 |  |  | 1.2.8.20 | 4 | 1 | 2 | 8 | 20 | 0 | 0 | 0 | 0 | 0 | 1. | 2. | 8. | 20. | [5 empty] | 1.2.8.20.
1.2.8.20.1 | Разработка грунта вручную в траншеях глубиной до 2 м без креплений с откосами, группа грунтов 2 (внешний контур заземления) | м3 | 12.25 | 145.6631 | 1784.3733 | п.27 | =(531,43/24,5+(531,43/24,5)*1,0328*0,4%)*5,67*1,179495 | 1.2.8.20.1 | 5 | 1 | 2 | 8 | 20 | 1 | 0 | 0 | 0 | 0 | 1. | 2. | 8. | 20. | 1. |  |  |  |  | 1.2.8.20.1.
1.2.8.20.2 | Засыпка вручную траншей, пазух котлованов и ям, группа грунтов 1 (внешний контур заземления) | м3 | 12.25 | 80.4994 | 986.1179 | п.28 | =(293,69/24,5+(293,69/24,5)*1,0328*0,4%)*5,67*1,179495 | 1.2.8.20.2 | 5 | 1 | 2 | 8 | 20 | 2 | 0 | 0 | 0 | 0 | 1. | 2. | 8. | 20. | 2. |  |  |  |  | 1.2.8.20.2.
1.2.8.20.3 | Заземлитель вертикальный из угловой стали размером 63х63х6 мм | шт | 150 | 878.4302 | 131764.5373 | п.29 | =(39242,7/300+(39242,7/300)*1,0328*0,4%)*5,67*1,179495 | 1.2.8.20.3 | 5 | 1 | 2 | 8 | 20 | 3 | 0 | 0 | 0 | 0 | 1. | 2. | 8. | 20. | 3. |  |  |  |  | 1.2.8.20.3.
1.2.8.20.4 | Заземлитель горизонтальный из стали полосовой сечением 160 мм2 (в траншее) | м | 105 | 81.9975 | 8609.7366 | п.30 | =(2564,19/210+(2564,19/210)*1,0328*0,4%)*5,67*1,179495 | 1.2.8.20.4 | 5 | 1 | 2 | 8 | 20 | 4 | 0 | 0 | 0 | 0 | 1. | 2. | 8. | 20. | 4. |  |  |  |  | 1.2.8.20.4.
1.2.8.20.5 | Огрунтовка металлических поверхностей за один раз грунтовкой ХС-068 | м2 | 1 | 34.8527 | 34.8527 | п.31 | =(10,38/2+(10,38/2)*1,0328*0,4%)*5,67*1,179495 | 1.2.8.20.5 | 5 | 1 | 2 | 8 | 20 | 5 | 0 | 0 | 0 | 0 | 1. | 2. | 8. | 20. | 5. |  |  |  |  | 1.2.8.20.5.
1.2.8.20.6 | Окраска металлических огрунтованных поверхностей эмалью КО-811 | м2 | 1 | 69.1347 | 69.1347 | п.32 | =(20,59/2+(20,59/2)*1,0328*0,4%)*5,67*1,179495 | 1.2.8.20.6 | 5 | 1 | 2 | 8 | 20 | 6 | 0 | 0 | 0 | 0 | 1. | 2. | 8. | 20. | 6. |  |  |  |  | 1.2.8.20.6.
1.2.8.20.7 | Планировка площадей ручным способом, группа грунтов 2 | м2 | 100 | 12.7119 | 1271.1851 | п.33 | =(378,59/200+(378,59/200)*1,0328*0,4%)*5,67*1,179495 | 1.2.8.20.7 | 5 | 1 | 2 | 8 | 20 | 7 | 0 | 0 | 0 | 0 | 1. | 2. | 8. | 20. | 7. |  |  |  |  | 1.2.8.20.7.
1.2.8.20.8 | БКТП-10/0,4/100-1000кВА | шт | 1 | 2865256.2083 | 2865256.2083 | п.34 | =(1357111,06/2)*3,58*1,179495 | 1.2.8.20.8 | 5 | 1 | 2 | 8 | 20 | 8 | 0 | 0 | 0 | 0 | 1. | 2. | 8. | 20. | 8. |  |  |  |  | 1.2.8.20.8.
1.2.8.20.9 | Трансформатор ТМГ 10-400/10 | шт | 1 | 198679.9883 | 198679.9883 | п.35 | =(94103,56/2)*3,58*1,179495 | 1.2.8.20.9 | 5 | 1 | 2 | 8 | 20 | 9 | 0 | 0 | 0 | 0 | 1. | 2. | 8. | 20. | 9. |  |  |  |  | 1.2.8.20.9.
1.2.9 | КТП №№1-4, 6-17, 19-21 |  |  |  | 10735056.4049 | ЛСР 04-02-01 |  | 1.2.9 | 3 | 1 | 2 | 9 | 0 | 0 | 0 | 0 | 0 | 0 | 1. | 2. | 9. | [6 empty] | 1.2.9.
1.2.9.1 | Ограждение 19 КТП | [6 empty] | 1.2.9.1 | 4 | 1 | 2 | 9 | 1 | 0 | 0 | 0 | 0 | 0 | 1. | 2. | 9. | 1. | [5 empty] | 1.2.9.1.
1.2.9.1.1 | Установка металлических оград по железобетонным столбам без цоколя из сетки высотой до 2,2 м | м | 684 | 1696.0563 | 1160102.495 | п.1 | =(172753,44/684+(172753,44/684)*1,0328*0,4%)*5,67*1,179495 | 1.2.9.1.1 | 5 | 1 | 2 | 9 | 1 | 1 | 0 | 0 | 0 | 0 | 1. | 2. | 9. | 1. | 1. |  |  |  |  | 1.2.9.1.1.
1.2.9.1.2 | Устройство калиток без установки столбов при металлических оградах и оградах из панелей | шт | 19 | 1489.2065 | 28294.924 | п.2 | =(4213,46/19+(4213,46/19)*1,0328*0,4%)*5,67*1,179495 | 1.2.9.1.2 | 5 | 1 | 2 | 9 | 1 | 2 | 0 | 0 | 0 | 0 | 1. | 2. | 9. | 1. | 2. |  |  |  |  | 1.2.9.1.2.
1.2.9.2 | Установка 19 КТП | [6 empty] | 1.2.9.2 | 4 | 1 | 2 | 9 | 2 | 0 | 0 | 0 | 0 | 0 | 1. | 2. | 9. | 2. | [5 empty] | 1.2.9.2.
1.2.9.2.1 | Копание ям вручную без креплений Зля стоек и столбов с откосами глубиной до 1,5 м, группа грунтов 2 | м3 | 24.6 | 145.6606 | 3583.2519 | п.3 | =(533,59/24,6+(533,59/24,6)*1,0328*0,4%)*5,67*1,179495 | 1.2.9.2.1 | 5 | 1 | 2 | 9 | 2 | 1 | 0 | 0 | 0 | 0 | 1. | 2. | 9. | 2. | 1. |  |  |  |  | 1.2.9.2.1.
1.2.9.2.2 | Устройство железобетонных фундаментов общего назначения под колонны объемом до 3 м3 | м3 | 17.5 | 7849.9093 | 137373.4121 | п.4 | =(20456,58/17,5+(20456,58/17,5)*1,0328*0,4%)*5,67*1,179495 | 1.2.9.2.2 | 5 | 1 | 2 | 9 | 2 | 2 | 0 | 0 | 0 | 0 | 1. | 2. | 9. | 2. | 2. |  |  |  |  | 1.2.9.2.2.
1.2.9.2.3 | Устройство фундаментов Зля комплектных трансформаторных подстанций шкафного типа на 1 стойке | подстанция | 19 | 59416.0662 | 1128905.2571 | п.5 | =(168107,79/19+(168107,79/19)*1,0328*0,4%)*5,67*1,179495 | 1.2.9.2.3 | 5 | 1 | 2 | 9 | 2 | 3 | 0 | 0 | 0 | 0 | 1. | 2. | 9. | 2. | 3. |  |  |  |  | 1.2.9.2.3.
1.2.9.2.4 | Шкаф КТП ввода высоковольтный | шкаф | 19 | 3682.9645 | 69976.3248 | п.6 | =(10420,33/19+(10420,33/19)*1,0328*0,4%)*5,67*1,179495 | 1.2.9.2.4 | 5 | 1 | 2 | 9 | 2 | 4 | 0 | 0 | 0 | 0 | 1. | 2. | 9. | 2. | 4. |  |  |  |  | 1.2.9.2.4.
1.2.9.2.5 | Шкаф КТП ввода низковольтный | шкаф | 19 | 21380.971 | 406238.449 | п.7-8 | =((8930,72+51563,15)/19+((8930,72+51563,15)/19)*1,0328*0,4%)*5,67*1,179495 | 1.2.9.2.5 | 5 | 1 | 2 | 9 | 2 | 5 | 0 | 0 | 0 | 0 | 1. | 2. | 9. | 2. | 5. |  |  |  |  | 1.2.9.2.5.
1.2.9.2.6 | Трансформатор силовой, автотрансформатор или масляный реактор, масса до 1 т | шт | 19 | 11460.1742 | 217743.3096 | п.9 | =(32424,64/19+(32424,64/19)*1,0328*0,4%)*5,67*1,179495 | 1.2.9.2.6 | 5 | 1 | 2 | 9 | 2 | 6 | 0 | 0 | 0 | 0 | 1. | 2. | 9. | 2. | 6. |  |  |  |  | 1.2.9.2.6.
1.2.9.2.7 | Устройство гидроизоляции обмазочной в один слой праймером | м2 | 171.5 | 67.6819 | 11607.4422 | п.10 | =(1728,49/171,5+(1728,49/171,5)*1,0328*0,4%)*5,67*1,179495 | 1.2.9.2.7 | 5 | 1 | 2 | 9 | 2 | 7 | 0 | 0 | 0 | 0 | 1. | 2. | 9. | 2. | 7. |  |  |  |  | 1.2.9.2.7.
1.2.9.2.8 | Устройство гидроизоляции обмазочной в один слой толщиной 2 мм | м2 | 171.5 | 148.4577 | 25460.5025 | п.11-12 | =((2880,87+910,51)/171,5+((2880,87+910,51)/171,5)*1,0328*0,4%)*5,67*1,179495 | 1.2.9.2.8 | 5 | 1 | 2 | 9 | 2 | 8 | 0 | 0 | 0 | 0 | 1. | 2. | 9. | 2. | 8. |  |  |  |  | 1.2.9.2.8.
1.2.9.2.9 | Засыпка вручную траншей, пазух котлованов и ям, группа грунтов 1 | м3 | 2.1 | 80.5204 | 169.0929 | п.13 | =(25,18/2,1+(25,18/2,1)*1,0328*0,4%)*5,67*1,179495 | 1.2.9.2.9 | 5 | 1 | 2 | 9 | 2 | 9 | 0 | 0 | 0 | 0 | 1. | 2. | 9. | 2. | 9. |  |  |  |  | 1.2.9.2.9.
1.2.9.2.10 | Погрузка вручную неуплотненного грунта из штабелей и отвалов в транспортные средства, группа грунтов 1 | м3 | 45 | 48.7162 | 2192.2311 | п.14 | =(326,45/45+(326,45/45)*1,0328*0,4%)*5,67*1,179495 | 1.2.9.2.10 | 5 | 1 | 2 | 9 | 2 | 10 | 0 | 0 | 0 | 0 | 1. | 2. | 9. | 2. | 10. |  |  |  |  | 1.2.9.2.10.
1.2.9.2.11 | Установка блоков наружных стен массой до 2,5 т (опора под лестничный марш) | шт | 19 | 3536.0252 | 67184.4788 | п.15 | =(10004,59/19+(10004,59/19)*1,0328*0,4%)*5,67*1,179495 | 1.2.9.2.11 | 5 | 1 | 2 | 9 | 2 | 11 | 0 | 0 | 0 | 0 | 1. | 2. | 9. | 2. | 11. |  |  |  |  | 1.2.9.2.11.
1.2.9.2.12 | Устройство защитных ограждений | т | 6.47 | 95731.5108 | 619382.8748 | п.16 | =(92233,68/6,47+(92233,68/6,47)*1,0328*0,4%)*5,67*1,179495 | 1.2.9.2.12 | 5 | 1 | 2 | 9 | 2 | 12 | 0 | 0 | 0 | 0 | 1. | 2. | 9. | 2. | 12. |  |  |  |  | 1.2.9.2.12.
1.2.9.2.13 | Очистка поверхности щетками (ржавчина,сварные стыки) | м2 | 422.88 | 107.5534 | 45482.1634 | п.17 | =(6772,85/422,88+(6772,85/422,88)*1,0328*0,4%)*5,67*1,179495 | 1.2.9.2.13 | 5 | 1 | 2 | 9 | 2 | 13 | 0 | 0 | 0 | 0 | 1. | 2. | 9. | 2. | 13. |  |  |  |  | 1.2.9.2.13.
1.2.9.2.14 | Огрунтовка металлических поверхностей за один раз грунтовкой ГФ-021 | м2 | 422.88 | 20.0705 | 8487.4162 | п.18 | =(1263,88/422,88+(1263,88/422,88)*1,0328*0,4%)*5,67*1,179495 | 1.2.9.2.14 | 5 | 1 | 2 | 9 | 2 | 14 | 0 | 0 | 0 | 0 | 1. | 2. | 9. | 2. | 14. |  |  |  |  | 1.2.9.2.14.
1.2.9.2.15 | Окраска металлических огрунтованных поверхностей эмалью ПФ-115 | м2 | 422.88 | 31.652 | 13384.9994 | п.19 | =(1993,19/422,88+(1993,19/422,88)*1,0328*0,4%)*5,67*1,179495 | 1.2.9.2.15 | 5 | 1 | 2 | 9 | 2 | 15 | 0 | 0 | 0 | 0 | 1. | 2. | 9. | 2. | 15. |  |  |  |  | 1.2.9.2.15.
1.2.9.3 | Заземление | [6 empty] | 1.2.9.3 | 4 | 1 | 2 | 9 | 3 | 0 | 0 | 0 | 0 | 0 | 1. | 2. | 9. | 3. | [5 empty] | 1.2.9.3.
1.2.9.3.1 | Разработка грунта вручную в траншеях глубиной до 2 м без креплений с откосами, группа грунтов 2 | м3 | 191.5 | 145.6624 | 27894.3525 | п.20 | =(4153,81/191,5+(4153,81/191,5)*1,0328*0,4%)*5,67*1,179495 | 1.2.9.3.1 | 5 | 1 | 2 | 9 | 3 | 1 | 0 | 0 | 0 | 0 | 1. | 2. | 9. | 3. | 1. |  |  |  |  | 1.2.9.3.1.
1.2.9.3.2 | Засыпка вручную траншей, пазух котлованов и ям, группа грунтов 1 | м3 | 191.5 | 80.4988 | 15415.5245 | п.21 | =(2295,56/191,5+(2295,56/191,5)*1,0328*0,4%)*5,67*1,179495 | 1.2.9.3.2 | 5 | 1 | 2 | 9 | 3 | 2 | 0 | 0 | 0 | 0 | 1. | 2. | 9. | 3. | 2. |  |  |  |  | 1.2.9.3.2.
1.2.9.3.3 | Заземлитель вертикальный из угловой стали размером 50х50х5 мм | шт | 418 | 595.4018 | 248877.9602 | п.22 | =(37060,97/418+(37060,97/418)*1,0328*0,4%)*5,67*1,179495 | 1.2.9.3.3 | 5 | 1 | 2 | 9 | 3 | 3 | 0 | 0 | 0 | 0 | 1. | 2. | 9. | 3. | 3. |  |  |  |  | 1.2.9.3.3.
1.2.9.3.4 | Устройство заземления опор ВЛ и подстанций | м | 1159 | 101.9781 | 118192.5821 | п.23 | =(17600,32/1159+(17600,32/1159)*1,0328*0,4%)*5,67*1,179495 | 1.2.9.3.4 | 5 | 1 | 2 | 9 | 3 | 4 | 0 | 0 | 0 | 0 | 1. | 2. | 9. | 3. | 4. |  |  |  |  | 1.2.9.3.4.
1.2.9.3.5 | Проводник заземляющий из медного изолированного провода открыто по строительным основаниям (контур заземления) | м | 969 | 135.3534 | 131157.4683 | п.24-28 | =((2324,04+3627,98+9937,85+3482,67+158,41)/969+((2324,04+3627,98+9937,85+3482,67+158,41)/969)*1,0328*0,4%)*5,67*1,179495 | 1.2.9.3.5 | 5 | 1 | 2 | 9 | 3 | 5 | 0 | 0 | 0 | 0 | 1. | 2. | 9. | 3. | 5. |  |  |  |  | 1.2.9.3.5.
1.2.9.3.6 | Установка шкафа ШНО | шт | 19 | 64943.2467 | 1233921.6877 | п.29-30 | =((81256,59+102489,43)/19+((81256,59+102489,43)/19)*1,0328*0,4%)*5,67*1,179495 | 1.2.9.3.6 | 5 | 1 | 2 | 9 | 3 | 6 | 0 | 0 | 0 | 0 | 1. | 2. | 9. | 3. | 6. |  |  |  |  | 1.2.9.3.6.
1.2.9.3.7 | КТП-ТВ-100/10/0.4 | шт | 19 | 148586.9941 | 2823152.8878 | п.31 | =(668584,54/19)*3,58*1,179495 | 1.2.9.3.7 | 5 | 1 | 2 | 9 | 3 | 7 | 0 | 0 | 0 | 0 | 1. | 2. | 9. | 3. | 7. |  |  |  |  | 1.2.9.3.7.
1.2.9.3.8 | Трансформатор ТМГ 10-16/10 | шт | 9 | 65327.3091 | 587945.7823 | п.32 | =(139238,46/9)*3,58*1,179495 | 1.2.9.3.8 | 5 | 1 | 2 | 9 | 3 | 8 | 0 | 0 | 0 | 0 | 1. | 2. | 9. | 3. | 8. |  |  |  |  | 1.2.9.3.8.
1.2.9.3.9 | Трансформатор ТМГ 10-25/10 | шт | 7 | 68833.2766 | 481832.936 | п.33 | =(114108,61/7)*3,58*1,179495 | 1.2.9.3.9 | 5 | 1 | 2 | 9 | 3 | 9 | 0 | 0 | 0 | 0 | 1. | 2. | 9. | 3. | 9. |  |  |  |  | 1.2.9.3.9.
1.2.9.3.10 | Трансформатор ТМГ 10-40/10 | шт | 3 | 63556.6117 | 190669.8351 | п.34 | =(45154,8/3)*3,58*1,179495 | 1.2.9.3.10 | 5 | 1 | 2 | 9 | 3 | 10 | 0 | 0 | 0 | 0 | 1. | 2. | 9. | 3. | 10. |  |  |  |  | 1.2.9.3.10.
1.2.9.3.11 | Шкаф ШНО | шт | 19 | 48969.8297 | 930426.7639 | п.35 | =(220345,47/19)*3,58*1,179495 | 1.2.9.3.11 | 5 | 1 | 2 | 9 | 3 | 11 | 0 | 0 | 0 | 0 | 1. | 2. | 9. | 3. | 11. |  |  |  |  | 1.2.9.3.11.
1.2.10 | Кабельные линии 0,4 кВ. Общестроительные работы |  |  |  | 159570444.2453 | ЛСР 04-02-05 |  | 1.2.10 | 3 | 1 | 2 | 10 | 0 | 0 | 0 | 0 | 0 | 0 | 1. | 2. | 10. | [6 empty] | 1.2.10.
1.2.10.1 | Разработка грунта в отвал экскаваторами «драглайн» или «обратная лопата» с ковшом вместимостью 0,25 м3, группа грунтов 2 | м3 | 30900 | 35.1668 | 1086654.259 | п.1 | =(161816,1/30900+(161816,1/30900)*1,0328*0,4%)*5,67*1,179495 | 1.2.10.1 | 4 | 1 | 2 | 10 | 1 | 0 | 0 | 0 | 0 | 0 | 1. | 2. | 10. | 1. | [5 empty] | 1.2.10.1.
1.2.10.2 | Разработка грунта с погрузкой на автомобили-самосвалы экскаваторами с ковшом вместимостью 0,25 м3, группа грунтов 2 | м3 | 10300 | 55.5101 | 571753.9433 | п.2 | =(85141,15/10300+(85141,15/10300)*1,0328*0,4%)*5,67*1,179495 | 1.2.10.2 | 4 | 1 | 2 | 10 | 2 | 0 | 0 | 0 | 0 | 0 | 1. | 2. | 10. | 2. | [5 empty] | 1.2.10.2.
1.2.10.3 | Разработка грунта вручную в траншеях глубиной до 2 м без креплений с откосами, группа грунтов 2 (доработка грунта после экскаватора, шурфы) | м3 | 1545 | 145.6624 | 225048.3513 | п.3 | =(33512,45/1545+(33512,45/1545)*1,0328*0,4%)*5,67*1,179495 | 1.2.10.3 | 4 | 1 | 2 | 10 | 3 | 0 | 0 | 0 | 0 | 0 | 1. | 2. | 10. | 3. | [5 empty] | 1.2.10.3.
1.2.10.4 | Засыпка вручную траншей, пазух котлоВаноВ и ям, группа грунтов 1 (Песок взамен вымещенного грунта для устройства подсыпки над кабелем, трубами) | м3 | 7724.6 | 1084.3121 | 8375877.3138 | п.4-5 | =((92597,29+1154673,21)/7724,6+((92597,29+1154673,21)/7724,6)*1,0328*0,4%)*5,67*1,179495 | 1.2.10.4 | 4 | 1 | 2 | 10 | 4 | 0 | 0 | 0 | 0 | 0 | 1. | 2. | 10. | 4. | [5 empty] | 1.2.10.4.
1.2.10.5 | Засыпка траншей и котлованов с перемещением грунта до 5 м бульдозерами мощностьо 59 кВт (80 л.с.), группа грунтов 1 | м3 | 22145 | 4.5339 | 100403.5117 | п.6 | =(14951,31/22145+(14951,31/22145)*1,0328*0,4%)*5,67*1,179495 | 1.2.10.5 | 4 | 1 | 2 | 10 | 5 | 0 | 0 | 0 | 0 | 0 | 1. | 2. | 10. | 5. | [5 empty] | 1.2.10.5.
1.2.10.6 | Устройство трубопроводов из полиэтиленовых труб до 6 отверстий | км | 3.626 | 530499.9122 | 1923592.6817 | п.7 | =(286446,46/3,626+(286446,46/3,626)*1,0328*0,4%)*5,67*1,179495 | 1.2.10.6 | 4 | 1 | 2 | 10 | 6 | 0 | 0 | 0 | 0 | 0 | 1. | 2. | 10. | 6. | [5 empty] | 1.2.10.6.
1.2.10.7 | Устройство трубопроводов из асбестоцементных труб с соединением полиэтиленовыми муфтами до 2 отверстий | км | 0.26 | 238950.5269 | 62127.137 | п.8 | =(9251,49/0,26+(9251,49/0,26)*1,0328*0,4%)*5,67*1,179495 | 1.2.10.7 | 4 | 1 | 2 | 10 | 7 | 0 | 0 | 0 | 0 | 0 | 1. | 2. | 10. | 7. | [5 empty] | 1.2.10.7.
1.2.10.8 | Планировка площадей механизированным способом, группа грунтов 2 | м2 | 231738 | 0.93216 | 216016.8562 | п.9 | =(32167,55/231738+(32167,55/231738)*1,0328*0,4%)*5,67*1,179495 | 1.2.10.8 | 4 | 1 | 2 | 10 | 8 | 0 | 0 | 0 | 0 | 0 | 1. | 2. | 10. | 8. | [5 empty] | 1.2.10.8.
1.2.10.9 | Кабельные линии 0,4 кВ. Монтажные работы | [6 empty] | 1.2.10.9 | 4 | 1 | 2 | 10 | 9 | 0 | 0 | 0 | 0 | 0 | 1. | 2. | 10. | 9. | [5 empty] | 1.2.10.9.
1.2.10.9.1 | Устройство постели при одном кабеле в траншее | м | 77246 | 51.4259 | 3972441.9057 | п.10-11 | =((372117,31+219427,84)/77246+((372117,31+219427,84)/77246)*1,0328*0,4%)*5,67*1,179495 | 1.2.10.9.1 | 5 | 1 | 2 | 10 | 9 | 1 | 0 | 0 | 0 | 0 | 1. | 2. | 10. | 9. | 1. |  |  |  |  | 1.2.10.9.1.
1.2.10.9.2 | Покрытие кабеля, проложенного в траншее (лентой) Л=300 | м | 77246 | 483.2886 | 37332111.5906 | п.12-13 | =((962298,22+4596909,46)/77246+((962298,22+4596909,46)/77246)*1,0328*0,4%)*5,67*1,179495 | 1.2.10.9.2 | 5 | 1 | 2 | 10 | 9 | 2 | 0 | 0 | 0 | 0 | 1. | 2. | 10. | 9. | 2. |  |  |  |  | 1.2.10.9.2.
1.2.10.9.3 | Кабель до 35 кВ в готовых траншеях без покрытий, масса 1 м до 2 кг (ВБбШв-1- 4х10,4х16) | м | 46465 | 1171.1334 | 54416711.5713 | п.14, 26-27 | =(348305,36/46465+(6743878,2+1205902,15)/47632+(348305,36/46465+(6743878,2+1205902,15)/47632)*1,0328*0,4%)*5,67*1,179495 | 1.2.10.9.3 | 5 | 1 | 2 | 10 | 9 | 3 | 0 | 0 | 0 | 0 | 1. | 2. | 10. | 9. | 3. |  |  |  |  | 1.2.10.9.3.
1.2.10.9.4 | Кабель до 35 кВ в готовых траншеях без покрытий, масса 1 м до 3 кг (ВБбШв-1 4х25,4х35) | м | 34344 | 603.5173 | 20727197.2204 | п.15, 28-29 | =(315951,05/34344+(1796038,42+1119429,53)/36140+(315951,05/34344+(1796038,42+1119429,53)/36140)*1,0328*0,4%)*5,67*1,179495 | 1.2.10.9.4 | 5 | 1 | 2 | 10 | 9 | 4 | 0 | 0 | 0 | 0 | 1. | 2. | 10. | 9. | 4. |  |  |  |  | 1.2.10.9.4.
1.2.10.9.5 | Кабель до 35 кВ в готовых траншеях без покрытий, масса 1 м до 6 кг (ВБбШв-1 4х50) | м | 10674 | 966.5686 | 10317153.4419 | п.16, 30 | =(141092,35/10674+1420616,71/10868+(141092,35/10674+1420616,71/10868)*1,0328*0,4%)*5,67*1,179495 | 1.2.10.9.5 | 5 | 1 | 2 | 10 | 9 | 5 | 0 | 0 | 0 | 0 | 1. | 2. | 10. | 9. | 5. |  |  |  |  | 1.2.10.9.5.
1.2.10.9.6 | Кабель до 35 кВ в готовых траншеях без покрытий, масса 1 м до 9 кг (ВБбШв-1 4х120) | м | 20 | 2168.699 | 43373.9795 | п.17, 31 | =(306,15/20+141513,61/460+(306,15/20+141513,61/460)*1,0328*0,4%)*5,67*1,179495 | 1.2.10.9.6 | 5 | 1 | 2 | 10 | 9 | 6 | 0 | 0 | 0 | 0 | 1. | 2. | 10. | 9. | 6. |  |  |  |  | 1.2.10.9.6.
1.2.10.9.7 | Кабель до 35 кВ в проложенных трубах, блоках и коробах, масса 1 м кабеля до 2 кг ( ВБбШв-1- 4х10,4х16) | м | 413 | 1180.1267 | 487392.3392 | п.18, 26-27 | =(3648,98/413+(6743878,2+1205902,15)/47632+(3648,98/413+(6743878,2+1205902,15)/47632)*1,0328*0,4%)*5,67*1,179495 | 1.2.10.9.7 | 5 | 1 | 2 | 10 | 9 | 7 | 0 | 0 | 0 | 0 | 1. | 2. | 10. | 9. | 7. |  |  |  |  | 1.2.10.9.7.
1.2.10.9.8 | Кабель до 35 кВ в проложенных трубах, блоках и коробах, масса 1 м кабеля до 3 кг (ВБбШв-1 4х25,4х35) | м | 826 | 623.3931 | 514922.662 | п.19, 28-29 | =(10043,62/826+(1796038,42+1119429,53)/36140+(10043,62/826+(1796038,42+1119429,53)/36140)*1,0328*0,4%)*5,67*1,179495 | 1.2.10.9.8 | 5 | 1 | 2 | 10 | 9 | 8 | 0 | 0 | 0 | 0 | 1. | 2. | 10. | 9. | 8. |  |  |  |  | 1.2.10.9.8.
1.2.10.9.9 | Кабель до 35 кВ в проложенных трубах, блоках и коробах, масса 1 м кабеля до 6 кг (ВБбШв-1 4х50) | м | 174 | 980.4448 | 170597.3976 | п.20, 30 | =(2659,53/174+1420616,71/10868+(2659,53/174+1420616,71/10868)*1,0328*0,4%)*5,67*1,179495 | 1.2.10.9.9 | 5 | 1 | 2 | 10 | 9 | 9 | 0 | 0 | 0 | 0 | 1. | 2. | 10. | 9. | 9. |  |  |  |  | 1.2.10.9.9.
1.2.10.9.10 | Кабель до 35 кВ в проложенных трубах, блоках и коробах, масса 1 м кабеля до 9 кг (ВБбШв-1 4х120) | м | 400 | 2212.6395 | 885055.7831 | п.21, 31 | =(8740,31/400+141513,61/460+(8740,31/400+141513,61/460)*1,0328*0,4%)*5,67*1,179495 | 1.2.10.9.10 | 5 | 1 | 2 | 10 | 9 | 10 | 0 | 0 | 0 | 0 | 1. | 2. | 10. | 9. | 10. |  |  |  |  | 1.2.10.9.10.
1.2.10.9.11 | Кабель до 35 кВ по установленным конструкциям и лоткам с креплением по всей длине, масса 1 м кабеля до 2 кг ( ВБбШв-1 4х10,4х16) | м | 754 | 1203.9259 | 907760.097 | п.22, 26-27 | =(9333,98/754+(6743878,2+1205902,15)/47632+(9333,98/754+(6743878,2+1205902,15)/47632)*1,0328*0,4%)*5,67*1,179495 | 1.2.10.9.11 | 5 | 1 | 2 | 10 | 9 | 11 | 0 | 0 | 0 | 0 | 1. | 2. | 10. | 9. | 11. |  |  |  |  | 1.2.10.9.11.
1.2.10.9.12 | Кабель до 35 кВ по установленным конструкциям и лоткам с креплением по всей длине, масса 1 м кабеля до 3 кг (ВБбШВ-1 4х25,4х35) | м | 970 | 638.3223 | 619172.6394 | п.23,28-29 | =(13951,02/970+(1796038,42+1119429,53)/36140+(13951,02/970+(1796038,42+1119429,53)/36140)*1,0328*0,4%)*5,67*1,179495 | 1.2.10.9.12 | 5 | 1 | 2 | 10 | 9 | 12 | 0 | 0 | 0 | 0 | 1. | 2. | 10. | 9. | 12. |  |  |  |  | 1.2.10.9.12.
1.2.10.9.13 | Кабель до 35 кВ по установленным конструкциям и лоткам с креплением по всей длине, масса 1 м кабеля до 6 кг (ВБбШВ-1 4х50) | м | 20 | 1012.5164 | 20250.3271 | п.24, 30 | =(401,21/20+1420616,71/10868+(401,21/20+1420616,71/10868)*1,0328*0,4%)*5,67*1,179495 | 1.2.10.9.13 | 5 | 1 | 2 | 10 | 9 | 13 | 0 | 0 | 0 | 0 | 1. | 2. | 10. | 9. | 13. |  |  |  |  | 1.2.10.9.13.
1.2.10.9.14 | Кабель до 35 кВ по установленным конструкциям и лоткам с креплением по всей длине, масса 1 м кабеля до 9 кг (ВБбШв-1 4х120) | м | 40 | 2238.7872 | 89551.4898 | п.25, 31 | =(1029,78/40+141513,61/460+(1029,78/40+141513,61/460)*1,0328*0,4%)*5,67*1,179495 | 1.2.10.9.14 | 5 | 1 | 2 | 10 | 9 | 14 | 0 | 0 | 0 | 0 | 1. | 2. | 10. | 9. | 14. |  |  |  |  | 1.2.10.9.14.
1.2.10.9.15 | Заделка концевая с термоусаживающимися полиэтиленовыми перчатками для 3-4-жильного кабеля с бумажной изоляцией напряжением до 1 кВ, сечение одной жилы до 35 мм2 (16/25) | шт | 114 | 1489.6289 | 169817.6933 | п.32-33 | =((4058,17+21229,76)/114+((4058,17+21229,76)/114)*1,0328*0,4%)*5,67*1,179495 | 1.2.10.9.15 | 5 | 1 | 2 | 10 | 9 | 15 | 0 | 0 | 0 | 0 | 1. | 2. | 10. | 9. | 15. |  |  |  |  | 1.2.10.9.15.
1.2.10.9.16 | Заделка концевая с термоусаживающимися полиэтиленовыми перчатками для 3-4-жильного кабеля с бумажной изоляцией напряжением до 1 кВ сечение одной жилы до 120 мм2 (35/50,70/120) | шт | 36 | 1900.5343 | 68419.233 | п.34-35 | =((1543,89+8644,57)/36+((1543,89+8644,57)/36)*1,0328*0,4%)*5,67*1,179495 | 1.2.10.9.16 | 5 | 1 | 2 | 10 | 9 | 16 | 0 | 0 | 0 | 0 | 1. | 2. | 10. | 9. | 16. |  |  |  |  | 1.2.10.9.16.
1.2.10.9.17 | Муфта соединительная эпоксидная для 3-4-жильного кабеля напряжением до 1кВ, сечение одной жилы до 35 мм2 (10/16/25/35) | шт | 348 | 8142.995 | 2833762.2517 | п.36, 39 | =(57764,52/348+397708,56/380+(57764,52/348+397708,56/380)*1,0328*0,4%)*5,67*1,179495 | 1.2.10.9.17 | 5 | 1 | 2 | 10 | 9 | 17 | 0 | 0 | 0 | 0 | 1. | 2. | 10. | 9. | 17. |  |  |  |  | 1.2.10.9.17.
1.2.10.9.18 | Муфта соединительная эпоксидная для 3-4-жильного кабеля напряжением до 1кВ, сечение одной жилы до 70 мм2 | шт | 24 | 8261.0259 | 198264.6221 | п.37, 39 | =(4405,59/24+397708,56/380+(4405,59/24+397708,56/380)*1,0328*0,4%)*5,67*1,179495 | 1.2.10.9.18 | 5 | 1 | 2 | 10 | 9 | 18 | 0 | 0 | 0 | 0 | 1. | 2. | 10. | 9. | 18. |  |  |  |  | 1.2.10.9.18.
1.2.10.9.19 | Муфта соединительная эпоксидная для 3-4-жильного кабеля напряжением до 1кВ, сечение одной жилы до 120 мм2 (70/120) | шт | 8 | 8470.2347 | 67761.8779 | п.38, 39 | =(1717,76/8+397708,56/380+(1717,76/8+397708,56/380)*1,0328*0,4%)*5,67*1,179495 | 1.2.10.9.19 | 5 | 1 | 2 | 10 | 9 | 19 | 0 | 0 | 0 | 0 | 1. | 2. | 10. | 9. | 19. |  |  |  |  | 1.2.10.9.19.
1.2.10.9.20 | Разводка по устройствам и подключение жил кабелей или проводов сечением до 35 мм2 | жил | 528 | 102.1318 | 53925.5939 | п.40 | =(8030,18/528+(8030,18/528)*1,0328*0,4%)*5,67*1,179495 | 1.2.10.9.20 | 5 | 1 | 2 | 10 | 9 | 20 | 0 | 0 | 0 | 0 | 1. | 2. | 10. | 9. | 20. |  |  |  |  | 1.2.10.9.20.
1.2.10.9.21 | Разводка по устройствам и подключение жил кабелей или проводов сечением до 70 мм2 | жил | 48 | 115.6876 | 5553.0029 | п.41 | =(826,91/48+(826,91/48)*1,0328*0,4%)*5,67*1,179495 | 1.2.10.9.21 | 5 | 1 | 2 | 10 | 9 | 21 | 0 | 0 | 0 | 0 | 1. | 2. | 10. | 9. | 21. |  |  |  |  | 1.2.10.9.21.
1.2.10.9.22 | Разводка по устройствам и подключение жил кабелей или проводов сечением до 120 мм2 | жил | 40 | 157.5173 | 6300.6917 | п.42 | =(938,25/40+(938,25/40)*1,0328*0,4%)*5,67*1,179495 | 1.2.10.9.22 | 5 | 1 | 2 | 10 | 9 | 22 | 0 | 0 | 0 | 0 | 1. | 2. | 10. | 9. | 22. |  |  |  |  | 1.2.10.9.22.
1.2.10.9.23 | Герметизация канала кабельной канализации занятого | канал | 368 | 704.2068 | 259148.1045 | п.43 | =(38590,32/368+(38590,32/368)*1,0328*0,4%)*5,67*1,179495 | 1.2.10.9.23 | 5 | 1 | 2 | 10 | 9 | 23 | 0 | 0 | 0 | 0 | 1. | 2. | 10. | 9. | 23. |  |  |  |  | 1.2.10.9.23.
1.2.10.9.24 | Герметизация канала кабельной канализации свободного | канал | 368 | 644.5441 | 237192.2169 | п.44 | =(35320,82/368+(35320,82/368)*1,0328*0,4%)*5,67*1,179495 | 1.2.10.9.24 | 5 | 1 | 2 | 10 | 9 | 24 | 0 | 0 | 0 | 0 | 1. | 2. | 10. | 9. | 24. |  |  |  |  | 1.2.10.9.24.
1.2.10.9.25 | Указатель месторасположения трассы кабелей, проложенных в земле | шт | 773 | 216.5974 | 167429.7764 | п.45 | =(24932,34/773+(24932,34/773)*1,0328*0,4%)*5,67*1,179495 | 1.2.10.9.25 | 5 | 1 | 2 | 10 | 9 | 25 | 0 | 0 | 0 | 0 | 1. | 2. | 10. | 9. | 25. |  |  |  |  | 1.2.10.9.25.
1.2.10.10 | Транспортные затраты по КЛ-0,4 | [6 empty] | 1.2.10.10 | 4 | 1 | 2 | 10 | 10 | 0 | 0 | 0 | 0 | 0 | 1. | 2. | 10. | 10. | [5 empty] | 1.2.10.10.
1.2.10.10.1.1 | Перевозка грузов автомобилями-самосвалами грузоподъемностью 10 т работающих вне карьера на расстояние 46 км. Класс груза 1 | т | 45472 | 167.8937 | 7634464.1598 | п.46 | =(1136865,02/45472+(1136865,02/45472)*1,0328*0,4%)*5,67*1,179495 | 1.2.10.10.1.1 | 6 | 1 | 2 | 10 | 10 | 1 | 1 | 0 | 0 | 0 | 1. | 2. | 10. | 10. | 1. | 1. |  |  |  | 1.2.10.10.1.1.
1.2.10.10.1.2 | Плата за 1 км пробега автомобилей до места выполнения работ и возвращение их по окончании работ к Таблице 8 (руб. на 1 тонну грузоподъемности автомобиля на 1 км пробега) | 1 т грузоподъемности на 1 км пробега | 45472 | 105.6307 | 4803238.5223 | п.47 | =(715260,92/45472+(715260,92/45472)*1,0328*0,4%)*5,67*1,179495 | 1.2.10.10.1.2 | 6 | 1 | 2 | 10 | 10 | 1 | 2 | 0 | 0 | 0 | 1. | 2. | 10. | 10. | 1. | 2. |  |  |  | 1.2.10.10.1.2.
1.2.11 | ГНБ. Общестроительные работы |  |  |  | 54828797.1493 | ЛСР 04-02-06 |  | 1.2.11 | 3 | 1 | 2 | 11 | 0 | 0 | 0 | 0 | 0 | 0 | 1. | 2. | 11. | [6 empty] | 1.2.11.
1.2.11.1 | Разработка грунта в отвал экскаваторами «драглайн» или «обратная лопата» с ковшом вместимостью 0,25 м3, группа грунтов 2 | м3 | 422 | 35.1669 | 14840.4206 | п.1 | =(2209,92/422+(2209,92/422)*1,0328*0,4%)*5,67*1,179495 | 1.2.11.1 | 4 | 1 | 2 | 11 | 1 | 0 | 0 | 0 | 0 | 0 | 1. | 2. | 11. | 1. | [5 empty] | 1.2.11.1.
1.2.11.2 | Разработка грунта вручную с креплениями в траншеях шириной до 2 м, глубиной до 2 м, группа грунтов 1(приемные котлованы) | м3 | 2.5 | 127.0816 | 317.7039 | п.2 | =(47,31/2,5+(47,31/2,5)*1,0328*0,4%)*5,67*1,179495 | 1.2.11.2 | 4 | 1 | 2 | 11 | 2 | 0 | 0 | 0 | 0 | 0 | 1. | 2. | 11. | 2. | [5 empty] | 1.2.11.2.
1.2.11.3 | Погрузка вручную неуплотненного грунта из штабелей и отвалов в транспортные средства, группа грунтов 1 (вымещенный проколом грунт) | м3 | 2.5 | 48.7267 | 121.8167 | п.3 | =(18,14/2,5+(18,14/2,5)*1,0328*0,4%)*5,67*1,179495 | 1.2.11.3 | 4 | 1 | 2 | 11 | 3 | 0 | 0 | 0 | 0 | 0 | 1. | 2. | 11. | 3. | [5 empty] | 1.2.11.3.
1.2.11.4 | Засыпка вручную траншей, пазух котлованов и ям, группа грунтов 1 | м3 | 42.2 | 80.4985 | 3397.0348 | п.4 | =(505,86/42,2+(505,86/42,2)*1,0328*0,4%)*5,67*1,179495 | 1.2.11.4 | 4 | 1 | 2 | 11 | 4 | 0 | 0 | 0 | 0 | 0 | 1. | 2. | 11. | 4. | [5 empty] | 1.2.11.4.
1.2.11.5 | Планировка площадей ручным способом, группа грунтов 1 | м2 | 563 | 10.3349 | 5818.5285 | п.5 | =(866,45/563+(866,45/563)*1,0328*0,4%)*5,67*1,179495 | 1.2.11.5 | 4 | 1 | 2 | 11 | 5 | 0 | 0 | 0 | 0 | 0 | 1. | 2. | 11. | 5. | [5 empty] | 1.2.11.5.
1.2.11.6 | Устройство переходов в грунтах I-III группы для прокладки труб диаметром свыше 160 мм до 300 мм через автомобильные, железные дороги и другие коммуникации с помощью установок горизонтально-направленного бурения и проходческих машин с тяговым усилием 120 К | м | 3544 | 9882.182 | 35022453.1493 | п.6 | =(5215271,31/3544+(5215271,31/3544)*1,0328*0,4%)*5,67*1,179495 | 1.2.11.6 | 4 | 1 | 2 | 11 | 6 | 0 | 0 | 0 | 0 | 0 | 1. | 2. | 11. | 6. | [5 empty] | 1.2.11.6.
1.2.11.7 | ГНБ. Монтажные работы | [6 empty] | 1.2.11.7 | 4 | 1 | 2 | 11 | 7 | 0 | 0 | 0 | 0 | 0 | 1. | 2. | 11. | 7. | [5 empty] | 1.2.11.7.
1.2.11.7.1 | Пробки кабельные полиэтиленовые | канал | 200 | 29.7491 | 5949.8139 | п.10 | =(886/200+(886/200)*1,0328*0,4%)*5,67*1,179495 | 1.2.11.7.1 | 5 | 1 | 2 | 11 | 7 | 1 | 0 | 0 | 0 | 0 | 1. | 2. | 11. | 7. | 1. |  |  |  |  | 1.2.11.7.1.
1.2.11.7.2 | Герметизация канала кабельной канализации занятого | канал | 200 | 644.5441 | 128908.8281 | п.7 | =(19196,1/200+(19196,1/200)*1,0328*0,4%)*5,67*1,179495 | 1.2.11.7.2 | 5 | 1 | 2 | 11 | 7 | 2 | 0 | 0 | 0 | 0 | 1. | 2. | 11. | 7. | 2. |  |  |  |  | 1.2.11.7.2.
1.2.11.7.3 | Затягивание провода в проложенные трубы и металлические рукава (капронового шнура) | м | 930016 | 21.0558 | 19582193.7616 | п.8 | =(2916027,98/930016+(2916027,98/930016)*1,0328*0,4%)*5,67*1,179495 | 1.2.11.7.3 | 5 | 1 | 2 | 11 | 7 | 3 | 0 | 0 | 0 | 0 | 1. | 2. | 11. | 7. | 3. |  |  |  |  | 1.2.11.7.3.
1.2.11.7.4 | Шнур полиэтиленовый | м | 9300 | 6.8497 | 63701.9574 | п.9 | =(9486/9300+(9486/9300)*1,0328*0,4%)*5,67*1,179495 | 1.2.11.7.4 | 5 | 1 | 2 | 11 | 7 | 4 | 0 | 0 | 0 | 0 | 1. | 2. | 11. | 7. | 4. |  |  |  |  | 1.2.11.7.4.
1.2.11.8 | ГНБ. Транспортные затраты | [6 empty] | 1.2.11.8 | 4 | 1 | 2 | 11 | 8 | 0 | 0 | 0 | 0 | 0 | 1. | 2. | 11. | 8. | [5 empty] | 1.2.11.8.
1.2.11.8.1 | Перевозка грузов автомобилями-самосвалами грузоподъемностью 10 т работающих вне карьера на расстояние 46 км. Класс груза 1 (грунт) | т | 4 | 167.9009 | 671.6037 | п.11 | =(100,01/4+(100,01/4)*1,0328*0,4%)*5,67*1,179495 | 1.2.11.8.1 | 5 | 1 | 2 | 11 | 8 | 1 | 0 | 0 | 0 | 0 | 1. | 2. | 11. | 8. | 1. |  |  |  |  | 1.2.11.8.1.
1.2.11.8.2 | Плата за 1 км пробега автомобилей до места выполнения работ и возвращение их по окончании работ к Таблице 8 (руб. за 1 тонну грузоподъемности автомобиля за 1 км пробега) | т | 4 | 105.6327 | 422.5308 | п.12 | =(62,92/4+(62,92/4)*1,0328*0,4%)*5,67*1,179495 | 1.2.11.8.2 | 5 | 1 | 2 | 11 | 8 | 2 | 0 | 0 | 0 | 0 | 1. | 2. | 11. | 8. | 2. |  |  |  |  | 1.2.11.8.2.
1.3 | Пусконаладочные работы |  |  |  | 13827405.0949 |  |  | 1.3 | 2 | 1 | 3 | 0 | 0 | 0 | 0 | 0 | 0 | 0 | 1. | 3. | [7 empty] | 1.3.
1.3.1 | Внешнее электроснабжение |  |  |  | 13827405.0949 | ЛСР 09-01-01 |  | 1.3.1 | 3 | 1 | 3 | 1 | 0 | 0 | 0 | 0 | 0 | 0 | 1. | 3. | 1. | [6 empty] | 1.3.1.
1.3.1.1 | ПНР пункта контроля и секционирования | устройств | 28 | 366281.2962 | 10255876.2945 | п.1-9 | =((642847,87+51652,16)/28)*12,52*1,179495 | 1.3.1.1 | 4 | 1 | 3 | 1 | 1 | 0 | 0 | 0 | 0 | 0 | 1. | 3. | 1. | 1. | [5 empty] | 1.3.1.1.
1.3.1.2 | ПНР БКТП и КТПн | трансформаторов | 56 | 26077.3733 | 1460332.9073 | п.10-38 | =((39858,73+59031,04)/56)*12,52*1,179495 | 1.3.1.2 | 4 | 1 | 3 | 1 | 2 | 0 | 0 | 0 | 0 | 0 | 1. | 3. | 1. | 2. | [5 empty] | 1.3.1.2.
1.3.1.3 | ПНР ВЛ 10кВ | испытаний кабеля | 24 | 45463.5261 | 1091124.6254 | п.39-47 | =((58207,87+15680,12)/24)*12,52*1,179495 | 1.3.1.3 | 4 | 1 | 3 | 1 | 3 | 0 | 0 | 0 | 0 | 0 | 1. | 3. | 1. | 3. | [5 empty] | 1.3.1.3.
1.3.1.4 | ПНР кабельных линий 10кВ | испытаний кабеля | 4 | 16629.36 | 66517.44 | п.48-52 | =((814,94+3689,44)/4)*12,52*1,179495 | 1.3.1.4 | 4 | 1 | 3 | 1 | 4 | 0 | 0 | 0 | 0 | 0 | 1. | 3. | 1. | 4. | [5 empty] | 1.3.1.4.
1.3.1.5 | ПНР кабельных линий 0,4кВ | испытаний кабеля | 94 | 9140.896 | 859244.2195 | п.53-58 | =((18524,2+39661,48)/94)*12,52*1,179495 | 1.3.1.5 | 4 | 1 | 3 | 1 | 5 | 0 | 0 | 0 | 0 | 0 | 1. | 3. | 1. | 5. | [5 empty] | 1.3.1.5.
1.3.1.6 | ПНР ВЛ 0,4кВ | испытаний кабеля | 2 | 47154.8042 | 94309.6083 | п.59-62 | =((852,23+5534,16)/2)*12,52*1,179495 | 1.3.1.6 | 4 | 1 | 3 | 1 | 6 | 0 | 0 | 0 | 0 | 0 | 1. | 3. | 1. | 6. | [5 empty] | 1.3.1.6.
| Итого основные строительные работы: |  |  |  | 355432074.7186 |  | 419409848.168 | #REF! | 4 | #REF! | #REF! | #REF! | #REF! | #REF! | #REF! | #REF! | #REF! | #REF! | #REF! | #REF! | #REF! | #REF! | #REF! | #REF! | #REF! | #REF! | #REF! | #REF! |  | Итого основные строительные работы:
| Временные здания и сооружения с учетом возврата 15% |  | 4,1%*0,8 |  | 7157977.952 |  |  | #REF! | 4 | #REF! | #REF! | #REF! | #REF! | #REF! | #REF! | #REF! | #REF! | #REF! | #REF! | #REF! | #REF! | #REF! | #REF! | #REF! | #REF! | #REF! | #REF! | #REF! |  | Временные здания и сооружения с учетом возврата 15%
| Всего основные строительные работы |  |  |  | 362590052.6706 |  |  | #REF! | 4 | #REF! | #REF! | #REF! | #REF! | #REF! | #REF! | #REF! | #REF! | #REF! | #REF! | #REF! | #REF! | #REF! | #REF! | #REF! | #REF! | #REF! | #REF! | #REF! |  | Всего основные строительные работы
| Всего по ведомости |  |  |  | 356323292.4693
| Временные здания и сооружения с учетом возврата 15% |  | 4,1%*0,8 |  | 7175926.0143 |  |  | #REF! | 4 | #REF! | #REF! | #REF! | #REF! | #REF! | #REF! | #REF! | #REF! | #REF! | #REF! | #REF! | #REF! | #REF! | #REF! | #REF! | #REF! | #REF! | #REF! | #REF! |  | Временные здания и сооружения с учетом возврата 15%
| Всего |  |  |  | 363499218.4836 |  |  | #REF! | 4 | #REF! | #REF! | #REF! | #REF! | #REF! | #REF! | #REF! | #REF! | #REF! | #REF! | #REF! | #REF! | #REF! | #REF! | #REF! | #REF! | #REF! | #REF! | #REF! |  | Всего
| НДС |  | 0.18 |  | 65429859.327 |  |  | #REF! | 4 | #REF! | #REF! | #REF! | #REF! | #REF! | #REF! | #REF! | #REF! | #REF! | #REF! | #REF! | #REF! | #REF! | #REF! | #REF! | #REF! | #REF! | #REF! | #REF! | 2854382490 | НДС
| Всего по Договору с НДС: |  |  |  | 428929077.8106 | [23 empty] | 2410585357.11 | Всего по Договору с НДС:
*Стоимость по каждому подпункту умножается на Коэффициент конкурсного снижения (ККС), где ККС - это отношение Цены Договора, предложенной Участником Конкурса в Конкурсной заявке, к Начальной (максимальной) Цене Договора, установленной частью 5 раздела I (Информационная карта) Конкурсной документации.
=