## Ресурсная смета 11 граф
СОГЛАСОВАНО: | [7 empty] | УТВЕРЖДАЮ:
_______________ | [7 empty] | ___________________
"____" ___________ 2014 г. | [7 empty] | "______ " _______________2014 г.
Капитальный ремонт административного здания резервного центра обработки данных Федерального казначейства г.Владимир по адресу: г.Владимир, ул.Большая Нижегородская, д.62А
(наименование стройки)
ЛОКАЛЬНЫЙ РЕСУРСНЫЙ СМЕТНЫЙ РАСЧЕТ № 02-01-05
(локальная смета)
| на | Система вентиляции
(наименование работ и затрат, наименование объекта)
Основание: 1/15-ок-15-62А-В.СО
|  | Сметная стоимость _______________________________________________________________________________________________ |  | ___________________________3153,381 |  | тыс. руб.
|  | строительных работ _______________________________________________________________________________________________ |  | _______________________________________________________________________________________________3484,755 |  | тыс. руб.
|  | монтажных работ _______________________________________________________________________________________________ |  | _______________________________________________________________________________________________8,522 |  | тыс. руб.
|  | Средства на оплату труда _______________________________________________________________________________________________ |  | ___________________________521,882 |  | тыс. руб.
|  | Сметная трудоемкость _______________________________________________________________________________________________ |  | _______________________________________________________________________________________________4836,25 |  | чел.час
Составлен(а) в текущих (прогнозных) ценах по состоянию на 1 квартал 2015 года
№ пп | Обосно- вание | Наименование | Ед. изм. | Кол. |  | Сметная стоимость, руб. |  |  |  | Коэффициент удорожания
[6 empty] | в базисных ценах |  | в текущих (прогнозных) ценах
|  |  |  | на ед. | всего | на единицу измерения | общая | на единицу измерения | общая
1 | 2 | 3 | 4 | 5 | 6 | 7 | 8 | 9 | 10 | 11
Раздел 1. Система вентиляции В1
1 | ФЕР20-02-018-01 прим. Приказ Минстроя РФ от 30.01.14 №31/пр | Установка вставок гибких к радиальным вентиляторам (Гибкий шумоизолированный воздуховод) (МДС35-IV п.4.7.При ремонте и реконструкции зданий и сооружений работы, аналогичные технологическим процессам в новом строительстве ОЗП=1,15; ЭМ=1,25 к расх.; ЗПМ=1,25; ТЗ=1,15; ТЗМ=1,25) | 1 м2 |  | 8.04 | 62.55 | 503 | 725.94 | 5837 | 11.552
|  | Затраты труда рабочих (ср 3,2) | чел.час | 6.6125 | 53.16 | 8.74 | 464.62 | 106.1 | 5640.28 | 12.14
| 1. 400001 | Автомобили бортовые, грузоподъемность до 5 т | маш.час | 0.0125 | 0.1 | 87.17 | 8.72 | 598.3 | 59.83 | 6.8636
| 2. 101-1703 | Прокладки резиновые (пластина техническая прессованная) | кг | 0.08 | 0.6432 | 23.09 | 14.85 | 30.94 | 19.9 | 1.34
| 3. 101-1714 | Болты с гайками и шайбами строительные | т | 0.0002 | 0.0016 | 9040 | 14.46 | 71940.84 | 115.11 | 7.9581
2 | 301-0159 | Воздуховоды алюминиевые гибкие гофрированные класса Н, типа ВАГГ, диаметром 200 мм (16 м) | м2 |  | 8.04 | 819.84 | 6592 | 819.84 | 6592 | 1
3 | ФЕР20-01-001-01 Приказ Минстроя РФ от 30.01.14 №31/пр | Прокладка воздуховодов из листовой, оцинкованной стали и алюминия класса н (нормальные) толщиной: 0,5 мм, диаметром до 200 мм (МДС35-IV п.4.7.При ремонте и реконструкции зданий и сооружений работы, аналогичные технологическим процессам в новом строительстве ОЗП=1,15; ЭМ=1,25 к расх.; ЗПМ=1,25; ТЗ=1,15; ТЗМ=1,25) | 100 м2 поверхности воздуховодов |  | 0,3518 35.18 / 100 | 2300.97 | 809 | 23606.17 | 8305 | 10.1148
|  | Затраты труда рабочих (ср 3,2) | чел.час | 193.039 | 67.91 | 8.74 | 593.53 | 106.1 | 7205.25 | 12.14
|  | Затраты труда машинистов | чел.час | 0.65 | 0.23 |  |  | 156.85 | 36.08
| 1. 021141 | Краны на автомобильном ходу при работе на других видах строительства 10 т | маш.час | 0.65 | 0.23 | 111,99 13,5 | 25,76 3,11 | 722,96 163,89 | 166,28 37,69 | 6.4556
| 2. 030403 | Лебедки электрические тяговым усилием 19,62 кН (2 т) | маш.час | 0.4875 | 0.17 | 6.66 | 1.13 | 21.07 | 3.58 | 3.164
| 3. 040502 | Установки для сварки ручной дуговой (постоянного тока) | маш.час | 2.2375 | 0.79 | 8.1 | 6.4 | 34.11 | 26.95 | 4.211
| 4. 400001 | Автомобили бортовые, грузоподъемность до 5 т | маш.час | 0.975 | 0.34 | 87.17 | 29.64 | 598.3 | 203.42 | 6.8636
| 5. 101-0605 | Мастика герметизирующая нетвердеющая «Гэлан» | т | 0.00501 | 0.0018 | 17183 | 30.93 | 71721.3 | 129.1 | 4.174
| 6. 101-1522 | Электроды диаметром 5 мм Э42А | т | 0.00045 | 0.0002 | 10362 | 2.07 | 68703.75 | 13.74 | 6.6304
| 7. 101-1703 | Прокладки резиновые (пластина техническая прессованная) | кг | 8 | 2.814 | 23.09 | 64.98 | 30.94 | 87.07 | 1.34
| 8. 101-1714 | Болты с гайками и шайбами строительные | т | 0.015 | 0.0053 | 9040 | 47.91 | 71940.84 | 381.29 | 7.9581
| 9. 509-0989 | Шнур асбестовый общего назначения марки ШАОН диаметром 8-10 мм | т | 0.00089 | 0.0003 | 26499 | 7.95 | 181422.19 | 54.43 | 6.8464
4 | 301-1771 | Воздуховоды из листовой стали толщиной 0,5 мм, диаметром до 200 мм (160мм, 70 м) | м2 |  | 35.18 | 323.29 | 11373 | 323.29 | 11373 | 1
5 | ФЕР20-01-001-02 Приказ Минстроя РФ от 30.01.14 №31/пр | Прокладка воздуховодов из листовой, оцинкованной стали и алюминия класса Н (нормальные) толщиной 0,5 мм, периметром до 600 мм (МДС35-IV п.4.7.При ремонте и реконструкции зданий и сооружений работы, аналогичные технологическим процессам в новом строительстве ОЗП=1,15; ЭМ=1,25 к расх.; ЗПМ=1,25; ТЗ=1,15; ТЗМ=1,25) | 100 м2 поверхности воздуховодов |  | 0,34245 34,245 / 100 | 2300.97 | 788 | 23606.17 | 8084 | 10.1148
|  | Затраты труда рабочих (ср 3,2) | чел.час | 193.039 | 66.11 | 8.74 | 577.8 | 106.1 | 7014.27 | 12.14
|  | Затраты труда машинистов | чел.час | 0.65 | 0.22 |  |  | 156.85 | 34.51
| 1. 021141 | Краны на автомобильном ходу при работе на других видах строительства 10 т | маш.час | 0.65 | 0.22 | 111,99 13,5 | 24,64 2,97 | 722,96 163,89 | 159,05 36,06 | 6.4556
| 2. 030403 | Лебедки электрические тяговым усилием 19,62 кН (2 т) | маш.час | 0.4875 | 0.17 | 6.66 | 1.13 | 21.07 | 3.58 | 3.164
| 3. 040502 | Установки для сварки ручной дуговой (постоянного тока) | маш.час | 2.2375 | 0.77 | 8.1 | 6.24 | 34.11 | 26.26 | 4.211
| 4. 400001 | Автомобили бортовые, грузоподъемность до 5 т | маш.час | 0.975 | 0.33 | 87.17 | 28.77 | 598.3 | 197.44 | 6.8636
| 5. 101-0605 | Мастика герметизирующая нетвердеющая «Гэлан» | т | 0.00501 | 0.0017 | 17183 | 29.21 | 71721.3 | 121.93 | 4.174
| 6. 101-1522 | Электроды диаметром 5 мм Э42А | т | 0.00045 | 0.0002 | 10362 | 2.07 | 68703.75 | 13.74 | 6.6304
| 7. 101-1703 | Прокладки резиновые (пластина техническая прессованная) | кг | 8 | 2.74 | 23.09 | 63.27 | 30.94 | 84.78 | 1.34
| 8. 101-1714 | Болты с гайками и шайбами строительные | т | 0.015 | 0.0051 | 9040 | 46.1 | 71940.84 | 366.9 | 7.9581
| 9. 509-0989 | Шнур асбестовый общего назначения марки ШАОН диаметром 8-10 мм | т | 0.00089 | 0.0003 | 26499 | 7.95 | 181422.19 | 54.43 | 6.8464
6 | 301-1772 | Воздуховоды из листовой стали толщиной 0,5 мм, периметром до 600 мм (150х150, 57 м) | м2 |  | 34.245 | 341.68 | 11701 | 341.68 | 11701 | 1
7 | ФЕР20-01-001-03 Приказ Минстроя РФ от 30.01.14 №31/пр | Прокладка воздуховодов из листовой, оцинкованной стали и алюминия класса Н (нормальные) толщиной 0,5 мм, периметром 800, 1000 мм (МДС35-IV п.4.7.При ремонте и реконструкции зданий и сооружений работы, аналогичные технологическим процессам в новом строительстве ОЗП=1,15; ЭМ=1,25 к расх.; ЗПМ=1,25; ТЗ=1,15; ТЗМ=1,25) | 100 м2 поверхности воздуховодов |  | 0,3735 (5,6+2,8+4+13,95+11) / 100 | 2122.49 | 793 | 21618.13 | 8074 | 10.027
|  | Затраты труда рабочих (ср 3,2) | чел.час | 176.7435 | 66.01 | 8.74 | 576.93 | 106.1 | 7003.66 | 12.14
|  | Затраты труда машинистов | чел.час | 0.5125 | 0.19 |  |  | 156.85 | 29.8
| 1. 021141 | Краны на автомобильном ходу при работе на других видах строительства 10 т | маш.час | 0.5125 | 0.19 | 111,99 13,5 | 21,28 2,57 | 722,96 163,89 | 137,36 31,14 | 6.4556
| 2. 030403 | Лебедки электрические тяговым усилием 19,62 кН (2 т) | маш.час | 0.4875 | 0.18 | 6.66 | 1.2 | 21.07 | 3.79 | 3.164
| 3. 040502 | Установки для сварки ручной дуговой (постоянного тока) | маш.час | 2.025 | 0.76 | 8.1 | 6.16 | 34.11 | 25.92 | 4.211
| 4. 400001 | Автомобили бортовые, грузоподъемность до 5 т | маш.час | 0.7625 | 0.28 | 87.17 | 24.41 | 598.3 | 167.52 | 6.8636
| 5. 101-0605 | Мастика герметизирующая нетвердеющая «Гэлан» | т | 0.00501 | 0.0019 | 17183 | 32.65 | 71721.3 | 136.27 | 4.174
| 6. 101-1522 | Электроды диаметром 5 мм Э42А | т | 0.00041 | 0.0002 | 10362 | 2.07 | 68703.75 | 13.74 | 6.6304
| 7. 101-1703 | Прокладки резиновые (пластина техническая прессованная) | кг | 8 | 2.988 | 23.09 | 68.99 | 30.94 | 92.45 | 1.34
| 8. 101-1714 | Болты с гайками и шайбами строительные | т | 0.015 | 0.0056 | 9040 | 50.62 | 71940.84 | 402.87 | 7.9581
| 9. 509-0989 | Шнур асбестовый общего назначения марки ШАОН диаметром 8-10 мм | т | 0.00089 | 0.0003 | 26499 | 7.95 | 181422.19 | 54.43 | 6.8464
8 | 301-1773 | Воздуховоды из листовой стали толщиной 0,5 мм, периметром до 1000 мм (Воздуховод 200x150 Квадратный-8м, Воздуховод 200x200-3,5м, Воздуховод 250x150-5м, Воздуховод 250x200-15,5м, Воздуховод 300x200-11м) | м2 |  | 37,35 5,6+2,8+4+13,95+11 | 341.66 | 12761 | 341.66 | 12761 | 1
9 | ФЕР20-01-001-10 Приказ Минстроя РФ от 30.01.14 №31/пр | Прокладка воздуховодов из листовой, оцинкованной стали и алюминия класса Н (нормальные) толщиной 0,7 мм, периметром от 1100 до 1600 мм (МДС35-IV п.4.7.При ремонте и реконструкции зданий и сооружений работы, аналогичные технологическим процессам в новом строительстве ОЗП=1,15; ЭМ=1,25 к расх.; ЗПМ=1,25; ТЗ=1,15; ТЗМ=1,25) | 100 м2 поверхности воздуховодов |  | 1,9285 (23,1+13,8+34,1+9+26,4+9,75+53,2+7,5+16) / 100 | 1859.64 | 3586 | 18722.02 | 36105 | 9.9013
|  | Затраты труда рабочих (ср 3,2) | чел.час | 152.927 | 294.92 | 8.74 | 2577.6 | 106.1 | 31291.01 | 12.14
|  | Затраты труда машинистов | чел.час | 0.475 | 0.92 |  |  | 156.85 | 144.3
| 1. 021141 | Краны на автомобильном ходу при работе на других видах строительства 10 т | маш.час | 0.475 | 0.92 | 111,99 13,5 | 103,03 12,42 | 722,96 163,89 | 665,12 150,78 | 6.4556
| 2. 030403 | Лебедки электрические тяговым усилием 19,62 кН (2 т) | маш.час | 0.4875 | 0.94 | 6.66 | 6.26 | 21.07 | 19.81 | 3.164
| 3. 040502 | Установки для сварки ручной дуговой (постоянного тока) | маш.час | 1.925 | 3.71 | 8.1 | 30.05 | 34.11 | 126.55 | 4.211
| 4. 400001 | Автомобили бортовые, грузоподъемность до 5 т | маш.час | 0.7125 | 1.37 | 87.17 | 119.42 | 598.3 | 819.67 | 6.8636
| 5. 101-0605 | Мастика герметизирующая нетвердеющая «Гэлан» | т | 0.00513 | 0.0099 | 17183 | 170.11 | 71721.3 | 710.04 | 4.174
| 6. 101-1522 | Электроды диаметром 5 мм Э42А | т | 0.00039 | 0.0008 | 10362 | 8.29 | 68703.75 | 54.96 | 6.6304
| 7. 101-1703 | Прокладки резиновые (пластина техническая прессованная) | кг | 7.58 | 14.62 | 23.09 | 337.58 | 30.94 | 452.34 | 1.34
| 8. 101-1714 | Болты с гайками и шайбами строительные | т | 0.011 | 0.0212 | 9040 | 191.65 | 71940.84 | 1525.15 | 7.9581
| 9. 509-0989 | Шнур асбестовый общего назначения марки ШАОН диаметром 8-10 мм | т | 0.00084 | 0.0016 | 26499 | 42.4 | 181422.19 | 290.28 | 6.8464
10 | 301-1779 | Воздуховоды из листовой стали толщиной 0,7 мм, периметром от 1100 до 1600 мм (Воздуховод 300x250 Квадратный-21м, Воздуховод 300x300-11,5м, Воздуховод 350x200-31м, Воздуховод 350x250-7,5м, Воздуховод 400x200-22м, Воздуховод 400x250-7,5м, Воздуховод 450x250-38м, Воздуховод 450x300-5м, Воздуховод 500x300 -10м) | м2 |  | 192,85 23,1+13,8+34,1+9+26,4+9,75+53,2+7,5+16 | 341.88 | 65932 | 341.88 | 65932 | 1
11 | ФЕР20-01-001-11 Приказ Минстроя РФ от 30.01.14 №31/пр | Прокладка воздуховодов из листовой, оцинкованной стали и алюминия класса Н (нормальные) толщиной 0,7 мм, периметром до 2400 мм (МДС35-IV п.4.7.При ремонте и реконструкции зданий и сооружений работы, аналогичные технологическим процессам в новом строительстве ОЗП=1,15; ЭМ=1,25 к расх.; ЗПМ=1,25; ТЗ=1,15; ТЗМ=1,25) | 100 м2 поверхности воздуховодов |  | 0,421 (7,2+15,3+4,2+15,4) / 100 | 1525.8 | 642 | 14323.35 | 6030 | 9.1962
|  | Затраты труда рабочих (ср 3,2) | чел.час | 115.069 | 48.44 | 8.74 | 423.37 | 106.1 | 5139.48 | 12.14
|  | Затраты труда машинистов | чел.час | 0.35 | 0.15 |  |  | 156.85 | 23.53
| 1. 021141 | Краны на автомобильном ходу при работе на других видах строительства 10 т | маш.час | 0.35 | 0.15 | 111,99 13,5 | 16,80 2,03 | 722,96 163,89 | 108,44 24,58 | 6.4556
| 2. 030305 | Лебедки ручные и рычажные тяговым усилием 31,39 кН (3,2 т) | маш.час | 12.5625 | 5.29 | 3.12 | 16.5 | 9.88 | 52.27 | 3.167
| 3. 030403 | Лебедки электрические тяговым усилием 19,62 кН (2 т) | маш.час | 0.25 | 0.11 | 6.66 | 0.73 | 21.07 | 2.32 | 3.164
| 4. 040502 | Установки для сварки ручной дуговой (постоянного тока) | маш.час | 1.6375 | 0.69 | 8.1 | 5.59 | 34.11 | 23.54 | 4.211
| 5. 400001 | Автомобили бортовые, грузоподъемность до 5 т | маш.час | 0.5375 | 0.23 | 87.17 | 20.05 | 598.3 | 137.61 | 6.8636
| 6. 101-0605 | Мастика герметизирующая нетвердеющая «Гэлан» | т | 0.00269 | 0.0011 | 17183 | 18.9 | 71721.3 | 78.89 | 4.174
| 7. 101-1522 | Электроды диаметром 5 мм Э42А | т | 0.00033 | 0.0001 | 10362 | 1.04 | 68703.75 | 6.87 | 6.6304
| 8. 101-1703 | Прокладки резиновые (пластина техническая прессованная) | кг | 9.91 | 4.172 | 23.09 | 96.33 | 30.94 | 129.08 | 1.34
| 9. 101-1714 | Болты с гайками и шайбами строительные | т | 0.008 | 0.0034 | 9040 | 30.74 | 71940.84 | 244.6 | 7.9581
| 10. 509-0989 | Шнур асбестовый общего назначения марки ШАОН диаметром 8-10 мм | т | 0.0011 | 0.0005 | 26499 | 13.25 | 181422.19 | 90.71 | 6.8464
12 | 301-1780 | Воздуховоды из листовой стали толщиной 0,7 мм, периметром от 1700 до 4000 мм (Воздуховод 500х400 Квадратный-4м,Воздуховод 600x300-8,5м, Воздуховод 600x450-2м, Воздуховод 600х500-7м) | м2 |  | 42,1 7,2+15,3+4,2+15,4 | 353.11 | 14866 | 353.11 | 14866 | 1
13 | ФЕР20-02-001-01 Приказ Минстроя РФ от 30.01.14 №31/пр | Установка воздухораспределителей, предназначенных для подачи воздуха: в рабочую зону, массой до 20 кг (МДС35-IV п.4.7.При ремонте и реконструкции зданий и сооружений работы, аналогичные технологическим процессам в новом строительстве ОЗП=1,15; ЭМ=1,25 к расх.; ЗПМ=1,25; ТЗ=1,15; ТЗМ=1,25) | 1 воздухораспределитель |  | 30 1+29 | 25.7 | 771 | 215.81 | 6474 | 8.2804
|  | Затраты труда рабочих (ср 3,3) | чел.час | 1.5295 | 45.89 | 8.86 | 406.59 | 107.56 | 4935.93 | 12.14
| 1. 030305 | Лебедки ручные и рычажные тяговым усилием 31,39 кН (3,2 т) | маш.час | 0.3875 | 11.63 | 3.12 | 36.29 | 9.88 | 114.9 | 3.167
| 2. 030403 | Лебедки электрические тяговым усилием 19,62 кН (2 т) | маш.час | 0.0625 | 1.88 | 6.66 | 12.52 | 21.07 | 39.61 | 3.164
| 3. 040502 | Установки для сварки ручной дуговой (постоянного тока) | маш.час | 0.2875 | 8.63 | 8.1 | 69.9 | 34.11 | 294.37 | 4.211
| 4. 400001 | Автомобили бортовые, грузоподъемность до 5 т | маш.час | 0.0125 | 0.38 | 87.17 | 33.12 | 598.3 | 227.35 | 6.8636
| 5. 101-1522 | Электроды диаметром 5 мм Э42А | т | 0.0002 | 0.006 | 10362 | 62.17 | 68703.75 | 412.22 | 6.6304
| 6. 101-1703 | Прокладки резиновые (пластина техническая прессованная) | кг | 0.164 | 4.92 | 23.09 | 113.6 | 30.94 | 152.22 | 1.34
| 7. 101-1714 | Болты с гайками и шайбами строительные | т | 0.00014 | 0.0042 | 9040 | 37.97 | 71940.84 | 302.15 | 7.9581
14 | 301-1073 Приказ Минстроя России от 13.03.15 №171/пр | Диффузор потолочный прямоугольный из алюминиевого профиля марки ДП, размером 300х300 мм | шт. |  | 1 | 443.87 | 444 | 443.87 | 444 | 1
15 | 301-1074 Приказ Минстроя России от 13.03.15 №171/пр | Диффузор потолочный прямоугольный из алюминиевого профиля марки ДП, размером 450х450 мм | шт. |  | 29 | 767.06 | 22245 | 767.06 | 22245 | 1
16 | ФЕР20-02-002-01 Приказ Минстроя РФ от 30.01.14 №31/пр | Установка решеток жалюзийных площадью в свету: до 0,5 м2 (МДС35-IV п.4.7.При ремонте и реконструкции зданий и сооружений работы, аналогичные технологическим процессам в новом строительстве ОЗП=1,15; ЭМ=1,25 к расх.; ЗПМ=1,25; ТЗ=1,15; ТЗМ=1,25) | 1 решетка |  | 8 1+2+3+2 | 22.12 | 177 | 217.65 | 1741 | 9.7653
|  | Затраты труда рабочих (ср 3,4) | чел.час | 1.679 | 13.43 | 8.97 | 120.47 | 108.9 | 1462.53 | 12.14
| 1. 040502 | Установки для сварки ручной дуговой (постоянного тока) | маш.час | 0.15 | 1.2 | 8.1 | 9.72 | 34.11 | 40.93 | 4.211
| 2. 330206 | Дрели электрические | маш.час | 0.3375 | 2.7 | 1.95 | 5.27 | 4.01 | 10.83 | 2.056
| 3. 400001 | Автомобили бортовые, грузоподъемность до 5 т | маш.час | 0.0125 | 0.1 | 87.17 | 8.72 | 598.3 | 59.83 | 6.8636
| 4. 101-1522 | Электроды диаметром 5 мм Э42А | т | 0.00011 | 0.0009 | 10362 | 9.33 | 68703.75 | 61.83 | 6.6304
| 5. 204-0004 | Горячекатаная арматурная сталь гладкая класса А-I, диаметром 12 мм | т | 0.00043 | 0.0034 | 6508.75 | 22.13 | 28520.25 | 96.97 | 4.3818
| 6. 402-0004 | Раствор готовый кладочный цементный марки 100 | м3 | 0.0003 | 0.0024 | 519.8 | 1.25 | 3495.57 | 8.39 | 6.7248
17 | 301-1393 Приказ Минстроя России от 13.03.15 №171/пр | Решетки приточные алюминиевые типа РП размером 150х150 мм | шт. |  | 1 | 459.6 | 460 | 459.6 | 460 | 1
18 | 301-1403 Приказ Минстроя России от 13.03.15 №171/пр | Решетки приточные алюминиевые типа РП размером 200х100 мм | шт. |  | 2 | 511.72 | 1023 | 511.72 | 1023 | 1
19 | 301-1425 | Решетки приточные алюминиевые типа РП размером 300х100 мм | шт. |  | 3 | 552.66 | 1658 | 552.66 | 1658 | 1
20 | 301-1425 | Решетки приточные алюминиевые типа РП размером 300х100 мм | шт. |  | 2 | 552.66 | 1105 | 552.66 | 1105 | 1
21 | ФЕР20-02-004-01 Приказ Минстроя РФ от 30.01.14 №31/пр | Установка клапанов обратных: диаметром до 355 мм (МДС35-IV п.4.7.При ремонте и реконструкции зданий и сооружений работы, аналогичные технологическим процессам в новом строительстве ОЗП=1,15; ЭМ=1,25 к расх.; ЗПМ=1,25; ТЗ=1,15; ТЗМ=1,25) | 1 клапан |  | 30 | 20.09 | 603 | 160.1 | 4803 | 7.7235
|  | Затраты труда рабочих (ср 3,3) | чел.час | 1.1845 | 35.54 | 8.86 | 314.88 | 107.56 | 3822.68 | 12.14
| 1. 030305 | Лебедки ручные и рычажные тяговым усилием 31,39 кН (3,2 т) | маш.час | 0.325 | 9.75 | 3.12 | 30.42 | 9.88 | 96.33 | 3.167
| 2. 400001 | Автомобили бортовые, грузоподъемность до 5 т | маш.час | 0.0125 | 0.38 | 87.17 | 33.12 | 598.3 | 227.35 | 6.8636
| 3. 101-1703 | Прокладки резиновые (пластина техническая прессованная) | кг | 0.246 | 7.38 | 23.09 | 170.4 | 30.94 | 228.34 | 1.34
| 4. 101-1714 | Болты с гайками и шайбами строительные | т | 0.0002 | 0.006 | 9040 | 54.24 | 71940.84 | 431.65 | 7.9581
22 | 301-1901 Приказ Минстроя России от 13.03.15 №171/пр | Дроссель-клапаны в обечайке с сектором управления из тонколистовой оцинкованной и сортовой стали круглые диаметром до 280 мм | шт. |  | 30 | 515.1 | 15453 | 515.1 | 15453 | 1
23 | ФЕР20-02-004-05 Приказ Минстроя РФ от 30.01.14 №31/пр | Установка клапанов обратных периметром до 1000 мм (МДС35-IV п.4.7.При ремонте и реконструкции зданий и сооружений работы, аналогичные технологическим процессам в новом строительстве ОЗП=1,15; ЭМ=1,25 к расх.; ЗПМ=1,25; ТЗ=1,15; ТЗМ=1,25) | 1 клапан |  | 2 | 20.09 | 40 | 160.1 | 320 | 7.7235
|  | Затраты труда рабочих (ср 3,3) | чел.час | 1.1845 | 2.37 | 8.86 | 21 | 107.56 | 254.92 | 12.14
| 1. 030305 | Лебедки ручные и рычажные тяговым усилием 31,39 кН (3,2 т) | маш.час | 0.325 | 0.65 | 3.12 | 2.03 | 9.88 | 6.42 | 3.167
| 2. 400001 | Автомобили бортовые, грузоподъемность до 5 т | маш.час | 0.0125 | 0.03 | 87.17 | 2.62 | 598.3 | 17.95 | 6.8636
| 3. 101-1703 | Прокладки резиновые (пластина техническая прессованная) | кг | 0.246 | 0.492 | 23.09 | 11.36 | 30.94 | 15.22 | 1.34
| 4. 101-1714 | Болты с гайками и шайбами строительные | т | 0.0002 | 0.0004 | 9040 | 3.62 | 71940.84 | 28.78 | 7.9581
24 | 301-1911 Приказ Минстроя России от 13.03.15 №171/пр | Дроссель-клапаны в обечайке с сектором управления из тонколистовой оцинкованной и сортовой стали прямоугольные периметром до 600 мм | шт. |  | 2 | 425.05 | 850 | 425.05 | 850 | 1
25 | ФЕР20-02-004-15 Приказ Минстроя РФ от 30.01.14 №31/пр | Установка клапанов огнезадерживающих периметром до 1600 мм (МДС35-IV п.4.7.При ремонте и реконструкции зданий и сооружений работы, аналогичные технологическим процессам в новом строительстве ОЗП=1,15; ЭМ=1,25 к расх.; ЗПМ=1,25; ТЗ=1,15; ТЗМ=1,25) | 1 клапан |  | 14 1+4+2+3+2+2 | 219.17 | 3068 | 1102.74 | 15438 | 4.8536
|  | Затраты труда рабочих (ср 3,5) | чел.час | 4.623 | 64.72 | 9.07 | 587.01 | 110.11 | 7126.32 | 12.14
| 1. 030305 | Лебедки ручные и рычажные тяговым усилием 31,39 кН (3,2 т) | маш.час | 1.2625 | 17.68 | 3.12 | 55.16 | 9.88 | 174.68 | 3.167
| 2. 400001 | Автомобили бортовые, грузоподъемность до 5 т | маш.час | 0.0125 | 0.18 | 87.17 | 15.69 | 598.3 | 107.69 | 6.8636
| 3. 101-1703 | Прокладки резиновые (пластина техническая прессованная) | кг | 0.16 | 2.24 | 23.09 | 51.72 | 30.94 | 69.31 | 1.34
| 4. 101-1714 | Болты с гайками и шайбами строительные | т | 0.00018 | 0.0025 | 9040 | 22.6 | 71940.84 | 179.85 | 7.9581
| 5. 103-0003 | Трубы стальные сварные водогазопроводные с резьбой черные легкие (неоцинкованные) диаметр условного прохода 25 мм, толщина стенки 2,8 мм | м | 0.39 | 5.46 | 15.33 | 83.7 | 61.28 | 334.59 | 3.9974
| 6. 301-2025 | Блочки | шт. | 2 | 28 | 22.8 | 638.4 | 1.27 | 35.56 | 0.0557
| 7. 509-0801 | Трос стальной | м | 9.3 | 130.2 | 12.03 | 1566.31 | 54.39 | 7081.58 | 4.521
| 8. 509-0989 | Шнур асбестовый общего назначения марки ШАОН диаметром 8-10 мм | т | 0.00013 | 0.0018 | 26499 | 47.7 | 181422.19 | 326.56 | 6.8464
26 | цена поставщика | Клапан огнезадерживающий ОЗК 160 ОЗК (МДС35 п.4.60.Транспортные расходы+Заготовительно-складские расходы ПЗ=1,042 (ОЗП=1,042; ЭМ=1,042; МАТ=1,042)) | шт |  | 1 | 16646.39 | 16646 | 16646.39 | 16646 | 1
27 | ТССЦ-301-2918 Приказ Минстроя России от 13.03.15 №171/пр | Клапаны огнезадерживающие с электромагнитным приводом с тепловым замком КОМ-1, размером 150х150 мм | шт. |  | 4 | 7332.43 | 29330 | 7332.43 | 29330 | 1
28 | 301-2788 | Клапаны огнезадерживающие взрывозащищенные с пределом огнестойкости 1 час периметром 1000 мм, (200х150, 250х200) | шт. |  | 2 1+1 | 4088.02 | 8176 | 4088.02 | 8176 | 1
29 | 301-2789 | Клапаны огнезадерживающие взрывозащищенные с пределом огнестойкости 1 час периметром 1100 мм, (Клапан огнезадерживающий ОЗК 300х250 ОЗК-2шт, Клапан огнезадерживающий ОЗК 400х200 ОЗК-1шт) | шт. |  | 3 2+1 | 4446.34 | 13339 | 4446.34 | 13339 | 1
30 | 301-2085 | Клапаны огнезадерживающие с пределом огнестойкости 1 час периметром 1600 мм, (Клапан огнезадерживающий ОЗК 450х250 ОЗК-2шт) | шт. |  | 2 | 9734.3 | 19469 | 9734.3 | 19469 | 1
31 | 301-2086 | Клапаны огнезадерживающие с пределом огнестойкости 1 час периметром 3200 мм, (Клапан огнезадерживающий ОЗК 500x500 ОЗК-1шт, Клапан огнезадерживающий ОЗК 600х600 ) | шт. |  | 2 | 14666.73 | 29333 | 14666.73 | 29333 | 1
Раздел 2. Система вентиляции П1
ПВ1 L=8500/8500 м3/ч P=500/500Па
32 | ФЕР20-06-002-01 Приказ Минстроя РФ от 30.01.14 №31/пр | Установка камер приточных типовых без секции орошения производительностью до 10 тыс.м3/час (МДС35-IV п.4.7.При ремонте и реконструкции зданий и сооружений работы, аналогичные технологическим процессам в новом строительстве ОЗП=1,15; ЭМ=1,25 к расх.; ЗПМ=1,25; ТЗ=1,15; ТЗМ=1,25) | 1 камера |  | 1 | 791.39 | 791 | 7186.29 | 7186 | 8.9581
|  | Затраты труда рабочих (ср 3,6) | чел.час | 50.2665 | 50.27 | 9.18 | 461.48 | 111.45 | 5602.59 | 12.141
|  | Затраты труда машинистов | чел.час | 0.275 | 0.28 |  |  | 156.85 | 43.92
| 1. 021141 | Краны на автомобильном ходу при работе на других видах строительства 10 т | маш.час | 0.275 | 0.28 | 111,99 13,5 | 31,36 3,78 | 722,96 163,89 | 202,43 45,89 | 6.4556
| 2. 030305 | Лебедки ручные и рычажные тяговым усилием 31,39 кН (3,2 т) | маш.час | 15.7625 | 15.76 | 3.12 | 49.17 | 9.88 | 155.71 | 3.167
| 3. 040502 | Установки для сварки ручной дуговой (постоянного тока) | маш.час | 2.1 | 2.1 | 8.1 | 17.01 | 34.11 | 71.63 | 4.211
| 4. 400001 | Автомобили бортовые, грузоподъемность до 5 т | маш.час | 0.4125 | 0.41 | 87.17 | 35.74 | 598.3 | 245.3 | 6.8636
| 5. 101-0319 | Картон строительный прокладочный марки Б | т | 0.00038 | 0.0004 | 19800 | 7.92 | 53466.62 | 21.39 | 2.7003
| 6. 101-0388 | Краски масляные земляные марки МА-0115 мумия, сурик железный | т | 0.00029 | 0.0003 | 15119 | 4.54 | 44880.91 | 13.46 | 2.9685
| 7. 101-0628 | Олифа комбинированная, марки К-3 | т | 0.00014 | 0.0001 | 16950 | 1.7 | 44143.18 | 4.41 | 2.6043
| 8. 101-1522 | Электроды диаметром 5 мм Э42А | т | 0.00034 | 0.0003 | 10362 | 3.11 | 68703.75 | 20.61 | 6.6304
| 9. 101-1669 | Очес льняной | кг | 0.15 | 0.15 | 37.29 | 5.59 | 117.45 | 17.62 | 3.1496
| 10. 101-1703 | Прокладки резиновые (пластина техническая прессованная) | кг | 2.72 | 2.72 | 23.09 | 62.8 | 30.94 | 84.16 | 1.34
| 11. 101-1714 | Болты с гайками и шайбами строительные | т | 0.0042 | 0.0042 | 9040 | 37.97 | 71940.84 | 302.15 | 7.9581
| 12. 101-1929 | Болты анкерные | т | 0.00096 | 0.001 | 10068 | 10.07 | 41157.38 | 41.16 | 4.0879
| 13. 101-2040 | Шайбы стальные | т | 0.00018 | 0.0002 | 10208 | 2.04 | 39678.43 | 7.94 | 3.887
| 14. 302-1240 | Сгоны стальные с муфтой и контргайкой, диаметром 40 мм | шт. | 3 | 3 | 18.88 | 56.64 | 107.04 | 321.12 | 5.6695
| 15. 402-0004 | Раствор готовый кладочный цементный марки 100 | м3 | 0.009 | 0.009 | 519.8 | 4.68 | 3495.57 | 31.46 | 6.7248
33 О | поставка заказчика | приточно-вытяжная установка DIWER KOMBI 1212 Weger (оборудование (ПЗ=ПЗ*0,8-ПЗ); МДС35 п.4.60.Транспортные расходы+Заготовительно-складские расходы ПЗ=1,042 (ОЗП=1,042; ЭМ=1,042; МАТ=1,042)) | к-т |  | 1
34 | ФЕРм11-05-001-01 Приказ Минстроя РФ от 30.01.14 №31/пр | Механизм исполнительный, масса: до 20 кг | 1 шт. |  | 2 1+1 | 47.93 | 96 | 288.76 | 578 | 6.0246
|  | Затраты труда рабочих (ср 3) | чел.час | 0.59 | 1.18 | 8.53 | 10.07 | 103.55 | 122.19 | 12.14
|  | Затраты труда машинистов | чел.час | 0.23 | 0.46 |  |  | 156.85 | 72.15
| 1. 031050 | Вышка телескопическая 25 м | маш.час | 0.23 | 0.46 | 142,7 13,5 | 65,64 6,21 | 610,16 163,89 | 280,67 75,39 | 4.2758
| 2. 400001 | Автомобили бортовые, грузоподъемность до 5 т | маш.час | 0.02 | 0.04 | 87.17 | 3.49 | 598.3 | 23.93 | 6.8636
| 3. 101-2039 | Болты с гайками и шайбами оцинкованные, диаметр 12 мм | кг | 0.32 | 0.64 | 25.75 | 16.48 | 117.73 | 75.35 | 4.572
35 О | поставка заказчика | Электропривод с возвр. пружиной Gruner 361-230-20 (оборудование (ПЗ=ПЗ*0,8-ПЗ); МДС35 п.4.60.Транспортные расходы+Заготовительно-складские расходы ПЗ=1,042 (ОЗП=1,042; ЭМ=1,042; МАТ=1,042)) | шт. |  | 1
36 О | поставка заказчика | 363-230-20 электропривод (оборудование (ПЗ=ПЗ*0,8-ПЗ); МДС35 п.4.60.Транспортные расходы+Заготовительно-складские расходы ПЗ=1,042 (ОЗП=1,042; ЭМ=1,042; МАТ=1,042)) | шт. |  | 1
для нагревателя
37 О | поставка заказчика | VRG 131 32-16 RP 1 ? 3-х ходовой смесительный клапан (оборудование (ПЗ=ПЗ*0,8-ПЗ); МДС35 п.4.60.Транспортные расходы+Заготовительно-складские расходы ПЗ=1,042 (ОЗП=1,042; ЭМ=1,042; МАТ=1,042)) | шт. |  | 1
38 | ФЕРм11-02-001-01 Приказ Минстроя РФ от 30.01.14 №31/пр | Прибор, устанавливаемый на резьбовых соединениях, масса: до 1,5 кг | 1 шт. |  | 1 | 11.53 | 12 | 129.56 | 130 | 11.237
|  | Затраты труда рабочих (ср 4,2) | чел.час | 1.03 | 1.03 | 9.92 | 10.22 | 120.43 | 124.04 | 12.14
| 1. 509-2160 | Прокладки паронитовые | кг | 0.042 | 0.042 | 26.44 | 1.11 | 131.47 | 5.52 | 4.9724
39 О | поставка заказчика | 225-SPADPT адаптер для 3-х ходовых вентилей VRG 131 (оборудование (ПЗ=ПЗ*0,8-ПЗ); МДС35 п.4.60.Транспортные расходы+Заготовительно-складские расходы ПЗ=1,042 (ОЗП=1,042; ЭМ=1,042; МАТ=1,042)) | шт. |  | 1
40 | ФЕРм11-05-001-01 Приказ Минстроя РФ от 30.01.14 №31/пр | Механизм исполнительный, масса: до 20 кг | 1 шт. |  | 1 | 47.93 | 48 | 288.76 | 289 | 6.0246
|  | Затраты труда рабочих (ср 3) | чел.час | 0.59 | 0.59 | 8.53 | 5.03 | 103.55 | 61.09 | 12.14
|  | Затраты труда машинистов | чел.час | 0.23 | 0.23 |  |  | 156.85 | 36.08
| 1. 031050 | Вышка телескопическая 25 м | маш.час | 0.23 | 0.23 | 142,7 13,5 | 32,82 3,11 | 610,16 163,89 | 140,34 37,69 | 4.2758
| 2. 400001 | Автомобили бортовые, грузоподъемность до 5 т | маш.час | 0.02 | 0.02 | 87.17 | 1.74 | 598.3 | 11.97 | 6.8636
| 3. 101-2039 | Болты с гайками и шайбами оцинкованные, диаметр 12 мм | кг | 0.32 | 0.32 | 25.75 | 8.24 | 117.73 | 37.67 | 4.572
41 О | поставка заказчика | 225C-024T-05-W электропривод (оборудование (ПЗ=ПЗ*0,8-ПЗ); МДС35 п.4.60.Транспортные расходы+Заготовительно-складские расходы ПЗ=1,042 (ОЗП=1,042; ЭМ=1,042; МАТ=1,042)) | шт. |  | 1
42 | ФЕР18-05-001-01 Приказ Минстроя РФ от 30.01.14 №31/пр | Установка насосов центробежных с электродвигателем, масса агрегата до 0,1 т (МДС35-IV п.4.7.При ремонте и реконструкции зданий и сооружений работы, аналогичные технологическим процессам в новом строительстве ОЗП=1,15; ЭМ=1,25 к расх.; ЗПМ=1,25; ТЗ=1,15; ТЗМ=1,25) | 1 насос |  | 1 | 272.06 | 272 | 2547.17 | 2547 | 9.1788
|  | Затраты труда рабочих (ср 3,7) | чел.час | 16.2955 | 16.3 | 9.29 | 151.43 | 112.78 | 1838.31 | 12.14
|  | Затраты труда машинистов | чел.час | 0.0625 | 0.06 |  |  | 156.85 | 9.41
| 1. 021141 | Краны на автомобильном ходу при работе на других видах строительства 10 т | маш.час | 0.0625 | 0.06 | 111,99 13,5 | 6,72 0,81 | 722,96 163,89 | 43,38 9,83 | 6.4556
| 2. 040502 | Установки для сварки ручной дуговой (постоянного тока) | маш.час | 0.65 | 0.65 | 8.1 | 5.27 | 34.11 | 22.17 | 4.211
| 3. 400001 | Автомобили бортовые, грузоподъемность до 5 т | маш.час | 0.0375 | 0.04 | 87.17 | 3.49 | 598.3 | 23.93 | 6.8636
| 4. 101-1522 | Электроды диаметром 5 мм Э42А | т | 0.00039 | 0.0004 | 10362 | 4.14 | 68703.75 | 27.48 | 6.6304
| 5. 101-1703 | Прокладки резиновые (пластина техническая прессованная) | кг | 0.07 | 0.07 | 23.09 | 1.62 | 30.94 | 2.17 | 1.34
| 6. 101-2575 | Болты с гайками и шайбами для санитарно-технических работ диаметром 12 мм | т | 0.00127 | 0.0013 | 15323 | 19.92 | 70313.64 | 91.41 | 4.5888
| 7. 204-0059 | Анкерные детали из прямых или гнутых круглых стержней с резьбой (в комплекте с шайбами и гайками или без них), поставляемые отдельно | т | 0.0022 | 0.0022 | 10100 | 22.22 | 41394.36 | 91.07 | 4.0984
| 8. 402-0002 | Раствор готовый кладочный цементный марки 50 | м3 | 0.014 | 0.014 | 485.9 | 6.8 | 2964.41 | 41.5 | 6.1009
| 9. 507-0982 | Фланцы стальные плоские приварные из стали ВСт3сп2, ВСт3сп3, давлением 1,0 МПа (10 кгс/см2), диаметром 40 мм | шт. | 1 | 1 | 23 | 23 | 182.21 | 182.21 | 7.922
| 10. 507-0983 | Фланцы стальные плоские приварные из стали ВСт3сп2, ВСт3сп3, давлением 1,0 МПа (10 кгс/см2), диаметром 50 мм | шт. | 1 | 1 | 28 | 28 | 176.29 | 176.29 | 6.296
43 О | поставка заказчика | Насос UPS 40-60/2 F (3x400) (оборудование (ПЗ=ПЗ*0,8-ПЗ); МДС35 п.4.60.Транспортные расходы+Заготовительно-складские расходы ПЗ=1,042 (ОЗП=1,042; ЭМ=1,042; МАТ=1,042)) | шт. |  | 1
Автоматика ПВ1
44 | ГЭСНм08-03-599-09 Приказ Минстроя РФ от 30.01.14 №31/пр | Щитки , устанавливаемые на стене: распорными дюбелями, масса щитка до 6 кг | 1 шт. |  | 1 |  |  | 485.99 | 486
|  | Затраты труда рабочих (ср 4,2) | чел.час | 2.56 | 2.56 |  |  | 120.43 | 308.3
|  | Затраты труда машинистов | чел.час | 0.01 | 0.01 |  |  | 156.85 | 1.57
| 1. 021102 | Краны на автомобильном ходу при работе на монтаже технологического оборудования 10 т | маш.час | 0.01 | 0.01 |  |  | 737,26 163,89 | 7,37 1,64
| 2. 331451 | Перфораторы электрические | маш.час | 0.41 | 0.41 |  |  | 5.29 | 2.17
| 3. 400001 | Автомобили бортовые, грузоподъемность до 5 т | маш.час | 0.01 | 0.01 |  |  | 598.3 | 5.98
| 4. 101-2143 | Краска | кг | 0.1 | 0.1 |  |  | 45.98 | 4.6
| 5. 101-2499 | Лента изоляционная прорезиненная односторонняя ширина 20 мм, толщина 0,25-0,35 мм | кг | 0.016 | 0.016 |  |  | 48.96 | 0.78
| 6. 101-3914 | Дюбели распорные полипропиленовые | 100 шт. | 0.041 | 0.041 |  |  | 143.6 | 5.89
| 7. 507-0701 | Трубка полихлорвиниловая | кг | 0.124 | 0.124 |  |  | 81.08 | 10.05
| 8. 509-0033 | Сжимы ответвительные | 100 шт. | 0.041 | 0.041 |  |  | 1054.81 | 43.25
| 9. 509-0090 | Перемычки гибкие, тип ПГС-50 | шт. | 1 | 1 |  |  | 3.77 | 3.77
| 10. 509-0783 | Втулки изолирующие | шт. | 21 | 21 |  |  | 4.39 | 92.19
45 О | поставка заказчика | Шкаф управления S-PRO-PR-W-SF390-EF390-G220-P3 (2L_Ethernet_PTC) (оборудование (ПЗ=ПЗ*0,8-ПЗ); МДС35 п.4.60.Транспортные расходы+Заготовительно-складские расходы ПЗ=1,042 (ОЗП=1,042; ЭМ=1,042; МАТ=1,042)) | шт. |  | 1
46 | ФЕРм11-02-001-01 Приказ Минстроя РФ от 30.01.14 №31/пр | Прибор, устанавливаемый на резьбовых соединениях, масса: до 1,5 кг | 1 шт. |  | 2 1+1 | 11.53 | 23 | 129.56 | 259 | 11.237
|  | Затраты труда рабочих (ср 4,2) | чел.час | 1.03 | 2.06 | 9.92 | 20.44 | 120.43 | 248.09 | 12.14
| 1. 509-2160 | Прокладки паронитовые | кг | 0.042 | 0.084 | 26.44 | 2.22 | 131.47 | 11.04 | 4.9724
47 О | поставка заказчика | HTF-PT1000 Канальный датчик температуры (оборудование (ПЗ=ПЗ*0,8-ПЗ); МДС35 п.4.60.Транспортные расходы+Заготовительно-складские расходы ПЗ=1,042 (ОЗП=1,042; ЭМ=1,042; МАТ=1,042)) | шт. |  | 1
48 О | поставка заказчика | ALTF1-PT1000 Контактный датчик температуры с хомутом (оборудование (ПЗ=ПЗ*0,8-ПЗ); МДС35 п.4.60.Транспортные расходы+Заготовительно-складские расходы ПЗ=1,042 (ОЗП=1,042; ЭМ=1,042; МАТ=1,042)) | шт. |  | 1
49 | ФЕРм11-03-001-01 Приказ Минстроя РФ от 30.01.14 №31/пр | Приборы, устанавливаемые на металлоконструкциях, щитах и пультах, масса: до 5 кг | 1 шт. |  | 3 | 6.25 | 19 | 67.14 | 201 | 10.742
|  | Затраты труда рабочих (ср 4,2) | чел.час | 0.52 | 1.56 | 9.92 | 15.48 | 120.43 | 187.87 | 12.14
| 1. 101-2036 | Болты с гайками и шайбами оцинкованные, диаметр 6 мм | кг | 0.035 | 0.105 | 28.22 | 2.96 | 129.05 | 13.55 | 4.573
50 О | поставка заказчика | Реле давления дифференциальное PS-500-L (оборудование (ПЗ=ПЗ*0,8-ПЗ); МДС35 п.4.60.Транспортные расходы+Заготовительно-складские расходы ПЗ=1,042 (ОЗП=1,042; ЭМ=1,042; МАТ=1,042)) | шт. |  | 3
51 О | поставка заказчика | TF60/HY Термостат защиты от замерзания (оборудование (ПЗ=ПЗ*0,8-ПЗ); МДС35 п.4.60.Транспортные расходы+Заготовительно-складские расходы ПЗ=1,042 (ОЗП=1,042; ЭМ=1,042; МАТ=1,042)) | шт. |  | 1
52 О | поставка заказчика | DBZ-05/HY Комплект для крепления капиллярной трубки NTF (6 шт.) (оборудование (ПЗ=ПЗ*0,8-ПЗ); МДС35 п.4.60.Транспортные расходы+Заготовительно-складские расходы ПЗ=1,042 (ОЗП=1,042; ЭМ=1,042; МАТ=1,042)) | шт. |  | 1
53 | ФЕРм11-04-008-01 Приказ Минстроя РФ от 30.01.14 №31/пр | Съемные и выдвижные блоки (модули, ячейки, ТЭЗ), масса: до 5 кг | 1 шт. |  | 1 | 9.95 | 10 | 114.02 | 114 | 11.459
|  | Затраты труда рабочих (ср 3,1) | чел.час | 1.03 | 1.03 | 8.64 | 8.9 | 104.89 | 108.04 | 12.14
| 1. 400001 | Автомобили бортовые, грузоподъемность до 5 т | маш.час | 0.01 | 0.01 | 87.17 | 0.87 | 598.3 | 5.98 | 6.8636
54 О | поставка заказчика | VLT Micro Drive FC 51 3 кВт (380 - 480, 3 фазы) 132F0024 -Частот.преобраз. (оборудование (ПЗ=ПЗ*0,8-ПЗ); МДС35 п.4.60.Транспортные расходы+Заготовительно-складские расходы ПЗ=1,042 (ОЗП=1,042; ЭМ=1,042; МАТ=1,042)) | шт. |  | 1
55 О | поставка заказчика | VLT Панель с потенциометром IP21, 132B0101 (оборудование (ПЗ=ПЗ*0,8-ПЗ); МДС35 п.4.60.Транспортные расходы+Заготовительно-складские расходы ПЗ=1,042 (ОЗП=1,042; ЭМ=1,042; МАТ=1,042)) | шт. |  | 1
56 О | поставка заказчика | Комплект NEMA1 - M3 132B0105 (оборудование (ПЗ=ПЗ*0,8-ПЗ); МДС35 п.4.60.Транспортные расходы+Заготовительно-складские расходы ПЗ=1,042 (ОЗП=1,042; ЭМ=1,042; МАТ=1,042)) | шт. |  | 1
57 | ФЕРм11-04-008-01 Приказ Минстроя РФ от 30.01.14 №31/пр | Съемные и выдвижные блоки (модули, ячейки, ТЭЗ), масса: до 5 кг | 1 шт. |  | 1 | 9.95 | 10 | 114.02 | 114 | 11.459
|  | Затраты труда рабочих (ср 3,1) | чел.час | 1.03 | 1.03 | 8.64 | 8.9 | 104.89 | 108.04 | 12.14
| 1. 400001 | Автомобили бортовые, грузоподъемность до 5 т | маш.час | 0.01 | 0.01 | 87.17 | 0.87 | 598.3 | 5.98 | 6.8636
58 О | поставка заказчика | VLT Micro Drive FC 51 5,5 кВт (380 - 480, 3 фазы) 132F0028 -Частот.преобраз. (оборудование (ПЗ=ПЗ*0,8-ПЗ); МДС35 п.4.60.Транспортные расходы+Заготовительно-складские расходы ПЗ=1,042 (ОЗП=1,042; ЭМ=1,042; МАТ=1,042)) | шт. |  | 1
59 О | поставка заказчика | VLT Панель с потенциометром IP21, 132B0101 (оборудование (ПЗ=ПЗ*0,8-ПЗ); МДС35 п.4.60.Транспортные расходы+Заготовительно-складские расходы ПЗ=1,042 (ОЗП=1,042; ЭМ=1,042; МАТ=1,042)) | шт. |  | 1
60 О | поставка заказчика | Комплект NEMA1 - M3 132B0105 (оборудование (ПЗ=ПЗ*0,8-ПЗ); МДС35 п.4.60.Транспортные расходы+Заготовительно-складские расходы ПЗ=1,042 (ОЗП=1,042; ЭМ=1,042; МАТ=1,042)) | шт. |  | 1
61 | ФЕРм11-05-001-01 Приказ Минстроя РФ от 30.01.14 №31/пр | Механизм исполнительный, масса: до 20 кг | 1 шт. |  | 1 | 47.93 | 48 | 288.76 | 289 | 6.0246
|  | Затраты труда рабочих (ср 3) | чел.час | 0.59 | 0.59 | 8.53 | 5.03 | 103.55 | 61.09 | 12.14
|  | Затраты труда машинистов | чел.час | 0.23 | 0.23 |  |  | 156.85 | 36.08
| 1. 031050 | Вышка телескопическая 25 м | маш.час | 0.23 | 0.23 | 142,7 13,5 | 32,82 3,11 | 610,16 163,89 | 140,34 37,69 | 4.2758
| 2. 400001 | Автомобили бортовые, грузоподъемность до 5 т | маш.час | 0.02 | 0.02 | 87.17 | 1.74 | 598.3 | 11.97 | 6.8636
| 3. 101-2039 | Болты с гайками и шайбами оцинкованные, диаметр 12 мм | кг | 0.32 | 0.32 | 25.75 | 8.24 | 117.73 | 37.67 | 4.572
62 О | поставка заказчика | 227C-024-10 электропривод (оборудование (ПЗ=ПЗ*0,8-ПЗ); МДС35 п.4.60.Транспортные расходы+Заготовительно-складские расходы ПЗ=1,042 (ОЗП=1,042; ЭМ=1,042; МАТ=1,042)) | шт. |  | 1
63 | ФЕР20-02-018-01 прим. Приказ Минстроя РФ от 30.01.14 №31/пр | Установка вставок гибких к радиальным вентиляторам (Гибкий шумоизолированный воздуховод) (МДС35-IV п.4.7.При ремонте и реконструкции зданий и сооружений работы, аналогичные технологическим процессам в новом строительстве ОЗП=1,15; ЭМ=1,25 к расх.; ЗПМ=1,25; ТЗ=1,15; ТЗМ=1,25) | 1 м2 |  | 10.56 | 62.55 | 661 | 725.94 | 7666 | 11.552
|  | Затраты труда рабочих (ср 3,2) | чел.час | 6.6125 | 69.83 | 8.74 | 610.31 | 106.1 | 7408.96 | 12.14
| 1. 400001 | Автомобили бортовые, грузоподъемность до 5 т | маш.час | 0.0125 | 0.13 | 87.17 | 11.33 | 598.3 | 77.78 | 6.8636
| 2. 101-1703 | Прокладки резиновые (пластина техническая прессованная) | кг | 0.08 | 0.8448 | 23.09 | 19.51 | 30.94 | 26.14 | 1.34
| 3. 101-1714 | Болты с гайками и шайбами строительные | т | 0.0002 | 0.0021 | 9040 | 18.98 | 71940.84 | 151.08 | 7.9581
64 | 301-0159 | Воздуховоды алюминиевые гибкие гофрированные класса Н, типа ВАГГ, диаметром 200 мм (21 м) | м2 |  | 10.56 | 819.84 | 8658 | 819.84 | 8658 | 1
65 | ФЕР20-01-001-01 Приказ Минстроя РФ от 30.01.14 №31/пр | Прокладка воздуховодов из листовой, оцинкованной стали и алюминия класса н (нормальные) толщиной: 0,5 мм, диаметром до 200 мм (МДС35-IV п.4.7.При ремонте и реконструкции зданий и сооружений работы, аналогичные технологическим процессам в новом строительстве ОЗП=1,15; ЭМ=1,25 к расх.; ЗПМ=1,25; ТЗ=1,15; ТЗМ=1,25) | 100 м2 поверхности воздуховодов |  | 0,5076 50,76 / 100 | 2300.97 | 1168 | 23606.17 | 11982 | 10.1148
|  | Затраты труда рабочих (ср 3,2) | чел.час | 193.039 | 97.99 | 8.74 | 856.43 | 106.1 | 10396.74 | 12.14
|  | Затраты труда машинистов | чел.час | 0.65 | 0.33 |  |  | 156.85 | 51.76
| 1. 021141 | Краны на автомобильном ходу при работе на других видах строительства 10 т | маш.час | 0.65 | 0.33 | 111,99 13,5 | 36,96 4,46 | 722,96 163,89 | 238,58 54,08 | 6.4556
| 2. 030403 | Лебедки электрические тяговым усилием 19,62 кН (2 т) | маш.час | 0.4875 | 0.25 | 6.66 | 1.67 | 21.07 | 5.27 | 3.164
| 3. 040502 | Установки для сварки ручной дуговой (постоянного тока) | маш.час | 2.2375 | 1.14 | 8.1 | 9.23 | 34.11 | 38.89 | 4.211
| 4. 400001 | Автомобили бортовые, грузоподъемность до 5 т | маш.час | 0.975 | 0.49 | 87.17 | 42.71 | 598.3 | 293.17 | 6.8636
| 5. 101-0605 | Мастика герметизирующая нетвердеющая «Гэлан» | т | 0.00501 | 0.0025 | 17183 | 42.96 | 71721.3 | 179.3 | 4.174
| 6. 101-1522 | Электроды диаметром 5 мм Э42А | т | 0.00045 | 0.0002 | 10362 | 2.07 | 68703.75 | 13.74 | 6.6304
| 7. 101-1703 | Прокладки резиновые (пластина техническая прессованная) | кг | 8 | 4.061 | 23.09 | 93.77 | 30.94 | 125.65 | 1.34
| 8. 101-1714 | Болты с гайками и шайбами строительные | т | 0.015 | 0.0076 | 9040 | 68.7 | 71940.84 | 546.75 | 7.9581
| 9. 509-0989 | Шнур асбестовый общего назначения марки ШАОН диаметром 8-10 мм | т | 0.00089 | 0.0005 | 26499 | 13.25 | 181422.19 | 90.71 | 6.8464
66 | 301-1771 | Воздуховоды из листовой стали толщиной 0,5 мм, диаметром до 200 мм (160мм, 101 м) | м2 |  | 50.76 | 323.29 | 16410 | 323.29 | 16410 | 1
67 | ФЕР20-01-001-02 Приказ Минстроя РФ от 30.01.14 №31/пр | Прокладка воздуховодов из листовой, оцинкованной стали и алюминия класса Н (нормальные) толщиной 0,5 мм, периметром до 600 мм (МДС35-IV п.4.7.При ремонте и реконструкции зданий и сооружений работы, аналогичные технологическим процессам в новом строительстве ОЗП=1,15; ЭМ=1,25 к расх.; ЗПМ=1,25; ТЗ=1,15; ТЗМ=1,25) | 100 м2 поверхности воздуховодов |  | 0,285 (22,2+6,3) / 100 | 2300.97 | 656 | 23606.17 | 6728 | 10.1148
|  | Затраты труда рабочих (ср 3,2) | чел.час | 193.039 | 55.02 | 8.74 | 480.87 | 106.1 | 5837.62 | 12.14
|  | Затраты труда машинистов | чел.час | 0.65 | 0.19 |  |  | 156.85 | 29.8
| 1. 021141 | Краны на автомобильном ходу при работе на других видах строительства 10 т | маш.час | 0.65 | 0.19 | 111,99 13,5 | 21,28 2,57 | 722,96 163,89 | 137,36 31,14 | 6.4556
| 2. 030403 | Лебедки электрические тяговым усилием 19,62 кН (2 т) | маш.час | 0.4875 | 0.14 | 6.66 | 0.93 | 21.07 | 2.95 | 3.164
| 3. 040502 | Установки для сварки ручной дуговой (постоянного тока) | маш.час | 2.2375 | 0.64 | 8.1 | 5.18 | 34.11 | 21.83 | 4.211
| 4. 400001 | Автомобили бортовые, грузоподъемность до 5 т | маш.час | 0.975 | 0.28 | 87.17 | 24.41 | 598.3 | 167.52 | 6.8636
| 5. 101-0605 | Мастика герметизирующая нетвердеющая «Гэлан» | т | 0.00501 | 0.0014 | 17183 | 24.06 | 71721.3 | 100.41 | 4.174
| 6. 101-1522 | Электроды диаметром 5 мм Э42А | т | 0.00045 | 0.0001 | 10362 | 1.04 | 68703.75 | 6.87 | 6.6304
| 7. 101-1703 | Прокладки резиновые (пластина техническая прессованная) | кг | 8 | 2.28 | 23.09 | 52.65 | 30.94 | 70.54 | 1.34
| 8. 101-1714 | Болты с гайками и шайбами строительные | т | 0.015 | 0.0043 | 9040 | 38.87 | 71940.84 | 309.35 | 7.9581
| 9. 509-0989 | Шнур асбестовый общего назначения марки ШАОН диаметром 8-10 мм | т | 0.00089 | 0.0003 | 26499 | 7.95 | 181422.19 | 54.43 | 6.8464
68 | 301-1772 | Воздуховоды из листовой стали толщиной 0,5 мм, периметром до 600 мм (150х150, 37 м, Воздуховод 200x100-10,5м) | м2 |  | 28,5 22,2+6,3 | 341.68 | 9738 | 341.68 | 9738 | 1
69 | ФЕР20-01-001-03 Приказ Минстроя РФ от 30.01.14 №31/пр | Прокладка воздуховодов из листовой, оцинкованной стали и алюминия класса Н (нормальные) толщиной 0,5 мм, периметром 800, 1000 мм (МДС35-IV п.4.7.При ремонте и реконструкции зданий и сооружений работы, аналогичные технологическим процессам в новом строительстве ОЗП=1,15; ЭМ=1,25 к расх.; ЗПМ=1,25; ТЗ=1,15; ТЗМ=1,25) | 100 м2 поверхности воздуховодов |  | 0,655 (10,15+2,8+13,2+14,85+24,5) / 100 | 2122.49 | 1390 | 21618.13 | 14160 | 10.027
|  | Затраты труда рабочих (ср 3,2) | чел.час | 176.7435 | 115.77 | 8.74 | 1011.83 | 106.1 | 12283.2 | 12.14
|  | Затраты труда машинистов | чел.час | 0.5125 | 0.34 |  |  | 156.85 | 53.33
| 1. 021141 | Краны на автомобильном ходу при работе на других видах строительства 10 т | маш.час | 0.5125 | 0.34 | 111,99 13,5 | 38,08 4,59 | 722,96 163,89 | 245,81 55,72 | 6.4556
| 2. 030403 | Лебедки электрические тяговым усилием 19,62 кН (2 т) | маш.час | 0.4875 | 0.32 | 6.66 | 2.13 | 21.07 | 6.74 | 3.164
| 3. 040502 | Установки для сварки ручной дуговой (постоянного тока) | маш.час | 2.025 | 1.33 | 8.1 | 10.77 | 34.11 | 45.37 | 4.211
| 4. 400001 | Автомобили бортовые, грузоподъемность до 5 т | маш.час | 0.7625 | 0.5 | 87.17 | 43.59 | 598.3 | 299.15 | 6.8636
| 5. 101-0605 | Мастика герметизирующая нетвердеющая «Гэлан» | т | 0.00501 | 0.0033 | 17183 | 56.7 | 71721.3 | 236.68 | 4.174
| 6. 101-1522 | Электроды диаметром 5 мм Э42А | т | 0.00041 | 0.0003 | 10362 | 3.11 | 68703.75 | 20.61 | 6.6304
| 7. 101-1703 | Прокладки резиновые (пластина техническая прессованная) | кг | 8 | 5.24 | 23.09 | 120.99 | 30.94 | 162.13 | 1.34
| 8. 101-1714 | Болты с гайками и шайбами строительные | т | 0.015 | 0.0098 | 9040 | 88.59 | 71940.84 | 705.02 | 7.9581
| 9. 509-0989 | Шнур асбестовый общего назначения марки ШАОН диаметром 8-10 мм | т | 0.00089 | 0.0006 | 26499 | 15.9 | 181422.19 | 108.85 | 6.8464
70 | 301-1773 | Воздуховоды из листовой стали толщиной 0,5 мм, периметром до 1000 мм (Воздуховод 200x150 Квадратный-14,5м, Воздуховод 200x200-3,5м, Воздуховод 250x150-16,5м, Воздуховод 250x200-16,5м, Воздуховод 300x200-24,5м) | м2 |  | 65,5 10,15+2,8+13,2+14,85+24,5 | 341.66 | 22379 | 341.66 | 22379 | 1
71 | ФЕР20-01-001-10 Приказ Минстроя РФ от 30.01.14 №31/пр | Прокладка воздуховодов из листовой, оцинкованной стали и алюминия класса Н (нормальные) толщиной 0,7 мм, периметром от 1100 до 1600 мм (МДС35-IV п.4.7.При ремонте и реконструкции зданий и сооружений работы, аналогичные технологическим процессам в новом строительстве ОЗП=1,15; ЭМ=1,25 к расх.; ЗПМ=1,25; ТЗ=1,15; ТЗМ=1,25) | 100 м2 поверхности воздуховодов |  | 1,317 (3,3+16,8+11,55+21+19,8+20,8+15,4+14,25+8,8) / 100 | 1859.64 | 2449 | 18722.02 | 24657 | 9.9013
|  | Затраты труда рабочих (ср 3,2) | чел.час | 152.927 | 201.4 | 8.74 | 1760.24 | 106.1 | 21368.54 | 12.14
|  | Затраты труда машинистов | чел.час | 0.475 | 0.63 |  |  | 156.85 | 98.82
| 1. 021141 | Краны на автомобильном ходу при работе на других видах строительства 10 т | маш.час | 0.475 | 0.63 | 111,99 13,5 | 70,55 8,51 | 722,96 163,89 | 455,46 103,25 | 6.4556
| 2. 030403 | Лебедки электрические тяговым усилием 19,62 кН (2 т) | маш.час | 0.4875 | 0.64 | 6.66 | 4.26 | 21.07 | 13.48 | 3.164
| 3. 040502 | Установки для сварки ручной дуговой (постоянного тока) | маш.час | 1.925 | 2.54 | 8.1 | 20.57 | 34.11 | 86.64 | 4.211
| 4. 400001 | Автомобили бортовые, грузоподъемность до 5 т | маш.час | 0.7125 | 0.94 | 87.17 | 81.94 | 598.3 | 562.4 | 6.8636
| 5. 101-0605 | Мастика герметизирующая нетвердеющая «Гэлан» | т | 0.00513 | 0.0068 | 17183 | 116.84 | 71721.3 | 487.7 | 4.174
| 6. 101-1522 | Электроды диаметром 5 мм Э42А | т | 0.00039 | 0.0005 | 10362 | 5.18 | 68703.75 | 34.35 | 6.6304
| 7. 101-1703 | Прокладки резиновые (пластина техническая прессованная) | кг | 7.58 | 9.983 | 23.09 | 230.51 | 30.94 | 308.87 | 1.34
| 8. 101-1714 | Болты с гайками и шайбами строительные | т | 0.011 | 0.0145 | 9040 | 131.08 | 71940.84 | 1043.14 | 7.9581
| 9. 509-0989 | Шнур асбестовый общего назначения марки ШАОН диаметром 8-10 мм | т | 0.00084 | 0.0011 | 26499 | 29.15 | 181422.19 | 199.56 | 6.8464
72 | 301-1779 | Воздуховоды из листовой стали толщиной 0,7 мм, периметром от 1100 до 1600 мм ( Воздуховод 300x250 Квадратный-3м, Воздуховод 300x300-14м, Воздуховод 350x200-10,5м, Воздуховод 350x250-17,5м, Воздуховод 400x200-16,5м, Воздуховод 400x250-16м, Воздуховод 450x250-11м, Воздуховод 500x250-9,5м, Воздуховод 500x300 -5,5м) | м2 |  | 131,7 3,3+16,8+11,55+21+19,8+20,8+15,4+14,25+8,8 | 341.88 | 45026 | 341.88 | 45026 | 1
73 | ФЕР20-01-001-11 Приказ Минстроя РФ от 30.01.14 №31/пр | Прокладка воздуховодов из листовой, оцинкованной стали и алюминия класса Н (нормальные) толщиной 0,7 мм, периметром до 2400 мм (МДС35-IV п.4.7.При ремонте и реконструкции зданий и сооружений работы, аналогичные технологическим процессам в новом строительстве ОЗП=1,15; ЭМ=1,25 к расх.; ЗПМ=1,25; ТЗ=1,15; ТЗМ=1,25) | 100 м2 поверхности воздуховодов |  | 0,742 (23,4+28+8,8+14) / 100 | 1525.8 | 1132 | 14323.35 | 10628 | 9.1962
|  | Затраты труда рабочих (ср 3,2) | чел.час | 115.069 | 85.38 | 8.74 | 746.22 | 106.1 | 9058.82 | 12.14
|  | Затраты труда машинистов | чел.час | 0.35 | 0.26 |  |  | 156.85 | 40.78
| 1. 021141 | Краны на автомобильном ходу при работе на других видах строительства 10 т | маш.час | 0.35 | 0.26 | 111,99 13,5 | 29,12 3,51 | 722,96 163,89 | 187,97 42,61 | 6.4556
| 2. 030305 | Лебедки ручные и рычажные тяговым усилием 31,39 кН (3,2 т) | маш.час | 12.5625 | 9.32 | 3.12 | 29.08 | 9.88 | 92.08 | 3.167
| 3. 030403 | Лебедки электрические тяговым усилием 19,62 кН (2 т) | маш.час | 0.25 | 0.19 | 6.66 | 1.27 | 21.07 | 4 | 3.164
| 4. 040502 | Установки для сварки ручной дуговой (постоянного тока) | маш.час | 1.6375 | 1.22 | 8.1 | 9.88 | 34.11 | 41.61 | 4.211
| 5. 400001 | Автомобили бортовые, грузоподъемность до 5 т | маш.час | 0.5375 | 0.4 | 87.17 | 34.87 | 598.3 | 239.32 | 6.8636
| 6. 101-0605 | Мастика герметизирующая нетвердеющая «Гэлан» | т | 0.00269 | 0.002 | 17183 | 34.37 | 71721.3 | 143.44 | 4.174
| 7. 101-1522 | Электроды диаметром 5 мм Э42А | т | 0.00033 | 0.0002 | 10362 | 2.07 | 68703.75 | 13.74 | 6.6304
| 8. 101-1703 | Прокладки резиновые (пластина техническая прессованная) | кг | 9.91 | 7.353 | 23.09 | 169.78 | 30.94 | 227.5 | 1.34
| 9. 101-1714 | Болты с гайками и шайбами строительные | т | 0.008 | 0.0059 | 9040 | 53.34 | 71940.84 | 424.45 | 7.9581
| 10. 509-0989 | Шнур асбестовый общего назначения марки ШАОН диаметром 8-10 мм | т | 0.0011 | 0.0008 | 26499 | 21.2 | 181422.19 | 145.14 | 6.8464
74 | 301-1780 | Воздуховоды из листовой стали толщиной 0,7 мм, периметром от 1700 до 4000 мм (Воздуховод 600x300-13м, Воздуховод 600x400-14м, Воздуховод 600х500-4м, Воздуховод 800х600-5м) | м2 |  | 74,2 23,4+28+8,8+14 | 353.11 | 26201 | 353.11 | 26201 | 1
75 | ФЕР20-02-001-01 Приказ Минстроя РФ от 30.01.14 №31/пр | Установка воздухораспределителей, предназначенных для подачи воздуха: в рабочую зону, массой до 20 кг (МДС35-IV п.4.7.При ремонте и реконструкции зданий и сооружений работы, аналогичные технологическим процессам в новом строительстве ОЗП=1,15; ЭМ=1,25 к расх.; ЗПМ=1,25; ТЗ=1,15; ТЗМ=1,25) | 1 воздухораспределитель |  | 30 1+29 | 25.7 | 771 | 215.81 | 6474 | 8.2804
|  | Затраты труда рабочих (ср 3,3) | чел.час | 1.5295 | 45.89 | 8.86 | 406.59 | 107.56 | 4935.93 | 12.14
| 1. 030305 | Лебедки ручные и рычажные тяговым усилием 31,39 кН (3,2 т) | маш.час | 0.3875 | 11.63 | 3.12 | 36.29 | 9.88 | 114.9 | 3.167
| 2. 030403 | Лебедки электрические тяговым усилием 19,62 кН (2 т) | маш.час | 0.0625 | 1.88 | 6.66 | 12.52 | 21.07 | 39.61 | 3.164
| 3. 040502 | Установки для сварки ручной дуговой (постоянного тока) | маш.час | 0.2875 | 8.63 | 8.1 | 69.9 | 34.11 | 294.37 | 4.211
| 4. 400001 | Автомобили бортовые, грузоподъемность до 5 т | маш.час | 0.0125 | 0.38 | 87.17 | 33.12 | 598.3 | 227.35 | 6.8636
| 5. 101-1522 | Электроды диаметром 5 мм Э42А | т | 0.0002 | 0.006 | 10362 | 62.17 | 68703.75 | 412.22 | 6.6304
| 6. 101-1703 | Прокладки резиновые (пластина техническая прессованная) | кг | 0.164 | 4.92 | 23.09 | 113.6 | 30.94 | 152.22 | 1.34
| 7. 101-1714 | Болты с гайками и шайбами строительные | т | 0.00014 | 0.0042 | 9040 | 37.97 | 71940.84 | 302.15 | 7.9581
76 | 301-1073 | Диффузор потолочный прямоугольный из алюминиевого профиля марки ДП, размером 300х300 мм | шт. |  | 1 | 443.87 | 444 | 443.87 | 444 | 1
77 | 301-1074 Приказ Минстроя России от 13.03.15 №171/пр | Диффузор потолочный прямоугольный из алюминиевого профиля марки ДП, размером 450х450 мм | шт. |  | 29 | 767.06 | 22245 | 767.06 | 22245 | 1
78 | ФЕР20-02-002-01 Приказ Минстроя РФ от 30.01.14 №31/пр | Установка решеток жалюзийных площадью в свету: до 0,5 м2 (МДС35-IV п.4.7.При ремонте и реконструкции зданий и сооружений работы, аналогичные технологическим процессам в новом строительстве ОЗП=1,15; ЭМ=1,25 к расх.; ЗПМ=1,25; ТЗ=1,15; ТЗМ=1,25) | 1 решетка |  | 15 1+4+7+2+1 | 22.12 | 332 | 217.65 | 3265 | 9.7653
|  | Затраты труда рабочих (ср 3,4) | чел.час | 1.679 | 25.19 | 8.97 | 225.95 | 108.9 | 2743.19 | 12.14
| 1. 040502 | Установки для сварки ручной дуговой (постоянного тока) | маш.час | 0.15 | 2.25 | 8.1 | 18.23 | 34.11 | 76.75 | 4.211
| 2. 330206 | Дрели электрические | маш.час | 0.3375 | 5.06 | 1.95 | 9.87 | 4.01 | 20.29 | 2.056
| 3. 400001 | Автомобили бортовые, грузоподъемность до 5 т | маш.час | 0.0125 | 0.19 | 87.17 | 16.56 | 598.3 | 113.68 | 6.8636
| 4. 101-1522 | Электроды диаметром 5 мм Э42А | т | 0.00011 | 0.0017 | 10362 | 17.62 | 68703.75 | 116.8 | 6.6304
| 5. 204-0004 | Горячекатаная арматурная сталь гладкая класса А-I, диаметром 12 мм | т | 0.00043 | 0.0065 | 6508.75 | 42.31 | 28520.25 | 185.38 | 4.3818
| 6. 402-0004 | Раствор готовый кладочный цементный марки 100 | м3 | 0.0003 | 0.0045 | 519.8 | 2.34 | 3495.57 | 15.73 | 6.7248
79 | 301-1393 Приказ Минстроя России от 13.03.15 №171/пр | Решетки приточные алюминиевые типа РП размером 150х150 мм | шт. |  | 1 | 459.6 | 460 | 459.6 | 460 | 1
80 | 301-1403 Приказ Минстроя России от 13.03.15 №171/пр | Решетки приточные алюминиевые типа РП размером 200х100 мм | шт. |  | 4 | 511.72 | 2047 | 511.72 | 2047 | 1
81 | 301-1425 | Решетки приточные алюминиевые типа РП размером 300х100 мм | шт. |  | 7 | 552.66 | 3869 | 552.66 | 3869 | 1
82 | 301-1447 Приказ Минстроя России от 13.03.15 №171/пр | Решетки приточные алюминиевые типа РП размером 400х100 мм | шт. |  | 2 | 657.47 | 1315 | 657.47 | 1315 | 1
83 | цена поставщика | Решетка наружная РН 800х600 (МДС35 п.4.60.Транспортные расходы+Заготовительно-складские расходы ПЗ=1,042 (ОЗП=1,042; ЭМ=1,042; МАТ=1,042)) | шт. |  | 1 | 4275.91 | 4276 | 4275.91 | 4276 | 1
84 | ФЕР20-02-004-01 Приказ Минстроя РФ от 30.01.14 №31/пр | Установка клапанов обратных: диаметром до 355 мм (МДС35-IV п.4.7.При ремонте и реконструкции зданий и сооружений работы, аналогичные технологическим процессам в новом строительстве ОЗП=1,15; ЭМ=1,25 к расх.; ЗПМ=1,25; ТЗ=1,15; ТЗМ=1,25) | 1 клапан |  | 37 | 20.09 | 743 | 160.1 | 5924 | 7.7235
|  | Затраты труда рабочих (ср 3,3) | чел.час | 1.1845 | 43.83 | 8.86 | 388.33 | 107.56 | 4714.35 | 12.14
| 1. 030305 | Лебедки ручные и рычажные тяговым усилием 31,39 кН (3,2 т) | маш.час | 0.325 | 12.03 | 3.12 | 37.53 | 9.88 | 118.86 | 3.167
| 2. 400001 | Автомобили бортовые, грузоподъемность до 5 т | маш.час | 0.0125 | 0.46 | 87.17 | 40.1 | 598.3 | 275.22 | 6.8636
| 3. 101-1703 | Прокладки резиновые (пластина техническая прессованная) | кг | 0.246 | 9.102 | 23.09 | 210.17 | 30.94 | 281.62 | 1.34
| 4. 101-1714 | Болты с гайками и шайбами строительные | т | 0.0002 | 0.0074 | 9040 | 66.9 | 71940.84 | 532.36 | 7.9581
85 | 301-1901 | Дроссель-клапаны в обечайке с сектором управления из тонколистовой оцинкованной и сортовой стали круглые диаметром до 280 мм (Дроссель клапан 160 ДК) | шт. |  | 37 | 515.1 | 19059 | 515.1 | 19059 | 1
86 | ФЕР20-02-004-04 Приказ Минстроя РФ от 30.01.14 №31/пр | Установка клапанов обратных диаметром до 1000 мм (МДС35-IV п.4.7.При ремонте и реконструкции зданий и сооружений работы, аналогичные технологическим процессам в новом строительстве ОЗП=1,15; ЭМ=1,25 к расх.; ЗПМ=1,25; ТЗ=1,15; ТЗМ=1,25) | 1 клапан |  | 6 2+4 | 89.47 | 537 | 611.41 | 3668 | 6.5777
|  | Затраты труда рабочих (ср 3,3) | чел.час | 3.795 | 22.77 | 8.86 | 201.74 | 107.56 | 2449.14 | 12.14
|  | Затраты труда машинистов | чел.час | 0.0125 | 0.08 |  |  | 156.85 | 12.55
| 1. 021141 | Краны на автомобильном ходу при работе на других видах строительства 10 т | маш.час | 0.0125 | 0.08 | 111,99 13,5 | 8,96 1,08 | 722,96 163,89 | 57,84 13,11 | 6.4556
| 2. 030305 | Лебедки ручные и рычажные тяговым усилием 31,39 кН (3,2 т) | маш.час | 0.95 | 5.7 | 3.12 | 17.78 | 9.88 | 56.32 | 3.167
| 3. 400001 | Автомобили бортовые, грузоподъемность до 5 т | маш.час | 0.025 | 0.15 | 87.17 | 13.08 | 598.3 | 89.75 | 6.8636
| 4. 101-1703 | Прокладки резиновые (пластина техническая прессованная) | кг | 1.47 | 8.82 | 23.09 | 203.65 | 30.94 | 272.89 | 1.34
| 5. 101-1714 | Болты с гайками и шайбами строительные | т | 0.0017 | 0.0102 | 9040 | 92.21 | 71940.84 | 733.8 | 7.9581
87 | 301-1911 | Дроссель-клапаны в обечайке с сектором управления из тонколистовой оцинкованной и сортовой стали прямоугольные периметром до 600 мм (Дроссель клапан 150x150 ДК-1шт, Дроссель клапан 200x100-1шт, ) | шт. |  | 2 | 425.05 | 850 | 425.05 | 850 | 1
88 | 301-1912 | Дроссель-клапаны в обечайке с сектором управления из тонколистовой оцинкованной и сортовой стали прямоугольные периметром до 1000 мм (Дроссель клапан 250x150 -1шт, Дроссель клапан 250x200 -1шт, Дроссель клапан 300x200-2шт) | шт. |  | 4 1+1+2 | 567.61 | 2270 | 567.61 | 2270 | 1
89 | ФЕР20-02-004-06 Приказ Минстроя РФ от 30.01.14 №31/пр | Установка клапанов обратных периметром до 1600 мм (МДС35-IV п.4.7.При ремонте и реконструкции зданий и сооружений работы, аналогичные технологическим процессам в новом строительстве ОЗП=1,15; ЭМ=1,25 к расх.; ЗПМ=1,25; ТЗ=1,15; ТЗМ=1,25) | 1 клапан |  | 2 | 25.13 | 50 | 194.79 | 390 | 7.4848
|  | Затраты труда рабочих (ср 3,3) | чел.час | 1.472 | 2.94 | 8.86 | 26.05 | 107.56 | 316.23 | 12.14
| 1. 030305 | Лебедки ручные и рычажные тяговым усилием 31,39 кН (3,2 т) | маш.час | 0.4 | 0.8 | 3.12 | 2.5 | 9.88 | 7.9 | 3.167
| 2. 400001 | Автомобили бортовые, грузоподъемность до 5 т | маш.час | 0.0125 | 0.03 | 87.17 | 2.62 | 598.3 | 17.95 | 6.8636
| 3. 101-1703 | Прокладки резиновые (пластина техническая прессованная) | кг | 0.344 | 0.688 | 23.09 | 15.89 | 30.94 | 21.29 | 1.34
| 4. 101-1714 | Болты с гайками и шайбами строительные | т | 0.0002 | 0.0004 | 9040 | 3.62 | 71940.84 | 28.78 | 7.9581
90 | 301-1913 | Дроссель-клапаны в обечайке с сектором управления из тонколистовой оцинкованной и сортовой стали прямоугольные периметром до 1600 мм (Дроссель клапан 350x200 -1шт, Дроссель клапан 400x200-1шт) | шт. |  | 2 | 1087.52 | 2175 | 1087.52 | 2175 | 1
91 | ФЕР20-02-004-15 Приказ Минстроя РФ от 30.01.14 №31/пр | Установка клапанов огнезадерживающих периметром до 1600 мм (МДС35-IV п.4.7.При ремонте и реконструкции зданий и сооружений работы, аналогичные технологическим процессам в новом строительстве ОЗП=1,15; ЭМ=1,25 к расх.; ЗПМ=1,25; ТЗ=1,15; ТЗМ=1,25) | 1 клапан |  | 14 1+5+1+1+2+4 | 219.17 | 3068 | 1102.74 | 15438 | 4.8536
|  | Затраты труда рабочих (ср 3,5) | чел.час | 4.623 | 64.72 | 9.07 | 587.01 | 110.11 | 7126.32 | 12.14
| 1. 030305 | Лебедки ручные и рычажные тяговым усилием 31,39 кН (3,2 т) | маш.час | 1.2625 | 17.68 | 3.12 | 55.16 | 9.88 | 174.68 | 3.167
| 2. 400001 | Автомобили бортовые, грузоподъемность до 5 т | маш.час | 0.0125 | 0.18 | 87.17 | 15.69 | 598.3 | 107.69 | 6.8636
| 3. 101-1703 | Прокладки резиновые (пластина техническая прессованная) | кг | 0.16 | 2.24 | 23.09 | 51.72 | 30.94 | 69.31 | 1.34
| 4. 101-1714 | Болты с гайками и шайбами строительные | т | 0.00018 | 0.0025 | 9040 | 22.6 | 71940.84 | 179.85 | 7.9581
| 5. 103-0003 | Трубы стальные сварные водогазопроводные с резьбой черные легкие (неоцинкованные) диаметр условного прохода 25 мм, толщина стенки 2,8 мм | м | 0.39 | 5.46 | 15.33 | 83.7 | 61.28 | 334.59 | 3.9974
| 6. 301-2025 | Блочки | шт. | 2 | 28 | 22.8 | 638.4 | 1.27 | 35.56 | 0.0557
| 7. 509-0801 | Трос стальной | м | 9.3 | 130.2 | 12.03 | 1566.31 | 54.39 | 7081.58 | 4.521
| 8. 509-0989 | Шнур асбестовый общего назначения марки ШАОН диаметром 8-10 мм | т | 0.00013 | 0.0018 | 26499 | 47.7 | 181422.19 | 326.56 | 6.8464
92 | цена поставщика | Клапан огнезадерживающий ОЗК 160 ОЗК (МДС35 п.4.60.Транспортные расходы+Заготовительно-складские расходы ПЗ=1,042 (ОЗП=1,042; ЭМ=1,042; МАТ=1,042)) | шт |  | 1 | 16646.39 | 16646 | 16646.39 | 16646 | 1
93 | 301-2918 | Клапаны огнезадерживающие с электромагнитным приводом с тепловым замком КОМ-1, размером 150х150 мм | шт. |  | 5 | 7332.43 | 36662 | 7332.43 | 36662 | 1
94 | 301-2788 | Клапаны огнезадерживающие взрывозащищенные с пределом огнестойкости 1 час периметром 1000 мм, (200х150) | шт. |  | 1 | 4088.02 | 4088 | 4088.02 | 4088 | 1
95 | 301-2789 | Клапаны огнезадерживающие взрывозащищенные с пределом огнестойкости 1 час периметром 1100 мм, (Клапан огнезадерживающий ОЗК 300х250 ОЗК-1шт, ) | шт. |  | 1 | 4446.34 | 4446 | 4446.34 | 4446 | 1
96 | 301-2085 | Клапаны огнезадерживающие с пределом огнестойкости 1 час периметром 1600 мм, (Клапан огнезадерживающий ОЗК 450х250 ОЗК-2шт) | шт. |  | 2 | 9734.3 | 19469 | 9734.3 | 19469 | 1
97 | 301-2086 | Клапаны огнезадерживающие с пределом огнестойкости 1 час периметром 3200 мм,(Клапан огнезадерживающий ОЗК 600x400 ОЗК-1шт, Клапан огнезадерживающий ОЗК 600х500 ОЗК-1шт, Клапан огнезадерживающий ОЗК 800х600 ОЗК-1шт, Клапан огнезадерживающий ОЗК 500х250-1шт) | шт. |  | 4 | 14666.73 | 58667 | 14666.73 | 58667 | 1
98 | ФЕР26-01-018-01 Приказ Минстроя РФ от 30.01.14 №31/пр | Изоляция плоских и криволинейных поверхностей пластинами (плитами) из вспененного каучука («Армофлекс»), вспененного полиэтилена («Термофлекс») (МДС35-IV п.4.7.При ремонте и реконструкции зданий и сооружений работы, аналогичные технологическим процессам в новом строительстве ОЗП=1,15; ЭМ=1,25 к расх.; ЗПМ=1,25; ТЗ=1,15; ТЗМ=1,25) | 10 м2 изолируемой поверхности |  | 3,6 360/100 | 984.53 | 3544 | 2912.14 | 10484 | 2.8256
|  | Затраты труда рабочих (ср 4,2) | чел.час | 7.6705 | 27.61 | 9.92 | 273.89 | 120.43 | 3325.07 | 12.14
| 1. 400001 | Автомобили бортовые, грузоподъемность до 5 т | маш.час | 0.5375 | 1.94 | 87.17 | 169.11 | 598.3 | 1160.7 | 6.8636
| 2. 101-2466 | Краска «Армофиниш» | л | 2.5 | 9 | 269.51 | 2425.59 | 248.52 | 2236.68 | 0.9221
| 3. 101-2481 | Лента самоклеящаяся «Армофлекс» 3х50 мм | м | 26 | 93.6 | 3 | 280.8 | 7.73 | 723.53 | 2.577
| 4. 113-0393 | Клей «Армофлекс» 520 | л | 1.5 | 5.4 | 65.58 | 354.13 | 551.95 | 2980.53 | 8.4164
| 5. 113-0394 | Очиститель для клея «Армофлекс» | л | 0.057 | 0.2052 | 200.58 | 41.16 | 290.94 | 59.7 | 1.4505
99 | цена поставщика | K-Flex AIR AD METAL, 25*1000 мм (уп. 8 м2) (МДС35 п.4.60.Транспортные расходы+Заготовительно-складские расходы ПЗ=1,042 (ОЗП=1,042; ЭМ=1,042; МАТ=1,042)) | м2 |  | 360 | 203.03 | 73091 | 203.03 | 73091 | 1
100 | ФЕР16-02-002-04 прим. Приказ Минстроя РФ от 30.01.14 №31/пр | Прокладка трубопроводов из стальных водогазопроводных оцинкованных труб диаметром: 32 мм (МДС35-IV п.4.7.При ремонте и реконструкции зданий и сооружений работы, аналогичные технологическим процессам в новом строительстве ОЗП=1,15; ЭМ=1,25 к расх.; ЗПМ=1,25; ТЗ=1,15; ТЗМ=1,25) | 100 м трубопровода |  | 0,22 22 / 100 | 4797.62 | 1055 | 44974.52 | 9894 | 9.3484
|  | Затраты труда рабочих (ср 4) | чел.час | 42.6305 | 9.38 | 9.62 | 90.24 | 116.79 | 1095.49 | 12.14
|  | Затраты труда машинистов | чел.час | 0.1875 | 0.04 |  |  | 156.85 | 6.27
| 1. 020129 | Краны башенные при работе на других видах строительства 8 т | маш.час | 0.1 | 0.02 | 86,4 13,5 | 1,73 0,27 | 828,09 163,89 | 16,56 3,28 | 9.5844
| 2. 021141 | Краны на автомобильном ходу при работе на других видах строительства 10 т | маш.час | 0.0875 | 0.02 | 111,99 13,5 | 2,24 0,27 | 722,96 163,89 | 14,46 3,28 | 6.4556
| 3. 040504 | Аппарат для газовой сварки и резки | маш.час | 1.7375 | 0.38 | 1.2 | 0.46 | 4.95 | 1.88 | 4.125
| 4. 400001 | Автомобили бортовые, грузоподъемность до 5 т | маш.час | 0.55 | 0.12 | 87.17 | 10.46 | 598.3 | 71.8 | 6.8636
| 5. 101-0324 | Кислород технический газообразный | м3 | 0.342 | 0.0752 | 6.22 | 0.47 | 37.63 | 2.83 | 6.05
| 6. 101-0388 | Краски масляные земляные марки МА-0115 мумия, сурик железный | т | 0.00044 | 0.0001 | 15119 | 1.51 | 44880.91 | 4.49 | 2.9685
| 7. 101-0628 | Олифа комбинированная, марки К-3 | т | 0.00053 | 0.0001 | 16950 | 1.7 | 44143.18 | 4.41 | 2.6043
| 8. 101-0807 | Проволока сварочная легированная диаметром 4 мм | т | 0.0004 | 0.0001 | 13560 | 1.36 | 44411.27 | 4.44 | 3.2752
| 9. 101-1669 | Очес льняной | кг | 0.05 | 0.011 | 37.29 | 0.41 | 117.45 | 1.29 | 3.1496
| 10. 302-0890 | Узлы укрупненные монтажные (трубопроводы) из стальных водогазопроводных оцинкованных труб с гильзами для водоснабжения диаметром 32 мм | м | 100 | 22 | 42.85 | 942.7 | 393.49 | 8656.78 | 9.183
| 11. 405-1601 | Известь строительная негашеная хлорная, марки А | кг | 0.004 | 0.0009 | 2.15 |  | 9.51 | 0.01 | 4.423
| 12. 411-0001 | Вода | м3 | 1.13 | 0.2486 | 2.44 | 0.61 | 12.08 | 3 | 4.951
Раздел 3. Система вентиляции В2
101 | ФЕР20-01-001-02 Приказ Минстроя РФ от 30.01.14 №31/пр | Прокладка воздуховодов из листовой, оцинкованной стали и алюминия класса Н (нормальные) толщиной 0,5 мм, периметром до 600 мм (МДС35-IV п.4.7.При ремонте и реконструкции зданий и сооружений работы, аналогичные технологическим процессам в новом строительстве ОЗП=1,15; ЭМ=1,25 к расх.; ЗПМ=1,25; ТЗ=1,15; ТЗМ=1,25) | 100 м2 поверхности воздуховодов |  | 0,33 33 / 100 | 2300.97 | 759 | 23606.17 | 7790 | 10.1148
|  | Затраты труда рабочих (ср 3,2) | чел.час | 193.039 | 63.7 | 8.74 | 556.74 | 106.1 | 6758.57 | 12.14
|  | Затраты труда машинистов | чел.час | 0.65 | 0.21 |  |  | 156.85 | 32.94
| 1. 021141 | Краны на автомобильном ходу при работе на других видах строительства 10 т | маш.час | 0.65 | 0.21 | 111,99 13,5 | 23,52 2,84 | 722,96 163,89 | 151,82 34,42 | 6.4556
| 2. 030403 | Лебедки электрические тяговым усилием 19,62 кН (2 т) | маш.час | 0.4875 | 0.16 | 6.66 | 1.07 | 21.07 | 3.37 | 3.164
| 3. 040502 | Установки для сварки ручной дуговой (постоянного тока) | маш.час | 2.2375 | 0.74 | 8.1 | 5.99 | 34.11 | 25.24 | 4.211
| 4. 400001 | Автомобили бортовые, грузоподъемность до 5 т | маш.час | 0.975 | 0.32 | 87.17 | 27.89 | 598.3 | 191.46 | 6.8636
| 5. 101-0605 | Мастика герметизирующая нетвердеющая «Гэлан» | т | 0.00501 | 0.0017 | 17183 | 29.21 | 71721.3 | 121.93 | 4.174
| 6. 101-1522 | Электроды диаметром 5 мм Э42А | т | 0.00045 | 0.0001 | 10362 | 1.04 | 68703.75 | 6.87 | 6.6304
| 7. 101-1703 | Прокладки резиновые (пластина техническая прессованная) | кг | 8 | 2.64 | 23.09 | 60.96 | 30.94 | 81.68 | 1.34
| 8. 101-1714 | Болты с гайками и шайбами строительные | т | 0.015 | 0.005 | 9040 | 45.2 | 71940.84 | 359.7 | 7.9581
| 9. 509-0989 | Шнур асбестовый общего назначения марки ШАОН диаметром 8-10 мм | т | 0.00089 | 0.0003 | 26499 | 7.95 | 181422.19 | 54.43 | 6.8464
102 | 301-1772 | Воздуховоды из листовой стали толщиной 0,5 мм, периметром до 600 мм (150х150, 55 м) | м2 |  | 33 | 341.68 | 11275 | 341.68 | 11275 | 1
103 | ФЕР20-01-001-03 Приказ Минстроя РФ от 30.01.14 №31/пр | Прокладка воздуховодов из листовой, оцинкованной стали и алюминия класса Н (нормальные) толщиной 0,5 мм, периметром 800, 1000 мм (МДС35-IV п.4.7.При ремонте и реконструкции зданий и сооружений работы, аналогичные технологическим процессам в новом строительстве ОЗП=1,15; ЭМ=1,25 к расх.; ЗПМ=1,25; ТЗ=1,15; ТЗМ=1,25) | 100 м2 поверхности воздуховодов |  | 1,522 (7+5,2+73,6+25,2+11,7+29,5) / 100 | 2122.49 | 3230 | 21618.13 | 32903 | 10.027
|  | Затраты труда рабочих (ср 3,2) | чел.час | 176.7435 | 269 | 8.74 | 2351.06 | 106.1 | 28540.9 | 12.14
|  | Затраты труда машинистов | чел.час | 0.5125 | 0.78 |  |  | 156.85 | 122.34
| 1. 021141 | Краны на автомобильном ходу при работе на других видах строительства 10 т | маш.час | 0.5125 | 0.78 | 111,99 13,5 | 87,35 10,53 | 722,96 163,89 | 563,91 127,83 | 6.4556
| 2. 030403 | Лебедки электрические тяговым усилием 19,62 кН (2 т) | маш.час | 0.4875 | 0.74 | 6.66 | 4.93 | 21.07 | 15.59 | 3.164
| 3. 040502 | Установки для сварки ручной дуговой (постоянного тока) | маш.час | 2.025 | 3.08 | 8.1 | 24.95 | 34.11 | 105.06 | 4.211
| 4. 400001 | Автомобили бортовые, грузоподъемность до 5 т | маш.час | 0.7625 | 1.16 | 87.17 | 101.12 | 598.3 | 694.03 | 6.8636
| 5. 101-0605 | Мастика герметизирующая нетвердеющая «Гэлан» | т | 0.00501 | 0.0076 | 17183 | 130.59 | 71721.3 | 545.08 | 4.174
| 6. 101-1522 | Электроды диаметром 5 мм Э42А | т | 0.00041 | 0.0006 | 10362 | 6.22 | 68703.75 | 41.22 | 6.6304
| 7. 101-1703 | Прокладки резиновые (пластина техническая прессованная) | кг | 8 | 12.18 | 23.09 | 281.24 | 30.94 | 376.85 | 1.34
| 8. 101-1714 | Болты с гайками и шайбами строительные | т | 0.015 | 0.0228 | 9040 | 206.11 | 71940.84 | 1640.25 | 7.9581
| 9. 509-0989 | Шнур асбестовый общего назначения марки ШАОН диаметром 8-10 мм | т | 0.00089 | 0.0014 | 26499 | 37.1 | 181422.19 | 253.99 | 6.8464
104 | 301-1773 | Воздуховоды из листовой стали толщиной 0,5 мм, периметром до 1000 мм (Воздуховод 200x150 Квадратный-10м, Воздуховод 200x200-6,5м, Воздуховод 250x150-92м, Воздуховод 250x200-28м, Воздуховод 300x200-29,5м, Воздуховод 300x150-13м) | м2 |  | 152,2 7+5,2+73,6+25,2+11,7+29,5 | 341.66 | 52001 | 341.66 | 52001 | 1
105 | ФЕР20-01-001-10 Приказ Минстроя РФ от 30.01.14 №31/пр | Прокладка воздуховодов из листовой, оцинкованной стали и алюминия класса Н (нормальные) толщиной 0,7 мм, периметром от 1100 до 1600 мм (МДС35-IV п.4.7.При ремонте и реконструкции зданий и сооружений работы, аналогичные технологическим процессам в новом строительстве ОЗП=1,15; ЭМ=1,25 к расх.; ЗПМ=1,25; ТЗ=1,15; ТЗМ=1,25) | 100 м2 поверхности воздуховодов |  | 1,468 (22,55+7,15+36+22,1+9,8+7+7,5+7,5+27,2) / 100 | 1859.64 | 2730 | 18722.02 | 27484 | 9.9013
|  | Затраты труда рабочих (ср 3,2) | чел.час | 152.927 | 224.5 | 8.74 | 1962.13 | 106.1 | 23819.45 | 12.14
|  | Затраты труда машинистов | чел.час | 0.475 | 0.7 |  |  | 156.85 | 109.8
| 1. 021141 | Краны на автомобильном ходу при работе на других видах строительства 10 т | маш.час | 0.475 | 0.7 | 111,99 13,5 | 78,39 9,45 | 722,96 163,89 | 506,07 114,72 | 6.4556
| 2. 030403 | Лебедки электрические тяговым усилием 19,62 кН (2 т) | маш.час | 0.4875 | 0.72 | 6.66 | 4.8 | 21.07 | 15.17 | 3.164
| 3. 040502 | Установки для сварки ручной дуговой (постоянного тока) | маш.час | 1.925 | 2.83 | 8.1 | 22.92 | 34.11 | 96.53 | 4.211
| 4. 400001 | Автомобили бортовые, грузоподъемность до 5 т | маш.час | 0.7125 | 1.05 | 87.17 | 91.53 | 598.3 | 628.22 | 6.8636
| 5. 101-0605 | Мастика герметизирующая нетвердеющая «Гэлан» | т | 0.00513 | 0.0075 | 17183 | 128.87 | 71721.3 | 537.91 | 4.174
| 6. 101-1522 | Электроды диаметром 5 мм Э42А | т | 0.00039 | 0.0006 | 10362 | 6.22 | 68703.75 | 41.22 | 6.6304
| 7. 101-1703 | Прокладки резиновые (пластина техническая прессованная) | кг | 7.58 | 11.13 | 23.09 | 256.99 | 30.94 | 344.36 | 1.34
| 8. 101-1714 | Болты с гайками и шайбами строительные | т | 0.011 | 0.0161 | 9040 | 145.54 | 71940.84 | 1158.25 | 7.9581
| 9. 509-0989 | Шнур асбестовый общего назначения марки ШАОН диаметром 8-10 мм | т | 0.00084 | 0.0012 | 26499 | 31.8 | 181422.19 | 217.71 | 6.8464
106 | 301-1779 | Воздуховоды из листовой стали толщиной 0,7 мм, периметром от 1100 до 1600 мм ( Воздуховод 350x200 Квадратный-20,5м, Воздуховод 350x300-5,5м, Воздуховод 350x250-17,5м, Воздуховод 400x200-30м, Воздуховод 400x250-17м, Воздуховод 450x250-5м, Воздуховод 450x300-5м, Воздуховод 500x300 -17м, Воздуховод 500x250-5м) | м2 |  | 146,8 22,55+7,15+36+22,1+9,8+7+7,5+7,5+27,2 | 341.88 | 50188 | 341.88 | 50188 | 1
107 | ФЕР20-01-001-11 Приказ Минстроя РФ от 30.01.14 №31/пр | Прокладка воздуховодов из листовой, оцинкованной стали и алюминия класса Н (нормальные) толщиной 0,7 мм, периметром до 2400 мм (МДС35-IV п.4.7.При ремонте и реконструкции зданий и сооружений работы, аналогичные технологическим процессам в новом строительстве ОЗП=1,15; ЭМ=1,25 к расх.; ЗПМ=1,25; ТЗ=1,15; ТЗМ=1,25) | 100 м2 поверхности воздуховодов |  | 1,245 (58,5+22+44) / 100 | 1525.8 | 1900 | 14323.35 | 17833 | 9.1962
|  | Затраты труда рабочих (ср 3,2) | чел.час | 115.069 | 143.26 | 8.74 | 1252.09 | 106.1 | 15199.89 | 12.14
|  | Затраты труда машинистов | чел.час | 0.35 | 0.44 |  |  | 156.85 | 69.01
| 1. 021141 | Краны на автомобильном ходу при работе на других видах строительства 10 т | маш.час | 0.35 | 0.44 | 111,99 13,5 | 49,28 5,94 | 722,96 163,89 | 318,10 72,11 | 6.4556
| 2. 030305 | Лебедки ручные и рычажные тяговым усилием 31,39 кН (3,2 т) | маш.час | 12.5625 | 15.64 | 3.12 | 48.8 | 9.88 | 154.52 | 3.167
| 3. 030403 | Лебедки электрические тяговым усилием 19,62 кН (2 т) | маш.час | 0.25 | 0.31 | 6.66 | 2.06 | 21.07 | 6.53 | 3.164
| 4. 040502 | Установки для сварки ручной дуговой (постоянного тока) | маш.час | 1.6375 | 2.04 | 8.1 | 16.52 | 34.11 | 69.58 | 4.211
| 5. 400001 | Автомобили бортовые, грузоподъемность до 5 т | маш.час | 0.5375 | 0.67 | 87.17 | 58.4 | 598.3 | 400.86 | 6.8636
| 6. 101-0605 | Мастика герметизирующая нетвердеющая «Гэлан» | т | 0.00269 | 0.0033 | 17183 | 56.7 | 71721.3 | 236.68 | 4.174
| 7. 101-1522 | Электроды диаметром 5 мм Э42А | т | 0.00033 | 0.0004 | 10362 | 4.14 | 68703.75 | 27.48 | 6.6304
| 8. 101-1703 | Прокладки резиновые (пластина техническая прессованная) | кг | 9.91 | 12.34 | 23.09 | 284.93 | 30.94 | 381.8 | 1.34
| 9. 101-1714 | Болты с гайками и шайбами строительные | т | 0.008 | 0.01 | 9040 | 90.4 | 71940.84 | 719.41 | 7.9581
| 10. 509-0989 | Шнур асбестовый общего назначения марки ШАОН диаметром 8-10 мм | т | 0.0011 | 0.0014 | 26499 | 37.1 | 181422.19 | 253.99 | 6.8464
108 | 301-1780 | Воздуховоды из листовой стали толщиной 0,7 мм, периметром от 1700 до 4000 мм (Воздуховод 600x300-32,5м, Воздуховод 600x400-11м, Воздуховод 700х400-20м) | м2 |  | 124,5 58,5+22+44 | 353.11 | 43962 | 353.11 | 43962 | 1
109 | ФЕР20-01-001-12 Приказ Минстроя РФ от 30.01.14 №31/пр | Прокладка воздуховодов из листовой, оцинкованной стали и алюминия класса Н (нормальные) толщиной : 0,7 мм, периметром до 3200 мм (МДС35-IV п.4.7.При ремонте и реконструкции зданий и сооружений работы, аналогичные технологическим процессам в новом строительстве ОЗП=1,15; ЭМ=1,25 к расх.; ЗПМ=1,25; ТЗ=1,15; ТЗМ=1,25) | 100 м2 поверхности воздуховодов |  | 0,752 (11,2+64) / 100 | 1297.41 | 976 | 11841.26 | 8905 | 8.9332
|  | Затраты труда рабочих (ср 3,2) | чел.час | 93.012 | 69.95 | 8.74 | 611.36 | 106.1 | 7421.7 | 12.14
|  | Затраты труда машинистов | чел.час | 0.3875 | 0.29 |  |  | 156.85 | 45.49
| 1. 021141 | Краны на автомобильном ходу при работе на других видах строительства 10 т | маш.час | 0.3875 | 0.29 | 111,99 13,5 | 32,48 3,92 | 722,96 163,89 | 209,66 47,53 | 6.4556
| 2. 030305 | Лебедки ручные и рычажные тяговым усилием 31,39 кН (3,2 т) | маш.час | 12.5625 | 9.45 | 3.12 | 29.48 | 9.88 | 93.37 | 3.167
| 3. 030403 | Лебедки электрические тяговым усилием 19,62 кН (2 т) | маш.час | 0.25 | 0.19 | 6.66 | 1.27 | 21.07 | 4 | 3.164
| 4. 040502 | Установки для сварки ручной дуговой (постоянного тока) | маш.час | 1.6375 | 1.23 | 8.1 | 9.96 | 34.11 | 41.96 | 4.211
| 5. 400001 | Автомобили бортовые, грузоподъемность до 5 т | маш.час | 0.5625 | 0.42 | 87.17 | 36.61 | 598.3 | 251.29 | 6.8636
| 6. 101-0605 | Мастика герметизирующая нетвердеющая «Гэлан» | т | 0.0024 | 0.0018 | 17183 | 30.93 | 71721.3 | 129.1 | 4.174
| 7. 101-1522 | Электроды диаметром 5 мм Э42А | т | 0.00033 | 0.0002 | 10362 | 2.07 | 68703.75 | 13.74 | 6.6304
| 8. 101-1703 | Прокладки резиновые (пластина техническая прессованная) | кг | 9.09 | 6.836 | 23.09 | 157.84 | 30.94 | 211.51 | 1.34
| 9. 101-1714 | Болты с гайками и шайбами строительные | т | 0.006 | 0.0045 | 9040 | 40.68 | 71940.84 | 323.73 | 7.9581
| 10. 509-0989 | Шнур асбестовый общего назначения марки ШАОН диаметром 8-10 мм | т | 0.0011 | 0.0008 | 26499 | 21.2 | 181422.19 | 145.14 | 6.8464
110 | 301-1780 | Воздуховоды из листовой стали толщиной 0,7 мм, периметром от 1700 до 4000 мм (Воздуховод 800х600-4м, Воздуховод 800х800-20м) | м2 |  | 75,2 11,2+64 | 353.11 | 26554 | 353.11 | 26554 | 1
111 | ФЕР20-02-002-01 Приказ Минстроя РФ от 30.01.14 №31/пр | Установка решеток жалюзийных площадью в свету: до 0,5 м2 (МДС35-IV п.4.7.При ремонте и реконструкции зданий и сооружений работы, аналогичные технологическим процессам в новом строительстве ОЗП=1,15; ЭМ=1,25 к расх.; ЗПМ=1,25; ТЗ=1,15; ТЗМ=1,25) | 1 решетка |  | 76 7+4+18+20+27 | 22.12 | 1681 | 217.65 | 16541 | 9.7653
|  | Затраты труда рабочих (ср 3,4) | чел.час | 1.679 | 127.6 | 8.97 | 1144.57 | 108.9 | 13895.64 | 12.14
| 1. 040502 | Установки для сварки ручной дуговой (постоянного тока) | маш.час | 0.15 | 11.4 | 8.1 | 92.34 | 34.11 | 388.85 | 4.211
| 2. 330206 | Дрели электрические | маш.час | 0.3375 | 25.65 | 1.95 | 50.02 | 4.01 | 102.86 | 2.056
| 3. 400001 | Автомобили бортовые, грузоподъемность до 5 т | маш.час | 0.0125 | 0.95 | 87.17 | 82.81 | 598.3 | 568.39 | 6.8636
| 4. 101-1522 | Электроды диаметром 5 мм Э42А | т | 0.00011 | 0.0084 | 10362 | 87.04 | 68703.75 | 577.11 | 6.6304
| 5. 204-0004 | Горячекатаная арматурная сталь гладкая класса А-I, диаметром 12 мм | т | 0.00043 | 0.0327 | 6508.75 | 212.84 | 28520.25 | 932.61 | 4.3818
| 6. 402-0004 | Раствор готовый кладочный цементный марки 100 | м3 | 0.0003 | 0.0228 | 519.8 | 11.85 | 3495.57 | 79.7 | 6.7248
112 | 301-1403 Приказ Минстроя России от 13.03.15 №171/пр | Решетки приточные алюминиевые типа РП размером 200х100 мм | шт. |  | 7 | 511.72 | 3582 | 511.72 | 3582 | 1
113 | 301-1415 Приказ Минстроя России от 13.03.15 №171/пр | Решетки приточные алюминиевые типа РП размером 250х150 мм | шт. |  | 4 | 552.66 | 2211 | 552.66 | 2211 | 1
114 | 301-1425 Приказ Минстроя России от 13.03.15 №171/пр | Решетки приточные алюминиевые типа РП размером 300х100 мм | шт. |  | 18 | 552.66 | 9948 | 552.66 | 9948 | 1
115 | 301-1447 Приказ Минстроя России от 13.03.15 №171/пр | Решетки приточные алюминиевые типа РП размером 400х100 мм | шт. |  | 20 | 657.47 | 13149 | 657.47 | 13149 | 1
116 | 301-1449 Приказ Минстроя России от 13.03.15 №171/пр | Решетки приточные алюминиевые типа РП размером 400х200 мм | шт. |  | 27 | 738.15 | 19930 | 738.15 | 19930 | 1
117 | ФЕР20-02-004-05 Приказ Минстроя РФ от 30.01.14 №31/пр | Установка клапанов обратных периметром до 1000 мм (МДС35-IV п.4.7.При ремонте и реконструкции зданий и сооружений работы, аналогичные технологическим процессам в новом строительстве ОЗП=1,15; ЭМ=1,25 к расх.; ЗПМ=1,25; ТЗ=1,15; ТЗМ=1,25) | 1 клапан |  | 14 7+2+1+1+3 | 20.09 | 281 | 160.1 | 2241 | 7.7235
|  | Затраты труда рабочих (ср 3,3) | чел.час | 1.1845 | 16.58 | 8.86 | 146.9 | 107.56 | 1783.34 | 12.14
| 1. 030305 | Лебедки ручные и рычажные тяговым усилием 31,39 кН (3,2 т) | маш.час | 0.325 | 4.55 | 3.12 | 14.2 | 9.88 | 44.95 | 3.167
| 2. 400001 | Автомобили бортовые, грузоподъемность до 5 т | маш.час | 0.0125 | 0.18 | 87.17 | 15.69 | 598.3 | 107.69 | 6.8636
| 3. 101-1703 | Прокладки резиновые (пластина техническая прессованная) | кг | 0.246 | 3.444 | 23.09 | 79.52 | 30.94 | 106.56 | 1.34
| 4. 101-1714 | Болты с гайками и шайбами строительные | т | 0.0002 | 0.0028 | 9040 | 25.31 | 71940.84 | 201.43 | 7.9581
118 | цена поставщика | Дроссель клапан с эл. приводом Belimo 150x150 ДК (МДС35 п.4.60.Транспортные расходы+Заготовительно-складские расходы ПЗ=1,042 (ОЗП=1,042; ЭМ=1,042; МАТ=1,042)) | шт. |  | 7 | 3348.53 | 23440 | 3348.53 | 23440 | 1
119 | цена поставщика | Дроссель клапан с эл. Приводом Belimo 200х200 ДК (МДС35 п.4.60.Транспортные расходы+Заготовительно-складские расходы ПЗ=1,042 (ОЗП=1,042; ЭМ=1,042; МАТ=1,042)) | шт. |  | 2 | 3390.03 | 6780 | 3390.03 | 6780 | 1
120 | цена поставщика | Дроссель клапан Belimo 300х150 ДК (МДС35 п.4.60.Транспортные расходы+Заготовительно-складские расходы ПЗ=1,042 (ОЗП=1,042; ЭМ=1,042; МАТ=1,042)) | шт. |  | 1 | 832.9 | 833 | 832.9 | 833 | 1
121 | цена поставщика | Дроссель клапан Belimo 300x200 ДК (МДС35 п.4.60.Транспортные расходы+Заготовительно-складские расходы ПЗ=1,042 (ОЗП=1,042; ЭМ=1,042; МАТ=1,042)) | шт. |  | 1 | 902.3 | 902 | 902.3 | 902 | 1
122 | цена поставщика | Дроссель клапан м Belimo 250x150 ДК (МДС35 п.4.60.Транспортные расходы+Заготовительно-складские расходы ПЗ=1,042 (ОЗП=1,042; ЭМ=1,042; МАТ=1,042)) | шт. |  | 3 | 716.33 | 2149 | 716.33 | 2149 | 1
123 | ФЕР20-02-004-06 Приказ Минстроя РФ от 30.01.14 №31/пр | Установка клапанов обратных периметром до 1600 мм (МДС35-IV п.4.7.При ремонте и реконструкции зданий и сооружений работы, аналогичные технологическим процессам в новом строительстве ОЗП=1,15; ЭМ=1,25 к расх.; ЗПМ=1,25; ТЗ=1,15; ТЗМ=1,25) | 1 клапан |  | 5 2+1+2 | 25.13 | 126 | 194.79 | 974 | 7.4848
|  | Затраты труда рабочих (ср 3,3) | чел.час | 1.472 | 7.36 | 8.86 | 65.21 | 107.56 | 791.64 | 12.14
| 1. 030305 | Лебедки ручные и рычажные тяговым усилием 31,39 кН (3,2 т) | маш.час | 0.4 | 2 | 3.12 | 6.24 | 9.88 | 19.76 | 3.167
| 2. 400001 | Автомобили бортовые, грузоподъемность до 5 т | маш.час | 0.0125 | 0.06 | 87.17 | 5.23 | 598.3 | 35.9 | 6.8636
| 3. 101-1703 | Прокладки резиновые (пластина техническая прессованная) | кг | 0.344 | 1.72 | 23.09 | 39.71 | 30.94 | 53.22 | 1.34
| 4. 101-1714 | Болты с гайками и шайбами строительные | т | 0.0002 | 0.001 | 9040 | 9.04 | 71940.84 | 71.94 | 7.9581
124 | цена поставщика | Дроссель клапан Belimo 400x400 ДК (МДС35 п.4.60.Транспортные расходы+Заготовительно-складские расходы ПЗ=1,042 (ОЗП=1,042; ЭМ=1,042; МАТ=1,042)) | шт. |  | 2 | 1370.67 | 2741 | 1370.67 | 2741 | 1
125 | цена поставщика | Дроссель клапан Belimo 450x250 ДК (МДС35 п.4.60.Транспортные расходы+Заготовительно-складские расходы ПЗ=1,042 (ОЗП=1,042; ЭМ=1,042; МАТ=1,042)) | шт. |  | 1 | 1212.25 | 1212 | 1212.25 | 1212 | 1
126 | цена поставщика | Дроссель клапан Belimo 450x300 ДК (МДС35 п.4.60.Транспортные расходы+Заготовительно-складские расходы ПЗ=1,042 (ОЗП=1,042; ЭМ=1,042; МАТ=1,042)) | шт. |  | 2 | 1219.14 | 2438 | 1219.14 | 2438 | 1
127 | цена поставщика | Электроприводом Belimo LF24 (МДС35 п.4.60.Транспортные расходы+Заготовительно-складские расходы ПЗ=1,042 (ОЗП=1,042; ЭМ=1,042; МАТ=1,042)) | шт. |  | 6 | 8291.79 | 49751 | 8291.79 | 49751 | 1
128 | цена поставщика | Клапан КВП-120-H3-d 160- ВЕ(24) (МДС35 п.4.60.Транспортные расходы+Заготовительно-складские расходы ПЗ=1,042 (ОЗП=1,042; ЭМ=1,042; МАТ=1,042)) | шт. |  | 1 | 11165.11 | 11165 | 11165.11 | 11165 | 1
129 | ФЕР20-02-004-05 Приказ Минстроя РФ от 30.01.14 №31/пр | Установка клапанов обратных периметром до 1000 мм (МДС35-IV п.4.7.При ремонте и реконструкции зданий и сооружений работы, аналогичные технологическим процессам в новом строительстве ОЗП=1,15; ЭМ=1,25 к расх.; ЗПМ=1,25; ТЗ=1,15; ТЗМ=1,25) | 1 клапан |  | 7 6+1 | 20.09 | 141 | 160.1 | 1121 | 7.7235
|  | Затраты труда рабочих (ср 3,3) | чел.час | 1.1845 | 8.29 | 8.86 | 73.45 | 107.56 | 891.67 | 12.14
| 1. 030305 | Лебедки ручные и рычажные тяговым усилием 31,39 кН (3,2 т) | маш.час | 0.325 | 2.28 | 3.12 | 7.11 | 9.88 | 22.53 | 3.167
| 2. 400001 | Автомобили бортовые, грузоподъемность до 5 т | маш.час | 0.0125 | 0.09 | 87.17 | 7.85 | 598.3 | 53.85 | 6.8636
| 3. 101-1703 | Прокладки резиновые (пластина техническая прессованная) | кг | 0.246 | 1.722 | 23.09 | 39.76 | 30.94 | 53.28 | 1.34
| 4. 101-1714 | Болты с гайками и шайбами строительные | т | 0.0002 | 0.0014 | 9040 | 12.66 | 71940.84 | 100.72 | 7.9581
130 | 301-1911 | Дроссель-клапаны в обечайке с сектором управления из тонколистовой оцинкованной и сортовой стали прямоугольные периметром до 600 мм (Дроссель клапан 150x150 ДК-6шт ) | шт. |  | 6 | 425.05 | 2550 | 425.05 | 2550 | 1
131 | 301-1912 | Дроссель-клапаны в обечайке с сектором управления из тонколистовой оцинкованной и сортовой стали прямоугольные периметром до 1000 мм (Дроссель клапан 250x150 -1шт) | шт. |  | 1 | 567.61 | 568 | 567.61 | 568 | 1
132 | ФЕР20-02-004-06 Приказ Минстроя РФ от 30.01.14 №31/пр | Установка клапанов обратных периметром до 1600 мм (МДС35-IV п.4.7.При ремонте и реконструкции зданий и сооружений работы, аналогичные технологическим процессам в новом строительстве ОЗП=1,15; ЭМ=1,25 к расх.; ЗПМ=1,25; ТЗ=1,15; ТЗМ=1,25) | 1 клапан |  | 3 | 25.13 | 75 | 194.79 | 584 | 7.4848
|  | Затраты труда рабочих (ср 3,3) | чел.час | 1.472 | 4.42 | 8.86 | 39.16 | 107.56 | 475.42 | 12.14
| 1. 030305 | Лебедки ручные и рычажные тяговым усилием 31,39 кН (3,2 т) | маш.час | 0.4 | 1.2 | 3.12 | 3.74 | 9.88 | 11.86 | 3.167
| 2. 400001 | Автомобили бортовые, грузоподъемность до 5 т | маш.час | 0.0125 | 0.04 | 87.17 | 3.49 | 598.3 | 23.93 | 6.8636
| 3. 101-1703 | Прокладки резиновые (пластина техническая прессованная) | кг | 0.344 | 1.032 | 23.09 | 23.83 | 30.94 | 31.93 | 1.34
| 4. 101-1714 | Болты с гайками и шайбами строительные | т | 0.0002 | 0.0006 | 9040 | 5.42 | 71940.84 | 43.16 | 7.9581
133 | 301-1913 | Дроссель-клапаны в обечайке с сектором управления из тонколистовой оцинкованной и сортовой стали прямоугольные периметром до 1600 мм (Дроссель клапан 350x200 -1шт, Дроссель клапан 400x250-1шт, Дроссель клапан 500x300-1шт) | шт. |  | 3 1+1+1 | 1087.52 | 3263 | 1087.52 | 3263 | 1
134 | ФЕР20-02-004-07 Приказ Минстроя РФ от 30.01.14 №31/пр | Установка клапанов обратных периметром до 2400 мм (МДС35-IV п.4.7.При ремонте и реконструкции зданий и сооружений работы, аналогичные технологическим процессам в новом строительстве ОЗП=1,15; ЭМ=1,25 к расх.; ЗПМ=1,25; ТЗ=1,15; ТЗМ=1,25) | 1 клапан |  | 2 | 40.96 | 82 | 332.31 | 665 | 7.8738
|  | Затраты труда рабочих (ср 3,3) | чел.час | 2.392 | 4.78 | 8.86 | 42.35 | 107.56 | 514.14 | 12.14
|  | Затраты труда машинистов | чел.час | 0.0125 | 0.03 |  |  | 156.85 | 4.71
| 1. 021141 | Краны на автомобильном ходу при работе на других видах строительства 10 т | маш.час | 0.0125 | 0.03 | 111,99 13,5 | 3,36 0,41 | 722,96 163,89 | 21,69 4,92 | 6.4556
| 2. 030305 | Лебедки ручные и рычажные тяговым усилием 31,39 кН (3,2 т) | маш.час | 0.6 | 1.2 | 3.12 | 3.74 | 9.88 | 11.86 | 3.167
| 3. 400001 | Автомобили бортовые, грузоподъемность до 5 т | маш.час | 0.0125 | 0.03 | 87.17 | 2.62 | 598.3 | 17.95 | 6.8636
| 4. 101-1703 | Прокладки резиновые (пластина техническая прессованная) | кг | 0.471 | 0.942 | 23.09 | 21.75 | 30.94 | 29.15 | 1.34
| 5. 101-1714 | Болты с гайками и шайбами строительные | т | 0.0005 | 0.001 | 9040 | 9.04 | 71940.84 | 71.94 | 7.9581
135 | 301-1914 | Дроссель-клапаны в обечайке с сектором управления из тонколистовой оцинкованной и сортовой стали прямоугольные периметром до 2400 мм (Дроссель клапан 700x400-2шт) | шт. |  | 2 | 2486.2 | 4972 | 2486.2 | 4972 | 1
136 | ФЕР20-02-004-15 Приказ Минстроя РФ от 30.01.14 №31/пр | Установка клапанов огнезадерживающих периметром до 1600 мм (МДС35-IV п.4.7.При ремонте и реконструкции зданий и сооружений работы, аналогичные технологическим процессам в новом строительстве ОЗП=1,15; ЭМ=1,25 к расх.; ЗПМ=1,25; ТЗ=1,15; ТЗМ=1,25) | 1 клапан |  | 7 3+1+1+2 | 219.17 | 1534 | 1102.74 | 7719 | 4.8536
|  | Затраты труда рабочих (ср 3,5) | чел.час | 4.623 | 32.36 | 9.07 | 293.51 | 110.11 | 3563.16 | 12.14
| 1. 030305 | Лебедки ручные и рычажные тяговым усилием 31,39 кН (3,2 т) | маш.час | 1.2625 | 8.84 | 3.12 | 27.58 | 9.88 | 87.34 | 3.167
| 2. 400001 | Автомобили бортовые, грузоподъемность до 5 т | маш.час | 0.0125 | 0.09 | 87.17 | 7.85 | 598.3 | 53.85 | 6.8636
| 3. 101-1703 | Прокладки резиновые (пластина техническая прессованная) | кг | 0.16 | 1.12 | 23.09 | 25.86 | 30.94 | 34.65 | 1.34
| 4. 101-1714 | Болты с гайками и шайбами строительные | т | 0.00018 | 0.0013 | 9040 | 11.75 | 71940.84 | 93.52 | 7.9581
| 5. 103-0003 | Трубы стальные сварные водогазопроводные с резьбой черные легкие (неоцинкованные) диаметр условного прохода 25 мм, толщина стенки 2,8 мм | м | 0.39 | 2.73 | 15.33 | 41.85 | 61.28 | 167.29 | 3.9974
| 6. 301-2025 | Блочки | шт. | 2 | 14 | 22.8 | 319.2 | 1.27 | 17.78 | 0.0557
| 7. 509-0801 | Трос стальной | м | 9.3 | 65.1 | 12.03 | 783.15 | 54.39 | 3540.79 | 4.521
| 8. 509-0989 | Шнур асбестовый общего назначения марки ШАОН диаметром 8-10 мм | т | 0.00013 | 0.0009 | 26499 | 23.85 | 181422.19 | 163.28 | 6.8464
137 | 301-2918 | Клапаны огнезадерживающие с электромагнитным приводом с тепловым замком КОМ-1, размером 150х150 мм | шт. |  | 3 | 7332.43 | 21997 | 7332.43 | 21997 | 1
138 | 301-2788 | Клапаны огнезадерживающие взрывозащищенные с пределом огнестойкости 1 час периметром 1000 мм, (250х200) | шт. |  | 1 | 4088.02 | 4088 | 4088.02 | 4088 | 1
139 | 301-2789 | Клапаны огнезадерживающие взрывозащищенные с пределом огнестойкости 1 час периметром 1100 мм, (Клапан огнезадерживающий ОЗК 300х200 ОЗК-1шт, ) | шт. |  | 1 | 4446.34 | 4446 | 4446.34 | 4446 | 1
140 | 301-2086 | Клапаны огнезадерживающие с пределом огнестойкости 1 час периметром 3200 мм,(Клапан огнезадерживающий ОЗК 600x300 ОЗК-1шт, Клапан огнезадерживающий ОЗК 600х400 ОЗК-1шт) | шт. |  | 2 | 14666.73 | 29333 | 14666.73 | 29333 | 1
141 | ФЕР20-02-004-16 Приказ Минстроя РФ от 30.01.14 №31/пр | Установка клапанов огнезадерживающих периметром до 3200 мм (МДС35-IV п.4.7.При ремонте и реконструкции зданий и сооружений работы, аналогичные технологическим процессам в новом строительстве ОЗП=1,15; ЭМ=1,25 к расх.; ЗПМ=1,25; ТЗ=1,15; ТЗМ=1,25) | 1 клапан |  | 3 | 258.35 | 775 | 1433.87 | 4302 | 5.3475
|  | Затраты труда рабочих (ср 3,2) | чел.час | 6.8425 | 20.53 | 8.74 | 179.43 | 106.1 | 2178.23 | 12.14
|  | Затраты труда машинистов | чел.час | 0.0125 | 0.04 |  |  | 156.85 | 6.27
| 1. 021141 | Краны на автомобильном ходу при работе на других видах строительства 10 т | маш.час | 0.0125 | 0.04 | 111,99 13,5 | 4,48 0,54 | 722,96 163,89 | 28,92 6,56 | 6.4556
| 2. 030305 | Лебедки ручные и рычажные тяговым усилием 31,39 кН (3,2 т) | маш.час | 1.7 | 5.1 | 3.12 | 15.91 | 9.88 | 50.39 | 3.167
| 3. 400001 | Автомобили бортовые, грузоподъемность до 5 т | маш.час | 0.0375 | 0.11 | 87.17 | 9.59 | 598.3 | 65.81 | 6.8636
| 4. 101-1703 | Прокладки резиновые (пластина техническая прессованная) | кг | 0.43 | 1.29 | 23.09 | 29.79 | 30.94 | 39.91 | 1.34
| 5. 101-1714 | Болты с гайками и шайбами строительные | т | 0.0008 | 0.0024 | 9040 | 21.7 | 71940.84 | 172.66 | 7.9581
| 6. 103-0003 | Трубы стальные сварные водогазопроводные с резьбой черные легкие (неоцинкованные) диаметр условного прохода 25 мм, толщина стенки 2,8 мм | м | 0.39 | 1.17 | 15.33 | 17.94 | 61.28 | 71.7 | 3.9974
| 7. 301-2025 | Блочки | шт. | 2 | 6 | 22.8 | 136.8 | 1.27 | 7.62 | 0.0557
| 8. 509-0801 | Трос стальной | м | 9.3 | 27.9 | 12.03 | 335.64 | 54.39 | 1517.48 | 4.521
| 9. 509-0989 | Шнур асбестовый общего назначения марки ШАОН диаметром 8-10 мм | т | 0.0003 | 0.0009 | 26499 | 23.85 | 181422.19 | 163.28 | 6.8464
142 | 301-2086 | Клапаны огнезадерживающие с пределом огнестойкости 1 час периметром 3200 мм, (Клапан огнезадерживающий ОЗК 800x600 ОЗК-1шт, Клапан огнезадерживающий ОЗК 800х800 ОЗК-1шт, Клапан огнезадерживающий ОЗК 700х400 ОЗК-1шт) | шт. |  | 3 | 14666.73 | 44000 | 14666.73 | 44000 | 1
Раздел 4. Система вентиляции П2
ПВ2 L=11650/11650 м3/ч P=700/700Па
143 | ФЕР20-06-002-01 Приказ Минстроя РФ от 30.01.14 №31/пр | Установка камер приточных типовых без секции орошения производительностью до 10 тыс.м3/час (МДС35-IV п.4.7.При ремонте и реконструкции зданий и сооружений работы, аналогичные технологическим процессам в новом строительстве ОЗП=1,15; ЭМ=1,25 к расх.; ЗПМ=1,25; ТЗ=1,15; ТЗМ=1,25) | 1 камера |  | 1 | 791.39 | 791 | 7186.29 | 7186 | 8.9581
|  | Затраты труда рабочих (ср 3,6) | чел.час | 50.2665 | 50.27 | 9.18 | 461.48 | 111.45 | 5602.59 | 12.141
|  | Затраты труда машинистов | чел.час | 0.275 | 0.28 |  |  | 156.85 | 43.92
| 1. 021141 | Краны на автомобильном ходу при работе на других видах строительства 10 т | маш.час | 0.275 | 0.28 | 111,99 13,5 | 31,36 3,78 | 722,96 163,89 | 202,43 45,89 | 6.4556
| 2. 030305 | Лебедки ручные и рычажные тяговым усилием 31,39 кН (3,2 т) | маш.час | 15.7625 | 15.76 | 3.12 | 49.17 | 9.88 | 155.71 | 3.167
| 3. 040502 | Установки для сварки ручной дуговой (постоянного тока) | маш.час | 2.1 | 2.1 | 8.1 | 17.01 | 34.11 | 71.63 | 4.211
| 4. 400001 | Автомобили бортовые, грузоподъемность до 5 т | маш.час | 0.4125 | 0.41 | 87.17 | 35.74 | 598.3 | 245.3 | 6.8636
| 5. 101-0319 | Картон строительный прокладочный марки Б | т | 0.00038 | 0.0004 | 19800 | 7.92 | 53466.62 | 21.39 | 2.7003
| 6. 101-0388 | Краски масляные земляные марки МА-0115 мумия, сурик железный | т | 0.00029 | 0.0003 | 15119 | 4.54 | 44880.91 | 13.46 | 2.9685
| 7. 101-0628 | Олифа комбинированная, марки К-3 | т | 0.00014 | 0.0001 | 16950 | 1.7 | 44143.18 | 4.41 | 2.6043
| 8. 101-1522 | Электроды диаметром 5 мм Э42А | т | 0.00034 | 0.0003 | 10362 | 3.11 | 68703.75 | 20.61 | 6.6304
| 9. 101-1669 | Очес льняной | кг | 0.15 | 0.15 | 37.29 | 5.59 | 117.45 | 17.62 | 3.1496
| 10. 101-1703 | Прокладки резиновые (пластина техническая прессованная) | кг | 2.72 | 2.72 | 23.09 | 62.8 | 30.94 | 84.16 | 1.34
| 11. 101-1714 | Болты с гайками и шайбами строительные | т | 0.0042 | 0.0042 | 9040 | 37.97 | 71940.84 | 302.15 | 7.9581
| 12. 101-1929 | Болты анкерные | т | 0.00096 | 0.001 | 10068 | 10.07 | 41157.38 | 41.16 | 4.0879
| 13. 101-2040 | Шайбы стальные | т | 0.00018 | 0.0002 | 10208 | 2.04 | 39678.43 | 7.94 | 3.887
| 14. 302-1240 | Сгоны стальные с муфтой и контргайкой, диаметром 40 мм | шт. | 3 | 3 | 18.88 | 56.64 | 107.04 | 321.12 | 5.6695
| 15. 402-0004 | Раствор готовый кладочный цементный марки 100 | м3 | 0.009 | 0.009 | 519.8 | 4.68 | 3495.57 | 31.46 | 6.7248
144 О | поставка заказчика | Приточно-вытяжная установка Eurevo KOMBI 1512S Weger (оборудование (ПЗ=ПЗ*0,8-ПЗ); МДС35 п.4.60.Транспортные расходы+Заготовительно-складские расходы ПЗ=1,042 (ОЗП=1,042; ЭМ=1,042; МАТ=1,042)) | к-т |  | 1
145 | ФЕРм11-05-001-01 Приказ Минстроя РФ от 30.01.14 №31/пр | Механизм исполнительный, масса: до 20 кг | 1 шт. |  | 2 1+1 | 47.93 | 96 | 288.76 | 578 | 6.0246
|  | Затраты труда рабочих (ср 3) | чел.час | 0.59 | 1.18 | 8.53 | 10.07 | 103.55 | 122.19 | 12.14
|  | Затраты труда машинистов | чел.час | 0.23 | 0.46 |  |  | 156.85 | 72.15
| 1. 031050 | Вышка телескопическая 25 м | маш.час | 0.23 | 0.46 | 142,7 13,5 | 65,64 6,21 | 610,16 163,89 | 280,67 75,39 | 4.2758
| 2. 400001 | Автомобили бортовые, грузоподъемность до 5 т | маш.час | 0.02 | 0.04 | 87.17 | 3.49 | 598.3 | 23.93 | 6.8636
| 3. 101-2039 | Болты с гайками и шайбами оцинкованные, диаметр 12 мм | кг | 0.32 | 0.64 | 25.75 | 16.48 | 117.73 | 75.35 | 4.572
146 О | поставка заказчика | Электропривод с возвр. пружиной Gruner 361-230-20 (оборудование (ПЗ=ПЗ*0,8-ПЗ); МДС35 п.4.60.Транспортные расходы+Заготовительно-складские расходы ПЗ=1,042 (ОЗП=1,042; ЭМ=1,042; МАТ=1,042)) | шт. |  | 1
147 О | поставка заказчика | 363-230-20 электропривод (оборудование (ПЗ=ПЗ*0,8-ПЗ); МДС35 п.4.60.Транспортные расходы+Заготовительно-складские расходы ПЗ=1,042 (ОЗП=1,042; ЭМ=1,042; МАТ=1,042)) | шт. |  | 1
Для нагревателя
148 О | поставка заказчика | VRG 131 40-25 RP 1 ? 3-х ходовой смесительный клапан (оборудование (ПЗ=ПЗ*0,8-ПЗ); МДС35 п.4.60.Транспортные расходы+Заготовительно-складские расходы ПЗ=1,042 (ОЗП=1,042; ЭМ=1,042; МАТ=1,042)) | шт. |  | 1
149 | ФЕРм11-02-001-01 Приказ Минстроя РФ от 30.01.14 №31/пр | Прибор, устанавливаемый на резьбовых соединениях, масса: до 1,5 кг | 1 шт. |  | 1 | 11.53 | 12 | 129.56 | 130 | 11.237
|  | Затраты труда рабочих (ср 4,2) | чел.час | 1.03 | 1.03 | 9.92 | 10.22 | 120.43 | 124.04 | 12.14
| 1. 509-2160 | Прокладки паронитовые | кг | 0.042 | 0.042 | 26.44 | 1.11 | 131.47 | 5.52 | 4.9724
150 О | поставка заказчика | 225-SPADPT адаптер для 3-х ходовых вентилей VRG 131 (оборудование (ПЗ=ПЗ*0,8-ПЗ); МДС35 п.4.60.Транспортные расходы+Заготовительно-складские расходы ПЗ=1,042 (ОЗП=1,042; ЭМ=1,042; МАТ=1,042)) | шт. |  | 1
151 | ФЕРм11-05-001-01 Приказ Минстроя РФ от 30.01.14 №31/пр | Механизм исполнительный, масса: до 20 кг | 1 шт. |  | 1 | 47.93 | 48 | 288.76 | 289 | 6.0246
|  | Затраты труда рабочих (ср 3) | чел.час | 0.59 | 0.59 | 8.53 | 5.03 | 103.55 | 61.09 | 12.14
|  | Затраты труда машинистов | чел.час | 0.23 | 0.23 |  |  | 156.85 | 36.08
| 1. 031050 | Вышка телескопическая 25 м | маш.час | 0.23 | 0.23 | 142,7 13,5 | 32,82 3,11 | 610,16 163,89 | 140,34 37,69 | 4.2758
| 2. 400001 | Автомобили бортовые, грузоподъемность до 5 т | маш.час | 0.02 | 0.02 | 87.17 | 1.74 | 598.3 | 11.97 | 6.8636
| 3. 101-2039 | Болты с гайками и шайбами оцинкованные, диаметр 12 мм | кг | 0.32 | 0.32 | 25.75 | 8.24 | 117.73 | 37.67 | 4.572
152 О | поставка заказчика | 225C-024T-05-W электропривод (оборудование (ПЗ=ПЗ*0,8-ПЗ); МДС35 п.4.60.Транспортные расходы+Заготовительно-складские расходы ПЗ=1,042 (ОЗП=1,042; ЭМ=1,042; МАТ=1,042)) | шт. |  | 1
153 | ФЕР18-05-001-01 Приказ Минстроя РФ от 30.01.14 №31/пр | Установка насосов центробежных с электродвигателем, масса агрегата до 0,1 т (МДС35-IV п.4.7.При ремонте и реконструкции зданий и сооружений работы, аналогичные технологическим процессам в новом строительстве ОЗП=1,15; ЭМ=1,25 к расх.; ЗПМ=1,25; ТЗ=1,15; ТЗМ=1,25) | 1 насос |  | 1 | 272.06 | 272 | 2547.17 | 2547 | 9.1788
|  | Затраты труда рабочих (ср 3,7) | чел.час | 16.2955 | 16.3 | 9.29 | 151.43 | 112.78 | 1838.31 | 12.14
|  | Затраты труда машинистов | чел.час | 0.0625 | 0.06 |  |  | 156.85 | 9.41
| 1. 021141 | Краны на автомобильном ходу при работе на других видах строительства 10 т | маш.час | 0.0625 | 0.06 | 111,99 13,5 | 6,72 0,81 | 722,96 163,89 | 43,38 9,83 | 6.4556
| 2. 040502 | Установки для сварки ручной дуговой (постоянного тока) | маш.час | 0.65 | 0.65 | 8.1 | 5.27 | 34.11 | 22.17 | 4.211
| 3. 400001 | Автомобили бортовые, грузоподъемность до 5 т | маш.час | 0.0375 | 0.04 | 87.17 | 3.49 | 598.3 | 23.93 | 6.8636
| 4. 101-1522 | Электроды диаметром 5 мм Э42А | т | 0.00039 | 0.0004 | 10362 | 4.14 | 68703.75 | 27.48 | 6.6304
| 5. 101-1703 | Прокладки резиновые (пластина техническая прессованная) | кг | 0.07 | 0.07 | 23.09 | 1.62 | 30.94 | 2.17 | 1.34
| 6. 101-2575 | Болты с гайками и шайбами для санитарно-технических работ диаметром 12 мм | т | 0.00127 | 0.0013 | 15323 | 19.92 | 70313.64 | 91.41 | 4.5888
| 7. 204-0059 | Анкерные детали из прямых или гнутых круглых стержней с резьбой (в комплекте с шайбами и гайками или без них), поставляемые отдельно | т | 0.0022 | 0.0022 | 10100 | 22.22 | 41394.36 | 91.07 | 4.0984
| 8. 402-0002 | Раствор готовый кладочный цементный марки 50 | м3 | 0.014 | 0.014 | 485.9 | 6.8 | 2964.41 | 41.5 | 6.1009
| 9. 507-0982 | Фланцы стальные плоские приварные из стали ВСт3сп2, ВСт3сп3, давлением 1,0 МПа (10 кгс/см2), диаметром 40 мм | шт. | 1 | 1 | 23 | 23 | 182.21 | 182.21 | 7.922
| 10. 507-0983 | Фланцы стальные плоские приварные из стали ВСт3сп2, ВСт3сп3, давлением 1,0 МПа (10 кгс/см2), диаметром 50 мм | шт. | 1 | 1 | 28 | 28 | 176.29 | 176.29 | 6.296
154 О | поставка заказчика | Насос UPS 32-120 F (1х230 В) (оборудование (ПЗ=ПЗ*0,8-ПЗ); МДС35 п.4.60.Транспортные расходы+Заготовительно-складские расходы ПЗ=1,042 (ОЗП=1,042; ЭМ=1,042; МАТ=1,042)) | шт. |  | 1
Автоматика ПВ2
155 | ФЕРм08-03-599-09 Приказ Минстроя РФ от 30.01.14 №31/пр | Щитки , устанавливаемые на стене: распорными дюбелями, масса щитка до 6 кг | 1 шт. |  | 1 | 71.5 | 72 | 485.99 | 486 | 6.797
|  | Затраты труда рабочих (ср 4,2) | чел.час | 2.56 | 2.56 | 9.92 | 25.4 | 120.43 | 308.3 | 12.14
|  | Затраты труда машинистов | чел.час | 0.01 | 0.01 |  |  | 156.85 | 1.57
| 1. 021102 | Краны на автомобильном ходу при работе на монтаже технологического оборудования 10 т | маш.час | 0.01 | 0.01 | 134,65 13,5 | 1,35 0,14 | 737,26 163,89 | 7,37 1,64 | 5.4754
| 2. 331451 | Перфораторы электрические | маш.час | 0.41 | 0.41 | 2.08 | 0.85 | 5.29 | 2.17 | 2.543
| 3. 400001 | Автомобили бортовые, грузоподъемность до 5 т | маш.час | 0.01 | 0.01 | 87.17 | 0.87 | 598.3 | 5.98 | 6.8636
| 4. 101-2143 | Краска | кг | 0.1 | 0.1 | 28.6 | 2.86 | 45.98 | 4.6 | 1.6077
| 5. 101-2499 | Лента изоляционная прорезиненная односторонняя ширина 20 мм, толщина 0,25-0,35 мм | кг | 0.016 | 0.016 | 30.4 | 0.49 | 48.96 | 0.78 | 1.6105
| 6. 101-3914 | Дюбели распорные полипропиленовые | 100 шт. | 0.041 | 0.041 | 86 | 3.53 | 143.6 | 5.89 | 1.6698
| 7. 507-0701 | Трубка полихлорвиниловая | кг | 0.124 | 0.124 | 35.7 | 4.43 | 81.08 | 10.05 | 2.2711
| 8. 509-0033 | Сжимы ответвительные | 100 шт. | 0.041 | 0.041 | 528 | 21.65 | 1054.81 | 43.25 | 1.9977
| 9. 509-0090 | Перемычки гибкие, тип ПГС-50 | шт. | 1 | 1 | 3.9 | 3.9 | 3.77 | 3.77 | 0.967
| 10. 509-0783 | Втулки изолирующие | шт. | 21 | 21 | 0.27 | 5.67 | 4.39 | 92.19 | 16.259
156 О | поставка заказчика | Шкаф управления S-PRO-PR-W-SF390-EF390-G220-P1 (2L_Ethernet_PTC) (оборудование (ПЗ=ПЗ*0,8-ПЗ); МДС35 п.4.60.Транспортные расходы+Заготовительно-складские расходы ПЗ=1,042 (ОЗП=1,042; ЭМ=1,042; МАТ=1,042)) | шт. |  | 1
157 | ФЕРм11-02-001-01 Приказ Минстроя РФ от 30.01.14 №31/пр | Прибор, устанавливаемый на резьбовых соединениях, масса: до 1,5 кг | 1 шт. |  | 2 1+1 | 11.53 | 23 | 129.56 | 259 | 11.237
|  | Затраты труда рабочих (ср 4,2) | чел.час | 1.03 | 2.06 | 9.92 | 20.44 | 120.43 | 248.09 | 12.14
| 1. 509-2160 | Прокладки паронитовые | кг | 0.042 | 0.084 | 26.44 | 2.22 | 131.47 | 11.04 | 4.9724
158 О | поставка заказчика | HTF-PT1000 Канальный датчик температуры (оборудование (ПЗ=ПЗ*0,8-ПЗ); МДС35 п.4.60.Транспортные расходы+Заготовительно-складские расходы ПЗ=1,042 (ОЗП=1,042; ЭМ=1,042; МАТ=1,042)) | шт. |  | 1
159 О | поставка заказчика | ALTF1-PT1000 Контактный датчик температуры с хомутом (оборудование (ПЗ=ПЗ*0,8-ПЗ); МДС35 п.4.60.Транспортные расходы+Заготовительно-складские расходы ПЗ=1,042 (ОЗП=1,042; ЭМ=1,042; МАТ=1,042)) | шт. |  | 1
160 | ФЕРм11-03-001-01 Приказ Минстроя РФ от 30.01.14 №31/пр | Приборы, устанавливаемые на металлоконструкциях, щитах и пультах, масса: до 5 кг | 1 шт. |  | 3 | 6.25 | 19 | 67.14 | 201 | 10.742
|  | Затраты труда рабочих (ср 4,2) | чел.час | 0.52 | 1.56 | 9.92 | 15.48 | 120.43 | 187.87 | 12.14
| 1. 101-2036 | Болты с гайками и шайбами оцинкованные, диаметр 6 мм | кг | 0.035 | 0.105 | 28.22 | 2.96 | 129.05 | 13.55 | 4.573
161 О | поставка заказчика | Реле давления дифференциальное PS-500-L (оборудование (ПЗ=ПЗ*0,8-ПЗ); МДС35 п.4.60.Транспортные расходы+Заготовительно-складские расходы ПЗ=1,042 (ОЗП=1,042; ЭМ=1,042; МАТ=1,042)) | шт. |  | 3
162 О | поставка заказчика | TF60/HY Термостат защиты от замерзания (оборудование (ПЗ=ПЗ*0,8-ПЗ); МДС35 п.4.60.Транспортные расходы+Заготовительно-складские расходы ПЗ=1,042 (ОЗП=1,042; ЭМ=1,042; МАТ=1,042)) | шт. |  | 1
163 О | поставка заказчика | DBZ-05/HY Комплект для крепления капиллярной трубки NTF (6 шт.) (оборудование (ПЗ=ПЗ*0,8-ПЗ); МДС35 п.4.60.Транспортные расходы+Заготовительно-складские расходы ПЗ=1,042 (ОЗП=1,042; ЭМ=1,042; МАТ=1,042)) | шт. |  | 1
164 | ФЕРм11-04-008-01 Приказ Минстроя РФ от 30.01.14 №31/пр | Съемные и выдвижные блоки (модули, ячейки, ТЭЗ), масса: до 5 кг | 1 шт. |  | 1 | 9.95 | 10 | 114.02 | 114 | 11.459
|  | Затраты труда рабочих (ср 3,1) | чел.час | 1.03 | 1.03 | 8.64 | 8.9 | 104.89 | 108.04 | 12.14
| 1. 400001 | Автомобили бортовые, грузоподъемность до 5 т | маш.час | 0.01 | 0.01 | 87.17 | 0.87 | 598.3 | 5.98 | 6.8636
165 О | поставка заказчика | VLT Micro Drive FC 51 7,5 кВт (380 - 480, 3 фазы) 132F0030 -Частот.преобраз. (оборудование (ПЗ=ПЗ*0,8-ПЗ); МДС35 п.4.60.Транспортные расходы+Заготовительно-складские расходы ПЗ=1,042 (ОЗП=1,042; ЭМ=1,042; МАТ=1,042)) | шт. |  | 1
166 О | поставка заказчика | VLT Панель с потенциометром IP21, 132B0101 (оборудование (ПЗ=ПЗ*0,8-ПЗ); МДС35 п.4.60.Транспортные расходы+Заготовительно-складские расходы ПЗ=1,042 (ОЗП=1,042; ЭМ=1,042; МАТ=1,042)) | шт. |  | 1
167 О | поставка заказчика | Комплект NEMA1 - M3 132B0105 (оборудование (ПЗ=ПЗ*0,8-ПЗ); МДС35 п.4.60.Транспортные расходы+Заготовительно-складские расходы ПЗ=1,042 (ОЗП=1,042; ЭМ=1,042; МАТ=1,042)) | шт. |  | 1
168 | ФЕРм11-04-008-01 Приказ Минстроя РФ от 30.01.14 №31/пр | Съемные и выдвижные блоки (модули, ячейки, ТЭЗ), масса: до 5 кг | 1 шт. |  | 1 | 9.95 | 10 | 114.02 | 114 | 11.459
|  | Затраты труда рабочих (ср 3,1) | чел.час | 1.03 | 1.03 | 8.64 | 8.9 | 104.89 | 108.04 | 12.14
| 1. 400001 | Автомобили бортовые, грузоподъемность до 5 т | маш.час | 0.01 | 0.01 | 87.17 | 0.87 | 598.3 | 5.98 | 6.8636
169 О | поставка заказчика | VLT Micro Drive FC 51 5,5 кВт (380 - 480, 3 фазы) 132F0028 -Частот.преобраз. (оборудование (ПЗ=ПЗ*0,8-ПЗ); МДС35 п.4.60.Транспортные расходы+Заготовительно-складские расходы ПЗ=1,042 (ОЗП=1,042; ЭМ=1,042; МАТ=1,042)) | шт. |  | 1
170 О | поставка заказчика | VLT Панель с потенциометром IP21, 132B0101 (оборудование (ПЗ=ПЗ*0,8-ПЗ); МДС35 п.4.60.Транспортные расходы+Заготовительно-складские расходы ПЗ=1,042 (ОЗП=1,042; ЭМ=1,042; МАТ=1,042)) | шт. |  | 1
171 О | поставка заказчика | Комплект NEMA1 - M3 132B0105 (оборудование (ПЗ=ПЗ*0,8-ПЗ); МДС35 п.4.60.Транспортные расходы+Заготовительно-складские расходы ПЗ=1,042 (ОЗП=1,042; ЭМ=1,042; МАТ=1,042)) | шт. |  | 1
172 | ФЕРм11-05-001-01 Приказ Минстроя РФ от 30.01.14 №31/пр | Механизм исполнительный, масса: до 20 кг | 1 шт. |  | 1 | 47.93 | 48 | 288.76 | 289 | 6.0246
|  | Затраты труда рабочих (ср 3) | чел.час | 0.59 | 0.59 | 8.53 | 5.03 | 103.55 | 61.09 | 12.14
|  | Затраты труда машинистов | чел.час | 0.23 | 0.23 |  |  | 156.85 | 36.08
| 1. 031050 | Вышка телескопическая 25 м | маш.час | 0.23 | 0.23 | 142,7 13,5 | 32,82 3,11 | 610,16 163,89 | 140,34 37,69 | 4.2758
| 2. 400001 | Автомобили бортовые, грузоподъемность до 5 т | маш.час | 0.02 | 0.02 | 87.17 | 1.74 | 598.3 | 11.97 | 6.8636
| 3. 101-2039 | Болты с гайками и шайбами оцинкованные, диаметр 12 мм | кг | 0.32 | 0.32 | 25.75 | 8.24 | 117.73 | 37.67 | 4.572
173 О | поставка заказчика | 227C-024-10 электропривод (оборудование (ПЗ=ПЗ*0,8-ПЗ); МДС35 п.4.60.Транспортные расходы+Заготовительно-складские расходы ПЗ=1,042 (ОЗП=1,042; ЭМ=1,042; МАТ=1,042)) | шт. |  | 1
174 | ФЕР20-01-001-02 Приказ Минстроя РФ от 30.01.14 №31/пр | Прокладка воздуховодов из листовой, оцинкованной стали и алюминия класса Н (нормальные) толщиной 0,5 мм, периметром до 600 мм (МДС35-IV п.4.7.При ремонте и реконструкции зданий и сооружений работы, аналогичные технологическим процессам в новом строительстве ОЗП=1,15; ЭМ=1,25 к расх.; ЗПМ=1,25; ТЗ=1,15; ТЗМ=1,25) | 100 м2 поверхности воздуховодов |  | 0,096 9,6 / 100 | 2300.97 | 221 | 23606.17 | 2266 | 10.1148
|  | Затраты труда рабочих (ср 3,2) | чел.час | 193.039 | 18.53 | 8.74 | 161.95 | 106.1 | 1966.03 | 12.14
|  | Затраты труда машинистов | чел.час | 0.65 | 0.06 |  |  | 156.85 | 9.41
| 1. 021141 | Краны на автомобильном ходу при работе на других видах строительства 10 т | маш.час | 0.65 | 0.06 | 111,99 13,5 | 6,72 0,81 | 722,96 163,89 | 43,38 9,83 | 6.4556
| 2. 030403 | Лебедки электрические тяговым усилием 19,62 кН (2 т) | маш.час | 0.4875 | 0.05 | 6.66 | 0.33 | 21.07 | 1.05 | 3.164
| 3. 040502 | Установки для сварки ручной дуговой (постоянного тока) | маш.час | 2.2375 | 0.21 | 8.1 | 1.7 | 34.11 | 7.16 | 4.211
| 4. 400001 | Автомобили бортовые, грузоподъемность до 5 т | маш.час | 0.975 | 0.09 | 87.17 | 7.85 | 598.3 | 53.85 | 6.8636
| 5. 101-0605 | Мастика герметизирующая нетвердеющая «Гэлан» | т | 0.00501 | 0.0005 | 17183 | 8.59 | 71721.3 | 35.86 | 4.174
| 6. 101-1703 | Прокладки резиновые (пластина техническая прессованная) | кг | 8 | 0.768 | 23.09 | 17.73 | 30.94 | 23.76 | 1.34
| 7. 101-1714 | Болты с гайками и шайбами строительные | т | 0.015 | 0.0014 | 9040 | 12.66 | 71940.84 | 100.72 | 7.9581
| 8. 509-0989 | Шнур асбестовый общего назначения марки ШАОН диаметром 8-10 мм | т | 0.00089 | 0.0001 | 26499 | 2.65 | 181422.19 | 18.14 | 6.8464
175 | 301-1772 | Воздуховоды из листовой стали толщиной 0,5 мм, периметром до 600 мм (150х150, 16 м) | м2 |  | 9.6 | 341.68 | 3280 | 341.68 | 3280 | 1
176 | ФЕР20-01-001-03 Приказ Минстроя РФ от 30.01.14 №31/пр | Прокладка воздуховодов из листовой, оцинкованной стали и алюминия класса Н (нормальные) толщиной 0,5 мм, периметром 800, 1000 мм (МДС35-IV п.4.7.При ремонте и реконструкции зданий и сооружений работы, аналогичные технологическим процессам в новом строительстве ОЗП=1,15; ЭМ=1,25 к расх.; ЗПМ=1,25; ТЗ=1,15; ТЗМ=1,25) | 100 м2 поверхности воздуховодов |  | 1,2855 (2,8+16,4+45+6,5+14,85+43) / 100 | 2122.49 | 2728 | 21618.13 | 27790 | 10.027
|  | Затраты труда рабочих (ср 3,2) | чел.час | 176.7435 | 227.2 | 8.74 | 1985.73 | 106.1 | 24105.92 | 12.14
|  | Затраты труда машинистов | чел.час | 0.5125 | 0.66 |  |  | 156.85 | 103.52
| 1. 021141 | Краны на автомобильном ходу при работе на других видах строительства 10 т | маш.час | 0.5125 | 0.66 | 111,99 13,5 | 73,91 8,91 | 722,96 163,89 | 477,15 108,17 | 6.4556
| 2. 030403 | Лебедки электрические тяговым усилием 19,62 кН (2 т) | маш.час | 0.4875 | 0.63 | 6.66 | 4.2 | 21.07 | 13.27 | 3.164
| 3. 040502 | Установки для сварки ручной дуговой (постоянного тока) | маш.час | 2.025 | 2.6 | 8.1 | 21.06 | 34.11 | 88.69 | 4.211
| 4. 400001 | Автомобили бортовые, грузоподъемность до 5 т | маш.час | 0.7625 | 0.98 | 87.17 | 85.43 | 598.3 | 586.33 | 6.8636
| 5. 101-0605 | Мастика герметизирующая нетвердеющая «Гэлан» | т | 0.00501 | 0.0064 | 17183 | 109.97 | 71721.3 | 459.02 | 4.174
| 6. 101-1522 | Электроды диаметром 5 мм Э42А | т | 0.00041 | 0.0005 | 10362 | 5.18 | 68703.75 | 34.35 | 6.6304
| 7. 101-1703 | Прокладки резиновые (пластина техническая прессованная) | кг | 8 | 10.28 | 23.09 | 237.37 | 30.94 | 318.06 | 1.34
| 8. 101-1714 | Болты с гайками и шайбами строительные | т | 0.015 | 0.0193 | 9040 | 174.47 | 71940.84 | 1388.46 | 7.9581
| 9. 509-0989 | Шнур асбестовый общего назначения марки ШАОН диаметром 8-10 мм | т | 0.00089 | 0.0011 | 26499 | 29.15 | 181422.19 | 199.56 | 6.8464
177 | 301-1773 | Воздуховоды из листовой стали толщиной 0,5 мм, периметром до 1000 мм (Воздуховод 250x250 Квадратный-6,5м, Воздуховод 200x200-3,5м, Воздуховод 250x150-20,5м, Воздуховод 250x200-50м, Воздуховод 300x200-43м, Воздуховод 300x150-16,5м) | м2 |  | 128,55 2,8+16,4+45+6,5+14,85+43 | 341.66 | 43920 | 341.66 | 43920 | 1
178 | ФЕР20-01-001-10 Приказ Минстроя РФ от 30.01.14 №31/пр | Прокладка воздуховодов из листовой, оцинкованной стали и алюминия класса Н (нормальные) толщиной 0,7 мм, периметром от 1100 до 1600 мм (МДС35-IV п.4.7.При ремонте и реконструкции зданий и сооружений работы, аналогичные технологическим процессам в новом строительстве ОЗП=1,15; ЭМ=1,25 к расх.; ЗПМ=1,25; ТЗ=1,15; ТЗМ=1,25) | 100 м2 поверхности воздуховодов |  | 0,3915 (20,15+4,2+4,5+1,5+8,8) / 100 | 1859.64 | 728 | 18722.02 | 7330 | 9.9013
|  | Затраты труда рабочих (ср 3,2) | чел.час | 152.927 | 59.87 | 8.74 | 523.26 | 106.1 | 6352.21 | 12.14
|  | Затраты труда машинистов | чел.час | 0.475 | 0.19 |  |  | 156.85 | 29.8
| 1. 021141 | Краны на автомобильном ходу при работе на других видах строительства 10 т | маш.час | 0.475 | 0.19 | 111,99 13,5 | 21,28 2,57 | 722,96 163,89 | 137,36 31,14 | 6.4556
| 2. 030403 | Лебедки электрические тяговым усилием 19,62 кН (2 т) | маш.час | 0.4875 | 0.19 | 6.66 | 1.27 | 21.07 | 4 | 3.164
| 3. 040502 | Установки для сварки ручной дуговой (постоянного тока) | маш.час | 1.925 | 0.75 | 8.1 | 6.08 | 34.11 | 25.58 | 4.211
| 4. 400001 | Автомобили бортовые, грузоподъемность до 5 т | маш.час | 0.7125 | 0.28 | 87.17 | 24.41 | 598.3 | 167.52 | 6.8636
| 5. 101-0605 | Мастика герметизирующая нетвердеющая «Гэлан» | т | 0.00513 | 0.002 | 17183 | 34.37 | 71721.3 | 143.44 | 4.174
| 6. 101-1522 | Электроды диаметром 5 мм Э42А | т | 0.00039 | 0.0002 | 10362 | 2.07 | 68703.75 | 13.74 | 6.6304
| 7. 101-1703 | Прокладки резиновые (пластина техническая прессованная) | кг | 7.58 | 2.968 | 23.09 | 68.53 | 30.94 | 91.83 | 1.34
| 8. 101-1714 | Болты с гайками и шайбами строительные | т | 0.011 | 0.0043 | 9040 | 38.87 | 71940.84 | 309.35 | 7.9581
| 9. 509-0989 | Шнур асбестовый общего назначения марки ШАОН диаметром 8-10 мм | т | 0.00084 | 0.0003 | 26499 | 7.95 | 181422.19 | 54.43 | 6.8464
179 | 301-1779 | Воздуховоды из листовой стали толщиной 0,7 мм, периметром от 1100 до 1600 мм ( , Воздуховод 400x250-15,5м, Воздуховод 450x250-3м, Воздуховод 450x300-3м, Воздуховод 500x300 -5,5м, Воздуховод 500x250-1м) | м2 |  | 39,15 20,15+4,2+4,5+1,5+8,8 | 341.88 | 13385 | 341.88 | 13385 | 1
180 | ФЕР20-01-001-11 Приказ Минстроя РФ от 30.01.14 №31/пр | Прокладка воздуховодов из листовой, оцинкованной стали и алюминия класса Н (нормальные) толщиной 0,7 мм, периметром до 2400 мм (МДС35-IV п.4.7.При ремонте и реконструкции зданий и сооружений работы, аналогичные технологическим процессам в новом строительстве ОЗП=1,15; ЭМ=1,25 к расх.; ЗПМ=1,25; ТЗ=1,15; ТЗМ=1,25) | 100 м2 поверхности воздуховодов |  | 1,384 (24,3+73+31,5+9,6) / 100 | 1525.8 | 2112 | 14323.35 | 19824 | 9.1962
|  | Затраты труда рабочих (ср 3,2) | чел.час | 115.069 | 159.26 | 8.74 | 1391.93 | 106.1 | 16897.49 | 12.14
|  | Затраты труда машинистов | чел.час | 0.35 | 0.48 |  |  | 156.85 | 75.29
| 1. 021141 | Краны на автомобильном ходу при работе на других видах строительства 10 т | маш.час | 0.35 | 0.48 | 111,99 13,5 | 53,76 6,48 | 722,96 163,89 | 347,02 78,67 | 6.4556
| 2. 030305 | Лебедки ручные и рычажные тяговым усилием 31,39 кН (3,2 т) | маш.час | 12.5625 | 17.39 | 3.12 | 54.26 | 9.88 | 171.81 | 3.167
| 3. 030403 | Лебедки электрические тяговым усилием 19,62 кН (2 т) | маш.час | 0.25 | 0.35 | 6.66 | 2.33 | 21.07 | 7.37 | 3.164
| 4. 040502 | Установки для сварки ручной дуговой (постоянного тока) | маш.час | 1.6375 | 2.27 | 8.1 | 18.39 | 34.11 | 77.43 | 4.211
| 5. 400001 | Автомобили бортовые, грузоподъемность до 5 т | маш.час | 0.5375 | 0.74 | 87.17 | 64.51 | 598.3 | 442.74 | 6.8636
| 6. 101-0605 | Мастика герметизирующая нетвердеющая «Гэлан» | т | 0.00269 | 0.0037 | 17183 | 63.58 | 71721.3 | 265.37 | 4.174
| 7. 101-1522 | Электроды диаметром 5 мм Э42А | т | 0.00033 | 0.0005 | 10362 | 5.18 | 68703.75 | 34.35 | 6.6304
| 8. 101-1703 | Прокладки резиновые (пластина техническая прессованная) | кг | 9.91 | 13.72 | 23.09 | 316.79 | 30.94 | 424.5 | 1.34
| 9. 101-1714 | Болты с гайками и шайбами строительные | т | 0.008 | 0.0111 | 9040 | 100.34 | 71940.84 | 798.54 | 7.9581
| 10. 509-0989 | Шнур асбестовый общего назначения марки ШАОН диаметром 8-10 мм | т | 0.0011 | 0.0015 | 26499 | 39.75 | 181422.19 | 272.13 | 6.8464
181 | 301-1780 | Воздуховоды из листовой стали толщиной 0,7 мм, периметром от 1700 до 4000 мм (Воздуховод 600x300-16,5м, Воздуховод 600x400-36,5м, Воздуховод 600х450-15м, Воздуховод 700х500-4м) | м2 |  | 138,4 24,3+73+31,5+9,6 | 353.11 | 48870 | 353.11 | 48870 | 1
182 | ФЕР20-01-001-12 Приказ Минстроя РФ от 30.01.14 №31/пр | Прокладка воздуховодов из листовой, оцинкованной стали и алюминия класса Н (нормальные) толщиной : 0,7 мм, периметром до 3200 мм (МДС35-IV п.4.7.При ремонте и реконструкции зданий и сооружений работы, аналогичные технологическим процессам в новом строительстве ОЗП=1,15; ЭМ=1,25 к расх.; ЗПМ=1,25; ТЗ=1,15; ТЗМ=1,25) | 100 м2 поверхности воздуховодов |  | 0,56 56 / 100 | 1297.41 | 727 | 11841.26 | 6631 | 8.9332
|  | Затраты труда рабочих (ср 3,2) | чел.час | 93.012 | 52.09 | 8.74 | 455.27 | 106.1 | 5526.75 | 12.14
|  | Затраты труда машинистов | чел.час | 0.3875 | 0.22 |  |  | 156.85 | 34.51
| 1. 021141 | Краны на автомобильном ходу при работе на других видах строительства 10 т | маш.час | 0.3875 | 0.22 | 111,99 13,5 | 24,64 2,97 | 722,96 163,89 | 159,05 36,06 | 6.4556
| 2. 030305 | Лебедки ручные и рычажные тяговым усилием 31,39 кН (3,2 т) | маш.час | 12.5625 | 7.04 | 3.12 | 21.96 | 9.88 | 69.56 | 3.167
| 3. 030403 | Лебедки электрические тяговым усилием 19,62 кН (2 т) | маш.час | 0.25 | 0.14 | 6.66 | 0.93 | 21.07 | 2.95 | 3.164
| 4. 040502 | Установки для сварки ручной дуговой (постоянного тока) | маш.час | 1.6375 | 0.92 | 8.1 | 7.45 | 34.11 | 31.38 | 4.211
| 5. 400001 | Автомобили бортовые, грузоподъемность до 5 т | маш.час | 0.5625 | 0.32 | 87.17 | 27.89 | 598.3 | 191.46 | 6.8636
| 6. 101-0605 | Мастика герметизирующая нетвердеющая «Гэлан» | т | 0.0024 | 0.0013 | 17183 | 22.34 | 71721.3 | 93.24 | 4.174
| 7. 101-1522 | Электроды диаметром 5 мм Э42А | т | 0.00033 | 0.0002 | 10362 | 2.07 | 68703.75 | 13.74 | 6.6304
| 8. 101-1703 | Прокладки резиновые (пластина техническая прессованная) | кг | 9.09 | 5.09 | 23.09 | 117.53 | 30.94 | 157.48 | 1.34
| 9. 101-1714 | Болты с гайками и шайбами строительные | т | 0.006 | 0.0034 | 9040 | 30.74 | 71940.84 | 244.6 | 7.9581
| 10. 509-0989 | Шнур асбестовый общего назначения марки ШАОН диаметром 8-10 мм | т | 0.0011 | 0.0006 | 26499 | 15.9 | 181422.19 | 108.85 | 6.8464
183 | 301-1780 | Воздуховоды из листовой стали толщиной 0,7 мм, периметром от 1700 до 4000 мм (Воздуховод 800х600-20м) | м2 |  | 56 | 353.11 | 19774 | 353.11 | 19774 | 1
184 | ФЕР20-02-002-01 Приказ Минстроя РФ от 30.01.14 №31/пр | Установка решеток жалюзийных площадью в свету: до 0,5 м2 (МДС35-IV п.4.7.При ремонте и реконструкции зданий и сооружений работы, аналогичные технологическим процессам в новом строительстве ОЗП=1,15; ЭМ=1,25 к расх.; ЗПМ=1,25; ТЗ=1,15; ТЗМ=1,25) | 1 решетка |  | 48 7+4+18+19 | 22.12 | 1062 | 217.65 | 10447 | 9.7653
|  | Затраты труда рабочих (ср 3,4) | чел.час | 1.679 | 80.59 | 8.97 | 722.89 | 108.9 | 8776.25 | 12.14
| 1. 040502 | Установки для сварки ручной дуговой (постоянного тока) | маш.час | 0.15 | 7.2 | 8.1 | 58.32 | 34.11 | 245.59 | 4.211
| 2. 330206 | Дрели электрические | маш.час | 0.3375 | 16.2 | 1.95 | 31.59 | 4.01 | 64.96 | 2.056
| 3. 400001 | Автомобили бортовые, грузоподъемность до 5 т | маш.час | 0.0125 | 0.6 | 87.17 | 52.3 | 598.3 | 358.98 | 6.8636
| 4. 101-1522 | Электроды диаметром 5 мм Э42А | т | 0.00011 | 0.0053 | 10362 | 54.92 | 68703.75 | 364.13 | 6.6304
| 5. 204-0004 | Горячекатаная арматурная сталь гладкая класса А-I, диаметром 12 мм | т | 0.00043 | 0.0206 | 6508.75 | 134.08 | 28520.25 | 587.52 | 4.3818
| 6. 402-0004 | Раствор готовый кладочный цементный марки 100 | м3 | 0.0003 | 0.0144 | 519.8 | 7.49 | 3495.57 | 50.34 | 6.7248
185 | 301-1403 Приказ Минстроя России от 13.03.15 №171/пр | Решетки приточные алюминиевые типа РП размером 200х100 мм | шт. |  | 7 | 511.72 | 3582 | 511.72 | 3582 | 1
186 | 301-1415 Приказ Минстроя России от 13.03.15 №171/пр | Решетки приточные алюминиевые типа РП размером 250х150 мм | шт. |  | 4 | 552.66 | 2211 | 552.66 | 2211 | 1
187 | 301-1425 Приказ Минстроя России от 13.03.15 №171/пр | Решетки приточные алюминиевые типа РП размером 300х100 мм | шт. |  | 19 | 552.66 | 10501 | 552.66 | 10501 | 1
188 | 301-1449 Приказ Минстроя России от 13.03.15 №171/пр | Решетки приточные алюминиевые типа РП размером 400х200 мм | шт. |  | 18 | 738.15 | 13287 | 738.15 | 13287 | 1
189 | ФЕР20-02-004-04 Приказ Минстроя РФ от 30.01.14 №31/пр | Установка клапанов обратных диаметром до 1000 мм (МДС35-IV п.4.7.При ремонте и реконструкции зданий и сооружений работы, аналогичные технологическим процессам в новом строительстве ОЗП=1,15; ЭМ=1,25 к расх.; ЗПМ=1,25; ТЗ=1,15; ТЗМ=1,25) | 1 клапан |  | 9 3+6 | 89.47 | 805 | 611.41 | 5503 | 6.5777
|  | Затраты труда рабочих (ср 3,3) | чел.час | 3.795 | 34.16 | 8.86 | 302.66 | 107.56 | 3674.25 | 12.14
|  | Затраты труда машинистов | чел.час | 0.0125 | 0.11 |  |  | 156.85 | 17.25
| 1. 021141 | Краны на автомобильном ходу при работе на других видах строительства 10 т | маш.час | 0.0125 | 0.11 | 111,99 13,5 | 12,32 1,49 | 722,96 163,89 | 79,53 18,03 | 6.4556
| 2. 030305 | Лебедки ручные и рычажные тяговым усилием 31,39 кН (3,2 т) | маш.час | 0.95 | 8.55 | 3.12 | 26.68 | 9.88 | 84.47 | 3.167
| 3. 400001 | Автомобили бортовые, грузоподъемность до 5 т | маш.час | 0.025 | 0.23 | 87.17 | 20.05 | 598.3 | 137.61 | 6.8636
| 4. 101-1703 | Прокладки резиновые (пластина техническая прессованная) | кг | 1.47 | 13.23 | 23.09 | 305.48 | 30.94 | 409.34 | 1.34
| 5. 101-1714 | Болты с гайками и шайбами строительные | т | 0.0017 | 0.0153 | 9040 | 138.31 | 71940.84 | 1100.69 | 7.9581
190 | 301-1911 | Дроссель-клапаны в обечайке с сектором управления из тонколистовой оцинкованной и сортовой стали прямоугольные периметром до 600 мм (Дроссель клапан 150x150 ДК-3шт ) | шт. |  | 3 | 425.05 | 1275 | 425.05 | 1275 | 1
191 | 301-1912 | Дроссель-клапаны в обечайке с сектором управления из тонколистовой оцинкованной и сортовой стали прямоугольные периметром до 1000 мм (Дроссель клапан 250x150 -2шт, Дроссель клапан 250x200 -4шт) | шт. |  | 6 4+2 | 567.61 | 3406 | 567.61 | 3406 | 1
192 | ФЕР20-02-004-06 Приказ Минстроя РФ от 30.01.14 №31/пр | Установка клапанов обратных периметром до 1600 мм (МДС35-IV п.4.7.При ремонте и реконструкции зданий и сооружений работы, аналогичные технологическим процессам в новом строительстве ОЗП=1,15; ЭМ=1,25 к расх.; ЗПМ=1,25; ТЗ=1,15; ТЗМ=1,25) | 1 клапан |  | 2 | 25.13 | 50 | 194.79 | 390 | 7.4848
|  | Затраты труда рабочих (ср 3,3) | чел.час | 1.472 | 2.94 | 8.86 | 26.05 | 107.56 | 316.23 | 12.14
| 1. 030305 | Лебедки ручные и рычажные тяговым усилием 31,39 кН (3,2 т) | маш.час | 0.4 | 0.8 | 3.12 | 2.5 | 9.88 | 7.9 | 3.167
| 2. 400001 | Автомобили бортовые, грузоподъемность до 5 т | маш.час | 0.0125 | 0.03 | 87.17 | 2.62 | 598.3 | 17.95 | 6.8636
| 3. 101-1703 | Прокладки резиновые (пластина техническая прессованная) | кг | 0.344 | 0.688 | 23.09 | 15.89 | 30.94 | 21.29 | 1.34
| 4. 101-1714 | Болты с гайками и шайбами строительные | т | 0.0002 | 0.0004 | 9040 | 3.62 | 71940.84 | 28.78 | 7.9581
193 | 301-1914 | Дроссель-клапаны в обечайке с сектором управления из тонколистовой оцинкованной и сортовой стали прямоугольные периметром до 2400 мм (Дроссель клапан 600x350 -1шт, Дроссель клапан 600x400-1шт) | шт. |  | 2 1+1 | 2486.2 | 4972 | 2486.2 | 4972 | 1
194 | ФЕР20-02-004-17 Приказ Минстроя РФ от 30.01.14 №31/пр | Установка клапанов огнезадерживающих периметром до 4500 мм (МДС35-IV п.4.7.При ремонте и реконструкции зданий и сооружений работы, аналогичные технологическим процессам в новом строительстве ОЗП=1,15; ЭМ=1,25 к расх.; ЗПМ=1,25; ТЗ=1,15; ТЗМ=1,25) | 1 клапан |  | 2 | 306.25 | 613 | 1839.74 | 3679 | 5.7979
|  | Затраты труда рабочих (ср 3,2) | чел.час | 8.97 | 17.94 | 8.74 | 156.8 | 106.1 | 1903.43 | 12.14
|  | Затраты труда машинистов | чел.час | 0.0375 | 0.08 |  |  | 156.85 | 12.55
| 1. 021141 | Краны на автомобильном ходу при работе на других видах строительства 10 т | маш.час | 0.0375 | 0.08 | 111,99 13,5 | 8,96 1,08 | 722,96 163,89 | 57,84 13,11 | 6.4556
| 2. 030305 | Лебедки ручные и рычажные тяговым усилием 31,39 кН (3,2 т) | маш.час | 2.2375 | 4.48 | 3.12 | 13.98 | 9.88 | 44.26 | 3.167
| 3. 400001 | Автомобили бортовые, грузоподъемность до 5 т | маш.час | 0.0625 | 0.13 | 87.17 | 11.33 | 598.3 | 77.78 | 6.8636
| 4. 101-1703 | Прокладки резиновые (пластина техническая прессованная) | кг | 0.69 | 1.38 | 23.09 | 31.86 | 30.94 | 42.7 | 1.34
| 5. 101-1714 | Болты с гайками и шайбами строительные | т | 0.00235 | 0.0047 | 9040 | 42.49 | 71940.84 | 338.12 | 7.9581
| 6. 103-0003 | Трубы стальные сварные водогазопроводные с резьбой черные легкие (неоцинкованные) диаметр условного прохода 25 мм, толщина стенки 2,8 мм | м | 0.39 | 0.78 | 15.33 | 11.96 | 61.28 | 47.8 | 3.9974
| 7. 301-2025 | Блочки | шт. | 2 | 4 | 22.8 | 91.2 | 1.27 | 5.08 | 0.0557
| 8. 509-0801 | Трос стальной | м | 9.3 | 18.6 | 12.03 | 223.76 | 54.39 | 1011.65 | 4.521
| 9. 509-0989 | Шнур асбестовый общего назначения марки ШАОН диаметром 8-10 мм | т | 0.0004 | 0.0008 | 26499 | 21.2 | 181422.19 | 145.14 | 6.8464
195 | цена поставщика | Противопожарный Клапан КПУ стеновой 1000х800 КПУ-3 Веза (МДС35 п.4.60.Транспортные расходы+Заготовительно-складские расходы ПЗ=1,042 (ОЗП=1,042; ЭМ=1,042; МАТ=1,042)) | шт. |  | 1 | 49066.72 | 49067 | 49066.72 | 49067 | 1
196 | цена поставщика | Противопожарный Клапан КПУ стеновой 1000x1000 КПУ -3 Веза (МДС35 п.4.60.Транспортные расходы+Заготовительно-складские расходы ПЗ=1,042 (ОЗП=1,042; ЭМ=1,042; МАТ=1,042)) | шт. |  | 1 | 55451.18 | 55451 | 55451.18 | 55451 | 1
197 | ФЕР20-02-004-15 Приказ Минстроя РФ от 30.01.14 №31/пр | Установка клапанов огнезадерживающих периметром до 1600 мм (МДС35-IV п.4.7.При ремонте и реконструкции зданий и сооружений работы, аналогичные технологическим процессам в новом строительстве ОЗП=1,15; ЭМ=1,25 к расх.; ЗПМ=1,25; ТЗ=1,15; ТЗМ=1,25) | 1 клапан |  | 11 3+6+2 | 219.17 | 2411 | 1102.74 | 12130 | 4.8536
|  | Затраты труда рабочих (ср 3,5) | чел.час | 4.623 | 50.85 | 9.07 | 461.21 | 110.11 | 5599.09 | 12.14
| 1. 030305 | Лебедки ручные и рычажные тяговым усилием 31,39 кН (3,2 т) | маш.час | 1.2625 | 13.89 | 3.12 | 43.34 | 9.88 | 137.23 | 3.167
| 2. 400001 | Автомобили бортовые, грузоподъемность до 5 т | маш.час | 0.0125 | 0.14 | 87.17 | 12.2 | 598.3 | 83.76 | 6.8636
| 3. 101-1703 | Прокладки резиновые (пластина техническая прессованная) | кг | 0.16 | 1.76 | 23.09 | 40.64 | 30.94 | 54.45 | 1.34
| 4. 101-1714 | Болты с гайками и шайбами строительные | т | 0.00018 | 0.002 | 9040 | 18.08 | 71940.84 | 143.88 | 7.9581
| 5. 103-0003 | Трубы стальные сварные водогазопроводные с резьбой черные легкие (неоцинкованные) диаметр условного прохода 25 мм, толщина стенки 2,8 мм | м | 0.39 | 4.29 | 15.33 | 65.77 | 61.28 | 262.89 | 3.9974
| 6. 301-2025 | Блочки | шт. | 2 | 22 | 22.8 | 501.6 | 1.27 | 27.94 | 0.0557
| 7. 509-0801 | Трос стальной | м | 9.3 | 102.3 | 12.03 | 1230.67 | 54.39 | 5564.1 | 4.521
| 8. 509-0989 | Шнур асбестовый общего назначения марки ШАОН диаметром 8-10 мм | т | 0.00013 | 0.0014 | 26499 | 37.1 | 181422.19 | 253.99 | 6.8464
198 | 301-2918 | Клапаны огнезадерживающие с электромагнитным приводом с тепловым замком КОМ-1, размером 150х150 мм | шт. |  | 3 | 7332.43 | 21997 | 7332.43 | 21997 | 1
199 | 301-2788 | Клапаны огнезадерживающие взрывозащищенные с пределом огнестойкости 1 час периметром 1000 мм, (250х150, 250х200) | шт. |  | 6 2+4 | 4088.02 | 24528 | 4088.02 | 24528 | 1
200 | 301-2789 | Клапаны огнезадерживающие взрывозащищенные с пределом огнестойкости 1 час периметром 1100 мм, (Клапан огнезадерживающий ОЗК 300х200 ОЗК-1шт, ) | шт. |  | 2 | 4446.34 | 8893 | 4446.34 | 8893 | 1
201 | ФЕР20-02-004-16 Приказ Минстроя РФ от 30.01.14 №31/пр | Установка клапанов огнезадерживающих периметром до 3200 мм (МДС35-IV п.4.7.При ремонте и реконструкции зданий и сооружений работы, аналогичные технологическим процессам в новом строительстве ОЗП=1,15; ЭМ=1,25 к расх.; ЗПМ=1,25; ТЗ=1,15; ТЗМ=1,25) | 1 клапан |  | 5 3+2 | 258.35 | 1292 | 1433.87 | 7169 | 5.3475
|  | Затраты труда рабочих (ср 3,2) | чел.час | 6.8425 | 34.21 | 8.74 | 299 | 106.1 | 3629.68 | 12.14
|  | Затраты труда машинистов | чел.час | 0.0125 | 0.06 |  |  | 156.85 | 9.41
| 1. 021141 | Краны на автомобильном ходу при работе на других видах строительства 10 т | маш.час | 0.0125 | 0.06 | 111,99 13,5 | 6,72 0,81 | 722,96 163,89 | 43,38 9,83 | 6.4556
| 2. 030305 | Лебедки ручные и рычажные тяговым усилием 31,39 кН (3,2 т) | маш.час | 1.7 | 8.5 | 3.12 | 26.52 | 9.88 | 83.98 | 3.167
| 3. 400001 | Автомобили бортовые, грузоподъемность до 5 т | маш.час | 0.0375 | 0.19 | 87.17 | 16.56 | 598.3 | 113.68 | 6.8636
| 4. 101-1703 | Прокладки резиновые (пластина техническая прессованная) | кг | 0.43 | 2.15 | 23.09 | 49.64 | 30.94 | 66.52 | 1.34
| 5. 101-1714 | Болты с гайками и шайбами строительные | т | 0.0008 | 0.004 | 9040 | 36.16 | 71940.84 | 287.76 | 7.9581
| 6. 103-0003 | Трубы стальные сварные водогазопроводные с резьбой черные легкие (неоцинкованные) диаметр условного прохода 25 мм, толщина стенки 2,8 мм | м | 0.39 | 1.95 | 15.33 | 29.89 | 61.28 | 119.5 | 3.9974
| 7. 301-2025 | Блочки | шт. | 2 | 10 | 22.8 | 228 | 1.27 | 12.7 | 0.0557
| 8. 509-0801 | Трос стальной | м | 9.3 | 46.5 | 12.03 | 559.4 | 54.39 | 2529.14 | 4.521
| 9. 509-0989 | Шнур асбестовый общего назначения марки ШАОН диаметром 8-10 мм | т | 0.0003 | 0.0015 | 26499 | 39.75 | 181422.19 | 272.13 | 6.8464
202 | 301-2086 | Клапаны огнезадерживающие с пределом огнестойкости 1 час периметром 3200 мм,(Клапан огнезадерживающий ОЗК 600x300 ОЗК-1шт, Клапан огнезадерживающий ОЗК 700х400 ОЗК-1шт) | шт. |  | 2 | 14666.73 | 29333 | 14666.73 | 29333 | 1
203 | 301-2086 | Клапаны огнезадерживающие с пределом огнестойкости 1 час периметром 3200 мм, (Клапан огнезадерживающий ОЗК 600x450 ОЗК-1шт, Клапан огнезадерживающий ОЗК 700х500 ОЗК-1шт, Клапан огнезадерживающий ОЗК 800х600 ОЗК-1шт,) | шт. |  | 3 | 14666.73 | 44000 | 14666.73 | 44000 | 1
204 | ФЕР26-01-018-01 Приказ Минстроя РФ от 30.01.14 №31/пр | Изоляция плоских и криволинейных поверхностей пластинами (плитами) из вспененного каучука («Армофлекс»), вспененного полиэтилена («Термофлекс») (МДС35-IV п.4.7.При ремонте и реконструкции зданий и сооружений работы, аналогичные технологическим процессам в новом строительстве ОЗП=1,15; ЭМ=1,25 к расх.; ЗПМ=1,25; ТЗ=1,15; ТЗМ=1,25) | 10 м2 изолируемой поверхности |  | 2,35 235/100 | 984.53 | 2314 | 2912.14 | 6844 | 2.8256
|  | Затраты труда рабочих (ср 4,2) | чел.час | 7.6705 | 18.03 | 9.92 | 178.86 | 120.43 | 2171.35 | 12.14
| 1. 400001 | Автомобили бортовые, грузоподъемность до 5 т | маш.час | 0.5375 | 1.26 | 87.17 | 109.83 | 598.3 | 753.86 | 6.8636
| 2. 101-2466 | Краска «Армофиниш» | л | 2.5 | 5.875 | 269.51 | 1583.37 | 248.52 | 1460.06 | 0.9221
| 3. 101-2481 | Лента самоклеящаяся «Армофлекс» 3х50 мм | м | 26 | 61.1 | 3 | 183.3 | 7.73 | 472.3 | 2.577
| 4. 113-0393 | Клей «Армофлекс» 520 | л | 1.5 | 3.525 | 65.58 | 231.17 | 551.95 | 1945.62 | 8.4164
| 5. 113-0394 | Очиститель для клея «Армофлекс» | л | 0.057 | 0.134 | 200.58 | 26.88 | 290.94 | 38.99 | 1.4505
205 | цена поставщика | K-Flex AIR AD METAL, 25*1000 мм (уп. 8 м2) (МДС35 п.4.60.Транспортные расходы+Заготовительно-складские расходы ПЗ=1,042 (ОЗП=1,042; ЭМ=1,042; МАТ=1,042)) | м2 |  | 235 | 203.03 | 47712 | 203.03 | 47712 | 1
206 | ФЕР16-02-005-03 прим. Приказ Минстроя РФ от 30.01.14 №31/пр | Прокладка трубопроводов из стальных электросварных труб диаметром: 65 мм (МДС35-IV п.4.7.При ремонте и реконструкции зданий и сооружений работы, аналогичные технологическим процессам в новом строительстве ОЗП=1,15; ЭМ=1,25 к расх.; ЗПМ=1,25; ТЗ=1,15; ТЗМ=1,25) | 100 м трубопровода |  | 1,02 102 / 100 | 6337.99 | 6465 | 35206.21 | 35910 | 5.4356
|  | Затраты труда рабочих (ср 4,1) | чел.час | 82.984 | 84.64 | 9.76 | 826.09 | 118.49 | 10028.99 | 12.14
|  | Затраты труда машинистов | чел.час | 0.2875 | 0.29 |  |  | 156.85 | 45.49
| 1. 020129 | Краны башенные при работе на других видах строительства 8 т | маш.час | 0.1875 | 0.19 | 86,4 13,5 | 16,42 2,57 | 828,09 163,89 | 157,34 31,14 | 9.5844
| 2. 021141 | Краны на автомобильном ходу при работе на других видах строительства 10 т | маш.час | 0.1 | 0.1 | 111,99 13,5 | 11,20 1,35 | 722,96 163,89 | 72,30 16,39 | 6.4556
| 3. 040504 | Аппарат для газовой сварки и резки | маш.час | 31.175 | 31.8 | 1.2 | 38.16 | 4.95 | 157.41 | 4.125
| 4. 400001 | Автомобили бортовые, грузоподъемность до 5 т | маш.час | 1.2625 | 1.29 | 87.17 | 112.45 | 598.3 | 771.81 | 6.8636
| 5. 101-0324 | Кислород технический газообразный | м3 | 0.45 | 0.459 | 6.22 | 2.86 | 37.63 | 17.27 | 6.05
| 6. 101-0807 | Проволока сварочная легированная диаметром 4 мм | т | 0.0003 | 0.0003 | 13560 | 4.07 | 44411.27 | 13.32 | 3.2752
| 7. 101-1602 | Ацетилен газообразный технический | м3 | 0.41 | 0.4182 | 38.51 | 16.1 | 116.56 | 48.75 | 3.0267
| 8. 302-1318 | Трубопроводы из стальных электросварных труб с гильзами для отопления и водоснабжения, наружный диаметр 76 мм, толщина стенки 3,5 мм | м | 100 | 102 | 53.12 | 5418.24 | 240.05 | 24485.1 | 4.519
| 9. 402-0006 | Раствор готовый кладочный цементный марки 200 | м3 | 0.012 | 0.0122 | 600 | 7.32 | 4154.46 | 50.68 | 6.9241
| 10. 405-1601 | Известь строительная негашеная хлорная, марки А | кг | 0.0166 | 0.0169 | 2.15 | 0.04 | 9.51 | 0.16 | 4.423
| 11. 411-0001 | Вода | м3 | 4.64 | 4.733 | 2.44 | 11.55 | 12.08 | 57.17 | 4.951
207 | ФЕР16-02-005-01 прим Приказ Минстроя РФ от 30.01.14 №31/пр | Прокладка трубопроводов отопления и водоснабжения из стальных электросварных труб диаметром до 40 мм (МДС35-IV п.4.7.При ремонте и реконструкции зданий и сооружений работы, аналогичные технологическим процессам в новом строительстве ОЗП=1,15; ЭМ=1,25 к расх.; ЗПМ=1,25; ТЗ=1,15; ТЗМ=1,25) | 100 м трубопровода |  | 0,26 26/100 | 854.29 | 222 | 9393.97 | 2442 | 11.0224
|  | Затраты труда рабочих (ср 4,1) | чел.час | 69.9545 | 18.19 | 9.76 | 177.53 | 118.49 | 2155.33 | 12.14
|  | Затраты труда машинистов | чел.час | 0.2375 | 0.06 |  |  | 156.85 | 9.41
| 1. 020129 | Краны башенные при работе на других видах строительства 8 т | маш.час | 0.15 | 0.04 | 86,4 13,5 | 3,46 0,54 | 828,09 163,89 | 33,12 6,56 | 9.5844
| 2. 021141 | Краны на автомобильном ходу при работе на других видах строительства 10 т | маш.час | 0.0875 | 0.02 | 111,99 13,5 | 2,24 0,27 | 722,96 163,89 | 14,46 3,28 | 6.4556
| 3. 040504 | Аппарат для газовой сварки и резки | маш.час | 23.05 | 5.99 | 1.2 | 7.19 | 4.95 | 29.65 | 4.125
| 4. 400001 | Автомобили бортовые, грузоподъемность до 5 т | маш.час | 1.0875 | 0.28 | 87.17 | 24.41 | 598.3 | 167.52 | 6.8636
| 5. 101-0324 | Кислород технический газообразный | м3 | 0.35 | 0.091 | 6.22 | 0.57 | 37.63 | 3.42 | 6.05
| 6. 101-0807 | Проволока сварочная легированная диаметром 4 мм | т | 0.0002 | 0.0001 | 13560 | 1.36 | 44411.27 | 4.44 | 3.2752
| 7. 101-1602 | Ацетилен газообразный технический | м3 | 0.32 | 0.0832 | 38.51 | 3.2 | 116.56 | 9.7 | 3.0267
| 8. 402-0006 | Раствор готовый кладочный цементный марки 200 | м3 | 0.008 | 0.0021 | 600 | 1.26 | 4154.46 | 8.72 | 6.9241
| 9. 405-1601 | Известь строительная негашеная хлорная, марки А | кг | 0.0063 | 0.0016 | 2.15 |  | 9.51 | 0.02 | 4.423
| 10. 411-0001 | Вода | м3 | 1.76 | 0.4576 | 2.44 | 1.12 | 12.08 | 5.53 | 4.951
208 | 103-0130 | Трубы стальные электросварные прямошовные диаметр 32 мм, толщина стенки 2,2 мм (МДС35-IV п.4.7.При ремонте и реконструкции зданий и сооружений работы, аналогичные технологическим процессам в новом строительстве ОЗП=1,15; ЭМ=1,25 к расх.; ЗПМ=1,25; ТЗ=1,15; ТЗМ=1,25) | м |  | 26 | 41.6 | 1082 | 41.6 | 1082 | 1
Раздел 5. Система вентиляции В3
209 | ФЕР20-03-002-01 Приказ Минстроя РФ от 30.01.14 №31/пр | Установка вентиляторов осевых массой: до 0,025 т (МДС35-IV п.4.7.При ремонте и реконструкции зданий и сооружений работы, аналогичные технологическим процессам в новом строительстве ОЗП=1,15; ЭМ=1,25 к расх.; ЗПМ=1,25; ТЗ=1,15; ТЗМ=1,25) | 1 вентилятор |  | 1 | 55.38 | 55 | 590.7 | 591 | 10.6873
|  | Затраты труда рабочих (ср 4) | чел.час | 4.577 | 4.58 | 9.62 | 44.06 | 116.79 | 534.9 | 12.14
|  | Затраты труда машинистов | чел.час | 0.0125 | 0.01 |  |  | 156.85 | 1.57
| 1. 021141 | Краны на автомобильном ходу при работе на других видах строительства 10 т | маш.час | 0.0125 | 0.01 | 111,99 13,5 | 1,12 0,14 | 722,96 163,89 | 7,23 1,64 | 6.4556
| 2. 030305 | Лебедки ручные и рычажные тяговым усилием 31,39 кН (3,2 т) | маш.час | 1.1375 | 1.14 | 3.12 | 3.56 | 9.88 | 11.26 | 3.167
| 3. 400001 | Автомобили бортовые, грузоподъемность до 5 т | маш.час | 0.05 | 0.05 | 87.17 | 4.36 | 598.3 | 29.92 | 6.8636
| 4. 101-1703 | Прокладки резиновые (пластина техническая прессованная) | кг | 0.08 | 0.08 | 23.09 | 1.85 | 30.94 | 2.48 | 1.34
210 | поставка заказчика | Вентилятор канальный K 315L 315 Кругл Systemair (МДС35 п.4.60.Транспортные расходы+Заготовительно-складские расходы ПЗ=1,042 (ОЗП=1,042; ЭМ=1,042; МАТ=1,042)) | шт. |  | 1
211 | ФЕР20-02-014-04 Приказ Минстроя РФ от 30.01.14 №31/пр | Установка шумоглушителей вентиляционных трубчатых круглого сечения типа ГТК 1-4, диаметр обечайки 315 мм (МДС35-IV п.4.7.При ремонте и реконструкции зданий и сооружений работы, аналогичные технологическим процессам в новом строительстве ОЗП=1,15; ЭМ=1,25 к расх.; ЗПМ=1,25; ТЗ=1,15; ТЗМ=1,25) | 1 шт. |  | 1 | 25.63 | 26 | 216.78 | 217 | 8.217
|  | Затраты труда рабочих (ср 3,3) | чел.час | 1.771 | 1.77 | 8.86 | 15.68 | 107.56 | 190.38 | 12.14
| 1. 030305 | Лебедки ручные и рычажные тяговым усилием 31,39 кН (3,2 т) | маш.час | 0.4875 | 0.49 | 3.12 | 1.53 | 9.88 | 4.84 | 3.167
| 2. 400001 | Автомобили бортовые, грузоподъемность до 5 т | маш.час | 0.0125 | 0.01 | 87.17 | 0.87 | 598.3 | 5.98 | 6.8636
| 3. 101-1703 | Прокладки резиновые (пластина техническая прессованная) | кг | 0.29 | 0.29 | 23.09 | 6.7 | 30.94 | 8.97 | 1.34
| 4. 101-1714 | Болты с гайками и шайбами строительные | т | 7e-05 | 0.0001 | 9040 | 0.9 | 71940.84 | 7.19 | 7.9581
212 | ТССЦ-301-6706 Приказ Минстроя России от 13.03.15 №171/пр | Шумоглушители для круглых воздуховодов марки CSA-315/900 АРКТОС | шт. |  | 1 | 4012.74 | 4013 | 4012.74 | 4013 | 1
213 | ФЕР20-01-001-02 Приказ Минстроя РФ от 30.01.14 №31/пр | Прокладка воздуховодов из листовой, оцинкованной стали и алюминия класса Н (нормальные) толщиной 0,5 мм, периметром до 600 мм (МДС35-IV п.4.7.При ремонте и реконструкции зданий и сооружений работы, аналогичные технологическим процессам в новом строительстве ОЗП=1,15; ЭМ=1,25 к расх.; ЗПМ=1,25; ТЗ=1,15; ТЗМ=1,25) | 100 м2 поверхности воздуховодов |  | 0,063 6,3 / 100 | 2300.97 | 145 | 23606.17 | 1487 | 10.1148
|  | Затраты труда рабочих (ср 3,2) | чел.час | 193.039 | 12.16 | 8.74 | 106.28 | 106.1 | 1290.18 | 12.14
|  | Затраты труда машинистов | чел.час | 0.65 | 0.04 |  |  | 156.85 | 6.27
| 1. 021141 | Краны на автомобильном ходу при работе на других видах строительства 10 т | маш.час | 0.65 | 0.04 | 111,99 13,5 | 4,48 0,54 | 722,96 163,89 | 28,92 6,56 | 6.4556
| 2. 030403 | Лебедки электрические тяговым усилием 19,62 кН (2 т) | маш.час | 0.4875 | 0.03 | 6.66 | 0.2 | 21.07 | 0.63 | 3.164
| 3. 040502 | Установки для сварки ручной дуговой (постоянного тока) | маш.час | 2.2375 | 0.14 | 8.1 | 1.13 | 34.11 | 4.78 | 4.211
| 4. 400001 | Автомобили бортовые, грузоподъемность до 5 т | маш.час | 0.975 | 0.06 | 87.17 | 5.23 | 598.3 | 35.9 | 6.8636
| 5. 101-0605 | Мастика герметизирующая нетвердеющая «Гэлан» | т | 0.00501 | 0.0003 | 17183 | 5.15 | 71721.3 | 21.52 | 4.174
| 6. 101-1703 | Прокладки резиновые (пластина техническая прессованная) | кг | 8 | 0.504 | 23.09 | 11.64 | 30.94 | 15.59 | 1.34
| 7. 101-1714 | Болты с гайками и шайбами строительные | т | 0.015 | 0.0009 | 9040 | 8.14 | 71940.84 | 64.75 | 7.9581
| 8. 509-0989 | Шнур асбестовый общего назначения марки ШАОН диаметром 8-10 мм | т | 0.00089 | 0.0001 | 26499 | 2.65 | 181422.19 | 18.14 | 6.8464
214 | 301-1772 | Воздуховоды из листовой стали толщиной 0,5 мм, периметром до 600 мм (150х150, 10,5 м) | м2 |  | 6.3 | 341.68 | 2153 | 341.68 | 2153 | 1
215 | ФЕР20-01-001-03 Приказ Минстроя РФ от 30.01.14 №31/пр | Прокладка воздуховодов из листовой, оцинкованной стали и алюминия класса Н (нормальные) толщиной 0,5 мм, периметром 800, 1000 мм (МДС35-IV п.4.7.При ремонте и реконструкции зданий и сооружений работы, аналогичные технологическим процессам в новом строительстве ОЗП=1,15; ЭМ=1,25 к расх.; ЗПМ=1,25; ТЗ=1,15; ТЗМ=1,25) | 100 м2 поверхности воздуховодов |  | 0,3755 (13,05+8,5+16) / 100 | 2122.49 | 797 | 21618.13 | 8118 | 10.027
|  | Затраты труда рабочих (ср 3,2) | чел.час | 176.7435 | 66.37 | 8.74 | 580.07 | 106.1 | 7041.86 | 12.14
|  | Затраты труда машинистов | чел.час | 0.5125 | 0.19 |  |  | 156.85 | 29.8
| 1. 021141 | Краны на автомобильном ходу при работе на других видах строительства 10 т | маш.час | 0.5125 | 0.19 | 111,99 13,5 | 21,28 2,57 | 722,96 163,89 | 137,36 31,14 | 6.4556
| 2. 030403 | Лебедки электрические тяговым усилием 19,62 кН (2 т) | маш.час | 0.4875 | 0.18 | 6.66 | 1.2 | 21.07 | 3.79 | 3.164
| 3. 040502 | Установки для сварки ручной дуговой (постоянного тока) | маш.час | 2.025 | 0.76 | 8.1 | 6.16 | 34.11 | 25.92 | 4.211
| 4. 400001 | Автомобили бортовые, грузоподъемность до 5 т | маш.час | 0.7625 | 0.29 | 87.17 | 25.28 | 598.3 | 173.51 | 6.8636
| 5. 101-0605 | Мастика герметизирующая нетвердеющая «Гэлан» | т | 0.00501 | 0.0019 | 17183 | 32.65 | 71721.3 | 136.27 | 4.174
| 6. 101-1522 | Электроды диаметром 5 мм Э42А | т | 0.00041 | 0.0002 | 10362 | 2.07 | 68703.75 | 13.74 | 6.6304
| 7. 101-1703 | Прокладки резиновые (пластина техническая прессованная) | кг | 8 | 3.004 | 23.09 | 69.36 | 30.94 | 92.94 | 1.34
| 8. 101-1714 | Болты с гайками и шайбами строительные | т | 0.015 | 0.0056 | 9040 | 50.62 | 71940.84 | 402.87 | 7.9581
| 9. 509-0989 | Шнур асбестовый общего назначения марки ШАОН диаметром 8-10 мм | т | 0.00089 | 0.0003 | 26499 | 7.95 | 181422.19 | 54.43 | 6.8464
216 | 301-1773 | Воздуховоды из листовой стали толщиной 0,5 мм, периметром до 1000 мм (Воздуховод 250x250 Квадратный-8,5м, Воздуховод 250x200-14,5м, Воздуховод 300x200-16м) | м2 |  | 37,55 13,05+8,5+16 | 341.66 | 12829 | 341.66 | 12829 | 1
217 | ФЕР20-01-001-10 Приказ Минстроя РФ от 30.01.14 №31/пр | Прокладка воздуховодов из листовой, оцинкованной стали и алюминия класса Н (нормальные) толщиной 0,7 мм, периметром от 1100 до 1600 мм (МДС35-IV п.4.7.При ремонте и реконструкции зданий и сооружений работы, аналогичные технологическим процессам в новом строительстве ОЗП=1,15; ЭМ=1,25 к расх.; ЗПМ=1,25; ТЗ=1,15; ТЗМ=1,25) | 100 м2 поверхности воздуховодов |  | 0,717 (29,7+42) / 100 | 1859.64 | 1333 | 18722.02 | 13424 | 9.9013
|  | Затраты труда рабочих (ср 3,2) | чел.час | 152.927 | 109.65 | 8.74 | 958.34 | 106.1 | 11633.87 | 12.14
|  | Затраты труда машинистов | чел.час | 0.475 | 0.34 |  |  | 156.85 | 53.33
| 1. 021141 | Краны на автомобильном ходу при работе на других видах строительства 10 т | маш.час | 0.475 | 0.34 | 111,99 13,5 | 38,08 4,59 | 722,96 163,89 | 245,81 55,72 | 6.4556
| 2. 030403 | Лебедки электрические тяговым усилием 19,62 кН (2 т) | маш.час | 0.4875 | 0.35 | 6.66 | 2.33 | 21.07 | 7.37 | 3.164
| 3. 040502 | Установки для сварки ручной дуговой (постоянного тока) | маш.час | 1.925 | 1.38 | 8.1 | 11.18 | 34.11 | 47.07 | 4.211
| 4. 400001 | Автомобили бортовые, грузоподъемность до 5 т | маш.час | 0.7125 | 0.51 | 87.17 | 44.46 | 598.3 | 305.13 | 6.8636
| 5. 101-0605 | Мастика герметизирующая нетвердеющая «Гэлан» | т | 0.00513 | 0.0037 | 17183 | 63.58 | 71721.3 | 265.37 | 4.174
| 6. 101-1522 | Электроды диаметром 5 мм Э42А | т | 0.00039 | 0.0003 | 10362 | 3.11 | 68703.75 | 20.61 | 6.6304
| 7. 101-1703 | Прокладки резиновые (пластина техническая прессованная) | кг | 7.58 | 5.435 | 23.09 | 125.49 | 30.94 | 168.16 | 1.34
| 8. 101-1714 | Болты с гайками и шайбами строительные | т | 0.011 | 0.0079 | 9040 | 71.42 | 71940.84 | 568.33 | 7.9581
| 9. 509-0989 | Шнур асбестовый общего назначения марки ШАОН диаметром 8-10 мм | т | 0.00084 | 0.0006 | 26499 | 15.9 | 181422.19 | 108.85 | 6.8464
218 | 301-1779 | Воздуховоды из листовой стали толщиной 0,7 мм, периметром от 1100 до 1600 мм (Воздуховод 300x250 Квадратный-27м, Воздуховод 350x250-35м) | м2 |  | 71,7 29,7+42 | 341.88 | 24513 | 341.88 | 24513 | 1
219 | ФЕР20-02-002-01 Приказ Минстроя РФ от 30.01.14 №31/пр | Установка решеток жалюзийных площадью в свету: до 0,5 м2 (МДС35-IV п.4.7.При ремонте и реконструкции зданий и сооружений работы, аналогичные технологическим процессам в новом строительстве ОЗП=1,15; ЭМ=1,25 к расх.; ЗПМ=1,25; ТЗ=1,15; ТЗМ=1,25) | 1 решетка |  | 3 | 22.12 | 66 | 217.65 | 653 | 9.7653
|  | Затраты труда рабочих (ср 3,4) | чел.час | 1.679 | 5.04 | 8.97 | 45.21 | 108.9 | 548.86 | 12.14
| 1. 040502 | Установки для сварки ручной дуговой (постоянного тока) | маш.час | 0.15 | 0.45 | 8.1 | 3.65 | 34.11 | 15.35 | 4.211
| 2. 330206 | Дрели электрические | маш.час | 0.3375 | 1.01 | 1.95 | 1.97 | 4.01 | 4.05 | 2.056
| 3. 400001 | Автомобили бортовые, грузоподъемность до 5 т | маш.час | 0.0125 | 0.04 | 87.17 | 3.49 | 598.3 | 23.93 | 6.8636
| 4. 101-1522 | Электроды диаметром 5 мм Э42А | т | 0.00011 | 0.0003 | 10362 | 3.11 | 68703.75 | 20.61 | 6.6304
| 5. 204-0004 | Горячекатаная арматурная сталь гладкая класса А-I, диаметром 12 мм | т | 0.00043 | 0.0013 | 6508.75 | 8.46 | 28520.25 | 37.08 | 4.3818
| 6. 402-0004 | Раствор готовый кладочный цементный марки 100 | м3 | 0.0003 | 0.0009 | 519.8 | 0.47 | 3495.57 | 3.15 | 6.7248
220 | 301-1393 Приказ Минстроя России от 13.03.15 №171/пр | Решетки приточные алюминиевые типа РП размером 150х150 мм | шт. |  | 1 | 459.6 | 460 | 459.6 | 460 | 1
221 | 301-1403 Приказ Минстроя России от 13.03.15 №171/пр | Решетки приточные алюминиевые типа РП размером 200х100 мм | шт. |  | 1 | 511.72 | 512 | 511.72 | 512 | 1
222 | 301-1425 Приказ Минстроя России от 13.03.15 №171/пр | Решетки приточные алюминиевые типа РП размером 300х100 мм | шт. |  | 1 | 552.66 | 553 | 552.66 | 553 | 1
223 | ФЕР20-02-004-04 Приказ Минстроя РФ от 30.01.14 №31/пр | Установка клапанов обратных диаметром до 1000 мм (МДС35-IV п.4.7.При ремонте и реконструкции зданий и сооружений работы, аналогичные технологическим процессам в новом строительстве ОЗП=1,15; ЭМ=1,25 к расх.; ЗПМ=1,25; ТЗ=1,15; ТЗМ=1,25) | 1 клапан |  | 2 | 89.47 | 179 | 611.41 | 1223 | 6.5777
|  | Затраты труда рабочих (ср 3,3) | чел.час | 3.795 | 7.59 | 8.86 | 67.25 | 107.56 | 816.38 | 12.14
|  | Затраты труда машинистов | чел.час | 0.0125 | 0.03 |  |  | 156.85 | 4.71
| 1. 021141 | Краны на автомобильном ходу при работе на других видах строительства 10 т | маш.час | 0.0125 | 0.03 | 111,99 13,5 | 3,36 0,41 | 722,96 163,89 | 21,69 4,92 | 6.4556
| 2. 030305 | Лебедки ручные и рычажные тяговым усилием 31,39 кН (3,2 т) | маш.час | 0.95 | 1.9 | 3.12 | 5.93 | 9.88 | 18.77 | 3.167
| 3. 400001 | Автомобили бортовые, грузоподъемность до 5 т | маш.час | 0.025 | 0.05 | 87.17 | 4.36 | 598.3 | 29.92 | 6.8636
| 4. 101-1703 | Прокладки резиновые (пластина техническая прессованная) | кг | 1.47 | 2.94 | 23.09 | 67.88 | 30.94 | 90.96 | 1.34
| 5. 101-1714 | Болты с гайками и шайбами строительные | т | 0.0017 | 0.0034 | 9040 | 30.74 | 71940.84 | 244.6 | 7.9581
224 | 301-1911 | Дроссель-клапаны в обечайке с сектором управления из тонколистовой оцинкованной и сортовой стали прямоугольные периметром до 600 мм (Дроссель клапан 150x150 ДК-1шт ) | шт. |  | 1 | 425.05 | 425 | 425.05 | 425 | 1
225 | 301-1912 | Дроссель-клапаны в обечайке с сектором управления из тонколистовой оцинкованной и сортовой стали прямоугольные периметром до 1000 мм (Дроссель клапан 300x250 -1шт) | шт. |  | 1 | 567.61 | 568 | 567.61 | 568 | 1
226 | ФЕР20-02-004-15 Приказ Минстроя РФ от 30.01.14 №31/пр | Установка клапанов огнезадерживающих периметром до 1600 мм (МДС35-IV п.4.7.При ремонте и реконструкции зданий и сооружений работы, аналогичные технологическим процессам в новом строительстве ОЗП=1,15; ЭМ=1,25 к расх.; ЗПМ=1,25; ТЗ=1,15; ТЗМ=1,25) | 1 клапан |  | 4 | 219.17 | 877 | 1102.74 | 4411 | 4.8536
|  | Затраты труда рабочих (ср 3,5) | чел.час | 4.623 | 18.49 | 9.07 | 167.7 | 110.11 | 2035.93 | 12.14
| 1. 030305 | Лебедки ручные и рычажные тяговым усилием 31,39 кН (3,2 т) | маш.час | 1.2625 | 5.05 | 3.12 | 15.76 | 9.88 | 49.89 | 3.167
| 2. 400001 | Автомобили бортовые, грузоподъемность до 5 т | маш.час | 0.0125 | 0.05 | 87.17 | 4.36 | 598.3 | 29.92 | 6.8636
| 3. 101-1703 | Прокладки резиновые (пластина техническая прессованная) | кг | 0.16 | 0.64 | 23.09 | 14.78 | 30.94 | 19.8 | 1.34
| 4. 101-1714 | Болты с гайками и шайбами строительные | т | 0.00018 | 0.0007 | 9040 | 6.33 | 71940.84 | 50.36 | 7.9581
| 5. 103-0003 | Трубы стальные сварные водогазопроводные с резьбой черные легкие (неоцинкованные) диаметр условного прохода 25 мм, толщина стенки 2,8 мм | м | 0.39 | 1.56 | 15.33 | 23.91 | 61.28 | 95.6 | 3.9974
| 6. 301-2025 | Блочки | шт. | 2 | 8 | 22.8 | 182.4 | 1.27 | 10.16 | 0.0557
| 7. 509-0801 | Трос стальной | м | 9.3 | 37.2 | 12.03 | 447.52 | 54.39 | 2023.31 | 4.521
| 8. 509-0989 | Шнур асбестовый общего назначения марки ШАОН диаметром 8-10 мм | т | 0.00013 | 0.0005 | 26499 | 13.25 | 181422.19 | 90.71 | 6.8464
227 | 301-2789 | Клапаны огнезадерживающие взрывозащищенные с пределом огнестойкости 1 час периметром 1100 мм, (Клапан огнезадерживающий ОЗК 300х250 ОЗК-4шт) | шт. |  | 4 | 4446.34 | 17785 | 4446.34 | 17785 | 1
Раздел 6. Система вентиляции В4
228 | ФЕР20-03-002-01 Приказ Минстроя РФ от 30.01.14 №31/пр | Установка вентиляторов осевых массой: до 0,025 т (МДС35-IV п.4.7.При ремонте и реконструкции зданий и сооружений работы, аналогичные технологическим процессам в новом строительстве ОЗП=1,15; ЭМ=1,25 к расх.; ЗПМ=1,25; ТЗ=1,15; ТЗМ=1,25) | 1 вентилятор |  | 1 | 55.38 | 55 | 590.7 | 591 | 10.6873
|  | Затраты труда рабочих (ср 4) | чел.час | 4.577 | 4.58 | 9.62 | 44.06 | 116.79 | 534.9 | 12.14
|  | Затраты труда машинистов | чел.час | 0.0125 | 0.01 |  |  | 156.85 | 1.57
| 1. 021141 | Краны на автомобильном ходу при работе на других видах строительства 10 т | маш.час | 0.0125 | 0.01 | 111,99 13,5 | 1,12 0,14 | 722,96 163,89 | 7,23 1,64 | 6.4556
| 2. 030305 | Лебедки ручные и рычажные тяговым усилием 31,39 кН (3,2 т) | маш.час | 1.1375 | 1.14 | 3.12 | 3.56 | 9.88 | 11.26 | 3.167
| 3. 400001 | Автомобили бортовые, грузоподъемность до 5 т | маш.час | 0.05 | 0.05 | 87.17 | 4.36 | 598.3 | 29.92 | 6.8636
| 4. 101-1703 | Прокладки резиновые (пластина техническая прессованная) | кг | 0.08 | 0.08 | 23.09 | 1.85 | 30.94 | 2.48 | 1.34
229 | поставка заказчика | Вентилятор канальный К160М 160 Круглый Systemair (МДС35 п.4.60.Транспортные расходы+Заготовительно-складские расходы ПЗ=1,042 (ОЗП=1,042; ЭМ=1,042; МАТ=1,042)) | шт. |  | 1
230 | ФЕР20-02-014-02 Приказ Минстроя РФ от 30.01.14 №31/пр | Установка шумоглушителей вентиляционных трубчатых круглого сечения типа ГТК 1-2, диаметр обечайки 200 мм (МДС35-IV п.4.7.При ремонте и реконструкции зданий и сооружений работы, аналогичные технологическим процессам в новом строительстве ОЗП=1,15; ЭМ=1,25 к расх.; ЗПМ=1,25; ТЗ=1,15; ТЗМ=1,25) | 1 шт. |  | 1 | 18.18 | 18 | 155.84 | 156 | 8.349
|  | Затраты труда рабочих (ср 3,3) | чел.час | 1.2535 | 1.25 | 8.86 | 11.08 | 107.56 | 134.45 | 12.14
| 1. 030305 | Лебедки ручные и рычажные тяговым усилием 31,39 кН (3,2 т) | маш.час | 0.3375 | 0.34 | 3.12 | 1.06 | 9.88 | 3.36 | 3.167
| 2. 400001 | Автомобили бортовые, грузоподъемность до 5 т | маш.час | 0.0125 | 0.01 | 87.17 | 0.87 | 598.3 | 5.98 | 6.8636
| 3. 101-1703 | Прокладки резиновые (пластина техническая прессованная) | кг | 0.19 | 0.19 | 23.09 | 4.39 | 30.94 | 5.88 | 1.34
| 4. 101-1714 | Болты с гайками и шайбами строительные | т | 6e-05 | 0.0001 | 9040 | 0.9 | 71940.84 | 7.19 | 7.9581
231 | ТССЦ-301-6700 Приказ Минстроя России от 13.03.15 №171/пр | Шумоглушители для круглых воздуховодов марки CSA-160/900 АРКТОС | шт. |  | 1 | 2006.37 | 2006 | 2006.37 | 2006 | 1
232 | ФЕР20-02-018-01 прим. Приказ Минстроя РФ от 30.01.14 №31/пр | Установка вставок гибких к радиальным вентиляторам (Гибкий шумоизолированный воздуховод) (МДС35-IV п.4.7.При ремонте и реконструкции зданий и сооружений работы, аналогичные технологическим процессам в новом строительстве ОЗП=1,15; ЭМ=1,25 к расх.; ЗПМ=1,25; ТЗ=1,15; ТЗМ=1,25) | 1 м2 |  | 0.5 | 62.55 | 31 | 725.94 | 363 | 11.552
|  | Затраты труда рабочих (ср 3,2) | чел.час | 6.6125 | 3.31 | 8.74 | 28.93 | 106.1 | 351.19 | 12.14
| 1. 400001 | Автомобили бортовые, грузоподъемность до 5 т | маш.час | 0.0125 | 0.01 | 87.17 | 0.87 | 598.3 | 5.98 | 6.8636
| 2. 101-1703 | Прокладки резиновые (пластина техническая прессованная) | кг | 0.08 | 0.04 | 23.09 | 0.92 | 30.94 | 1.24 | 1.34
| 3. 101-1714 | Болты с гайками и шайбами строительные | т | 0.0002 | 0.0001 | 9040 | 0.9 | 71940.84 | 7.19 | 7.9581
233 | 301-0159 | Воздуховоды алюминиевые гибкие гофрированные класса Н, типа ВАГГ, диаметром 200 мм (1 м) | м2 |  | 0.5 | 819.84 | 410 | 819.84 | 410 | 1
234 | ФЕР20-01-001-01 Приказ Минстроя РФ от 30.01.14 №31/пр | Прокладка воздуховодов из листовой, оцинкованной стали и алюминия класса н (нормальные) толщиной: 0,5 мм, диаметром до 200 мм (МДС35-IV п.4.7.При ремонте и реконструкции зданий и сооружений работы, аналогичные технологическим процессам в новом строительстве ОЗП=1,15; ЭМ=1,25 к расх.; ЗПМ=1,25; ТЗ=1,15; ТЗМ=1,25) | 100 м2 поверхности воздуховодов |  | 0,0352 3,52 / 100 | 2300.97 | 81 | 23606.17 | 831 | 10.1148
|  | Затраты труда рабочих (ср 3,2) | чел.час | 193.039 | 6.79 | 8.74 | 59.34 | 106.1 | 720.42 | 12.14
|  | Затраты труда машинистов | чел.час | 0.65 | 0.02 |  |  | 156.85 | 3.14
| 1. 021141 | Краны на автомобильном ходу при работе на других видах строительства 10 т | маш.час | 0.65 | 0.02 | 111,99 13,5 | 2,24 0,27 | 722,96 163,89 | 14,46 3,28 | 6.4556
| 2. 030403 | Лебедки электрические тяговым усилием 19,62 кН (2 т) | маш.час | 0.4875 | 0.02 | 6.66 | 0.13 | 21.07 | 0.42 | 3.164
| 3. 040502 | Установки для сварки ручной дуговой (постоянного тока) | маш.час | 2.2375 | 0.08 | 8.1 | 0.65 | 34.11 | 2.73 | 4.211
| 4. 400001 | Автомобили бортовые, грузоподъемность до 5 т | маш.час | 0.975 | 0.03 | 87.17 | 2.62 | 598.3 | 17.95 | 6.8636
| 5. 101-0605 | Мастика герметизирующая нетвердеющая «Гэлан» | т | 0.00501 | 0.0002 | 17183 | 3.44 | 71721.3 | 14.34 | 4.174
| 6. 101-1703 | Прокладки резиновые (пластина техническая прессованная) | кг | 8 | 0.2816 | 23.09 | 6.5 | 30.94 | 8.71 | 1.34
| 7. 101-1714 | Болты с гайками и шайбами строительные | т | 0.015 | 0.0005 | 9040 | 4.52 | 71940.84 | 35.97 | 7.9581
235 | 301-1771 | Воздуховоды из листовой стали толщиной 0,5 мм, диаметром до 200 мм (160мм, 7 м) | м2 |  | 3.52 | 323.29 | 1138 | 323.29 | 1138 | 1
236 | ФЕР20-01-001-03 Приказ Минстроя РФ от 30.01.14 №31/пр | Прокладка воздуховодов из листовой, оцинкованной стали и алюминия класса Н (нормальные) толщиной 0,5 мм, периметром 800, 1000 мм (МДС35-IV п.4.7.При ремонте и реконструкции зданий и сооружений работы, аналогичные технологическим процессам в новом строительстве ОЗП=1,15; ЭМ=1,25 к расх.; ЗПМ=1,25; ТЗ=1,15; ТЗМ=1,25) | 100 м2 поверхности воздуховодов |  | 0,033 (2,1+1,2) / 100 | 2122.49 | 70 | 21618.13 | 713 | 10.027
|  | Затраты труда рабочих (ср 3,2) | чел.час | 176.7435 | 5.83 | 8.74 | 50.95 | 106.1 | 618.56 | 12.14
|  | Затраты труда машинистов | чел.час | 0.5125 | 0.02 |  |  | 156.85 | 3.14
| 1. 021141 | Краны на автомобильном ходу при работе на других видах строительства 10 т | маш.час | 0.5125 | 0.02 | 111,99 13,5 | 2,24 0,27 | 722,96 163,89 | 14,46 3,28 | 6.4556
| 2. 030403 | Лебедки электрические тяговым усилием 19,62 кН (2 т) | маш.час | 0.4875 | 0.02 | 6.66 | 0.13 | 21.07 | 0.42 | 3.164
| 3. 040502 | Установки для сварки ручной дуговой (постоянного тока) | маш.час | 2.025 | 0.07 | 8.1 | 0.57 | 34.11 | 2.39 | 4.211
| 4. 400001 | Автомобили бортовые, грузоподъемность до 5 т | маш.час | 0.7625 | 0.03 | 87.17 | 2.62 | 598.3 | 17.95 | 6.8636
| 5. 101-0605 | Мастика герметизирующая нетвердеющая «Гэлан» | т | 0.00501 | 0.0002 | 17183 | 3.44 | 71721.3 | 14.34 | 4.174
| 6. 101-1703 | Прокладки резиновые (пластина техническая прессованная) | кг | 8 | 0.264 | 23.09 | 6.1 | 30.94 | 8.17 | 1.34
| 7. 101-1714 | Болты с гайками и шайбами строительные | т | 0.015 | 0.0005 | 9040 | 4.52 | 71940.84 | 35.97 | 7.9581
237 | 301-1773 | Воздуховоды из листовой стали толщиной 0,5 мм, периметром до 1000 мм (Воздуховод 200x150 Квадратный-3м, Воздуховод Воздуховод 300x300-11м) | м2 |  | 3,3 2,1+1,2 | 341.66 | 1127 | 341.66 | 1127 | 1
238 | ФЕР20-02-001-01 Приказ Минстроя РФ от 30.01.14 №31/пр | Установка воздухораспределителей, предназначенных для подачи воздуха: в рабочую зону, массой до 20 кг (МДС35-IV п.4.7.При ремонте и реконструкции зданий и сооружений работы, аналогичные технологическим процессам в новом строительстве ОЗП=1,15; ЭМ=1,25 к расх.; ЗПМ=1,25; ТЗ=1,15; ТЗМ=1,25) | 1 воздухораспределитель |  | 2 | 25.7 | 51 | 215.81 | 432 | 8.2804
|  | Затраты труда рабочих (ср 3,3) | чел.час | 1.5295 | 3.06 | 8.86 | 27.11 | 107.56 | 329.13 | 12.14
| 1. 030305 | Лебедки ручные и рычажные тяговым усилием 31,39 кН (3,2 т) | маш.час | 0.3875 | 0.78 | 3.12 | 2.43 | 9.88 | 7.71 | 3.167
| 2. 030403 | Лебедки электрические тяговым усилием 19,62 кН (2 т) | маш.час | 0.0625 | 0.13 | 6.66 | 0.87 | 21.07 | 2.74 | 3.164
| 3. 040502 | Установки для сварки ручной дуговой (постоянного тока) | маш.час | 0.2875 | 0.58 | 8.1 | 4.7 | 34.11 | 19.78 | 4.211
| 4. 400001 | Автомобили бортовые, грузоподъемность до 5 т | маш.час | 0.0125 | 0.03 | 87.17 | 2.62 | 598.3 | 17.95 | 6.8636
| 5. 101-1522 | Электроды диаметром 5 мм Э42А | т | 0.0002 | 0.0004 | 10362 | 4.14 | 68703.75 | 27.48 | 6.6304
| 6. 101-1703 | Прокладки резиновые (пластина техническая прессованная) | кг | 0.164 | 0.328 | 23.09 | 7.57 | 30.94 | 10.15 | 1.34
| 7. 101-1714 | Болты с гайками и шайбами строительные | т | 0.00014 | 0.0003 | 9040 | 2.71 | 71940.84 | 21.58 | 7.9581
239 | 301-1074 | Диффузор потолочный прямоугольный из алюминиевого профиля марки ДП, размером 450х450 мм | шт. |  | 2 | 767.06 | 1534 | 767.06 | 1534 | 1
240 | ФЕР20-02-004-01 Приказ Минстроя РФ от 30.01.14 №31/пр | Установка клапанов обратных диаметром до 355 мм (МДС35-IV п.4.7.При ремонте и реконструкции зданий и сооружений работы, аналогичные технологическим процессам в новом строительстве ОЗП=1,15; ЭМ=1,25 к расх.; ЗПМ=1,25; ТЗ=1,15; ТЗМ=1,25) | 1 клапан |  | 2 | 20.09 | 40 | 160.1 | 320 | 7.7235
|  | Затраты труда рабочих (ср 3,3) | чел.час | 1.1845 | 2.37 | 8.86 | 21 | 107.56 | 254.92 | 12.14
| 1. 030305 | Лебедки ручные и рычажные тяговым усилием 31,39 кН (3,2 т) | маш.час | 0.325 | 0.65 | 3.12 | 2.03 | 9.88 | 6.42 | 3.167
| 2. 400001 | Автомобили бортовые, грузоподъемность до 5 т | маш.час | 0.0125 | 0.03 | 87.17 | 2.62 | 598.3 | 17.95 | 6.8636
| 3. 101-1703 | Прокладки резиновые (пластина техническая прессованная) | кг | 0.246 | 0.492 | 23.09 | 11.36 | 30.94 | 15.22 | 1.34
| 4. 101-1714 | Болты с гайками и шайбами строительные | т | 0.0002 | 0.0004 | 9040 | 3.62 | 71940.84 | 28.78 | 7.9581
241 | 301-1901 | Дроссель-клапаны в обечайке с сектором управления из тонколистовой оцинкованной и сортовой стали круглые диаметром до 280 мм (Дроссель клапан 160 ДК-2шт ) | шт. |  | 2 | 515.1 | 1030 | 515.1 | 1030 | 1
242 | ФЕР20-02-004-15 Приказ Минстроя РФ от 30.01.14 №31/пр | Установка клапанов огнезадерживающих периметром до 1600 мм (МДС35-IV п.4.7.При ремонте и реконструкции зданий и сооружений работы, аналогичные технологическим процессам в новом строительстве ОЗП=1,15; ЭМ=1,25 к расх.; ЗПМ=1,25; ТЗ=1,15; ТЗМ=1,25) | 1 клапан |  | 1 | 219.17 | 219 | 1102.74 | 1103 | 4.8536
|  | Затраты труда рабочих (ср 3,5) | чел.час | 4.623 | 4.62 | 9.07 | 41.9 | 110.11 | 508.71 | 12.14
| 1. 030305 | Лебедки ручные и рычажные тяговым усилием 31,39 кН (3,2 т) | маш.час | 1.2625 | 1.26 | 3.12 | 3.93 | 9.88 | 12.45 | 3.167
| 2. 400001 | Автомобили бортовые, грузоподъемность до 5 т | маш.час | 0.0125 | 0.01 | 87.17 | 0.87 | 598.3 | 5.98 | 6.8636
| 3. 101-1703 | Прокладки резиновые (пластина техническая прессованная) | кг | 0.16 | 0.16 | 23.09 | 3.69 | 30.94 | 4.95 | 1.34
| 4. 101-1714 | Болты с гайками и шайбами строительные | т | 0.00018 | 0.0002 | 9040 | 1.81 | 71940.84 | 14.39 | 7.9581
| 5. 103-0003 | Трубы стальные сварные водогазопроводные с резьбой черные легкие (неоцинкованные) диаметр условного прохода 25 мм, толщина стенки 2,8 мм | м | 0.39 | 0.39 | 15.33 | 5.98 | 61.28 | 23.9 | 3.9974
| 6. 301-2025 | Блочки | шт. | 2 | 2 | 22.8 | 45.6 | 1.27 | 2.54 | 0.0557
| 7. 509-0801 | Трос стальной | м | 9.3 | 9.3 | 12.03 | 111.88 | 54.39 | 505.83 | 4.521
| 8. 509-0989 | Шнур асбестовый общего назначения марки ШАОН диаметром 8-10 мм | т | 0.00013 | 0.0001 | 26499 | 2.65 | 181422.19 | 18.14 | 6.8464
243 | 301-2789 | Клапаны огнезадерживающие взрывозащищенные с пределом огнестойкости 1 час периметром 1100 мм, (Клапан огнезадерживающий ОЗК 200х150 ОЗК) | шт. |  | 1 | 4446.34 | 4446 | 4446.34 | 4446 | 1
Раздел 7. Система вентиляции В5-В7
244 | ФЕР20-03-002-01 Приказ Минстроя РФ от 30.01.14 №31/пр | Установка вентиляторов осевых массой: до 0,025 т (МДС35-IV п.4.7.При ремонте и реконструкции зданий и сооружений работы, аналогичные технологическим процессам в новом строительстве ОЗП=1,15; ЭМ=1,25 к расх.; ЗПМ=1,25; ТЗ=1,15; ТЗМ=1,25) | 1 вентилятор |  | 3 | 55.38 | 166 | 590.7 | 1772 | 10.6873
|  | Затраты труда рабочих (ср 4) | чел.час | 4.577 | 13.73 | 9.62 | 132.08 | 116.79 | 1603.53 | 12.14
|  | Затраты труда машинистов | чел.час | 0.0125 | 0.04 |  |  | 156.85 | 6.27
| 1. 021141 | Краны на автомобильном ходу при работе на других видах строительства 10 т | маш.час | 0.0125 | 0.04 | 111,99 13,5 | 4,48 0,54 | 722,96 163,89 | 28,92 6,56 | 6.4556
| 2. 030305 | Лебедки ручные и рычажные тяговым усилием 31,39 кН (3,2 т) | маш.час | 1.1375 | 3.41 | 3.12 | 10.64 | 9.88 | 33.69 | 3.167
| 3. 400001 | Автомобили бортовые, грузоподъемность до 5 т | маш.час | 0.05 | 0.15 | 87.17 | 13.08 | 598.3 | 89.75 | 6.8636
| 4. 101-1703 | Прокладки резиновые (пластина техническая прессованная) | кг | 0.08 | 0.24 | 23.09 | 5.54 | 30.94 | 7.43 | 1.34
| 5. 101-1714 | Болты с гайками и шайбами строительные | т | 2e-05 | 0.0001 | 9040 | 0.9 | 71940.84 | 7.19 | 7.9581
245 | поставка заказчика | Вентилятор канльный К160М 160 Круглый Systemair (МДС35 п.4.60.Транспортные расходы+Заготовительно-складские расходы ПЗ=1,042 (ОЗП=1,042; ЭМ=1,042; МАТ=1,042)) | шт. |  | 3
246 | ФЕР20-02-014-02 Приказ Минстроя РФ от 30.01.14 №31/пр | Установка шумоглушителей вентиляционных трубчатых круглого сечения типа ГТК 1-2, диаметр обечайки 200 мм (МДС35-IV п.4.7.При ремонте и реконструкции зданий и сооружений работы, аналогичные технологическим процессам в новом строительстве ОЗП=1,15; ЭМ=1,25 к расх.; ЗПМ=1,25; ТЗ=1,15; ТЗМ=1,25) | 1 шт. |  | 3 | 18.18 | 55 | 155.84 | 468 | 8.349
|  | Затраты труда рабочих (ср 3,3) | чел.час | 1.2535 | 3.76 | 8.86 | 33.31 | 107.56 | 404.43 | 12.14
| 1. 030305 | Лебедки ручные и рычажные тяговым усилием 31,39 кН (3,2 т) | маш.час | 0.3375 | 1.01 | 3.12 | 3.15 | 9.88 | 9.98 | 3.167
| 2. 400001 | Автомобили бортовые, грузоподъемность до 5 т | маш.час | 0.0125 | 0.04 | 87.17 | 3.49 | 598.3 | 23.93 | 6.8636
| 3. 101-1703 | Прокладки резиновые (пластина техническая прессованная) | кг | 0.19 | 0.57 | 23.09 | 13.16 | 30.94 | 17.64 | 1.34
| 4. 101-1714 | Болты с гайками и шайбами строительные | т | 6e-05 | 0.0002 | 9040 | 1.81 | 71940.84 | 14.39 | 7.9581
247 | 301-6700 | Шумоглушители для круглых воздуховодов марки CSA-160/900 АРКТОС | шт. |  | 3 | 2006.37 | 6019 | 2006.37 | 6019 | 1
248 | ФЕР20-01-001-02 Приказ Минстроя РФ от 30.01.14 №31/пр | Прокладка воздуховодов из листовой, оцинкованной стали и алюминия класса Н (нормальные) толщиной 0,5 мм, периметром до 600 мм (МДС35-IV п.4.7.При ремонте и реконструкции зданий и сооружений работы, аналогичные технологическим процессам в новом строительстве ОЗП=1,15; ЭМ=1,25 к расх.; ЗПМ=1,25; ТЗ=1,15; ТЗМ=1,25) | 100 м2 поверхности воздуховодов |  | 0,39 39 / 100 | 2300.97 | 897 | 23606.17 | 9206 | 10.1148
|  | Затраты труда рабочих (ср 3,2) | чел.час | 193.039 | 75.29 | 8.74 | 658.03 | 106.1 | 7988.27 | 12.14
|  | Затраты труда машинистов | чел.час | 0.65 | 0.25 |  |  | 156.85 | 39.21
| 1. 021141 | Краны на автомобильном ходу при работе на других видах строительства 10 т | маш.час | 0.65 | 0.25 | 111,99 13,5 | 28,00 3,38 | 722,96 163,89 | 180,74 40,97 | 6.4556
| 2. 030403 | Лебедки электрические тяговым усилием 19,62 кН (2 т) | маш.час | 0.4875 | 0.19 | 6.66 | 1.27 | 21.07 | 4 | 3.164
| 3. 040502 | Установки для сварки ручной дуговой (постоянного тока) | маш.час | 2.2375 | 0.87 | 8.1 | 7.05 | 34.11 | 29.68 | 4.211
| 4. 400001 | Автомобили бортовые, грузоподъемность до 5 т | маш.час | 0.975 | 0.38 | 87.17 | 33.12 | 598.3 | 227.35 | 6.8636
| 5. 101-0605 | Мастика герметизирующая нетвердеющая «Гэлан» | т | 0.00501 | 0.002 | 17183 | 34.37 | 71721.3 | 143.44 | 4.174
| 6. 101-1522 | Электроды диаметром 5 мм Э42А | т | 0.00045 | 0.0002 | 10362 | 2.07 | 68703.75 | 13.74 | 6.6304
| 7. 101-1703 | Прокладки резиновые (пластина техническая прессованная) | кг | 8 | 3.12 | 23.09 | 72.04 | 30.94 | 96.53 | 1.34
| 8. 101-1714 | Болты с гайками и шайбами строительные | т | 0.015 | 0.0059 | 9040 | 53.34 | 71940.84 | 424.45 | 7.9581
| 9. 509-0989 | Шнур асбестовый общего назначения марки ШАОН диаметром 8-10 мм | т | 0.00089 | 0.0003 | 26499 | 7.95 | 181422.19 | 54.43 | 6.8464
249 | 301-1772 | Воздуховоды из листовой стали толщиной 0,5 мм, периметром до 600 мм (150х150, 65 м) | м2 |  | 39 | 341.68 | 13326 | 341.68 | 13326 | 1
250 | ФЕР20-02-002-01 Приказ Минстроя РФ от 30.01.14 №31/пр | Установка решеток жалюзийных площадью в свету: до 0,5 м2 (МДС35-IV п.4.7.При ремонте и реконструкции зданий и сооружений работы, аналогичные технологическим процессам в новом строительстве ОЗП=1,15; ЭМ=1,25 к расх.; ЗПМ=1,25; ТЗ=1,15; ТЗМ=1,25) | 1 решетка |  | 12 8+4 | 22.12 | 265 | 217.65 | 2612 | 9.7653
|  | Затраты труда рабочих (ср 3,4) | чел.час | 1.679 | 20.15 | 8.97 | 180.75 | 108.9 | 2194.34 | 12.14
| 1. 040502 | Установки для сварки ручной дуговой (постоянного тока) | маш.час | 0.15 | 1.8 | 8.1 | 14.58 | 34.11 | 61.4 | 4.211
| 2. 330206 | Дрели электрические | маш.час | 0.3375 | 4.05 | 1.95 | 7.9 | 4.01 | 16.24 | 2.056
| 3. 400001 | Автомобили бортовые, грузоподъемность до 5 т | маш.час | 0.0125 | 0.15 | 87.17 | 13.08 | 598.3 | 89.75 | 6.8636
| 4. 101-1522 | Электроды диаметром 5 мм Э42А | т | 0.00011 | 0.0013 | 10362 | 13.47 | 68703.75 | 89.31 | 6.6304
| 5. 204-0004 | Горячекатаная арматурная сталь гладкая класса А-I, диаметром 12 мм | т | 0.00043 | 0.0052 | 6508.75 | 33.85 | 28520.25 | 148.31 | 4.3818
| 6. 402-0004 | Раствор готовый кладочный цементный марки 100 | м3 | 0.0003 | 0.0036 | 519.8 | 1.87 | 3495.57 | 12.58 | 6.7248
251 | 301-1403 Приказ Минстроя России от 13.03.15 №171/пр | Решетки приточные алюминиевые типа РП размером 200х100 мм | шт. |  | 8 | 511.72 | 4094 | 511.72 | 4094 | 1
252 | 301-1425 Приказ Минстроя России от 13.03.15 №171/пр | Решетки приточные алюминиевые типа РП размером 300х100 мм | шт. |  | 4 | 552.66 | 2211 | 552.66 | 2211 | 1
253 | ФЕР20-02-004-05 Приказ Минстроя РФ от 30.01.14 №31/пр | Установка клапанов обратных периметром до 1000 мм (МДС35-IV п.4.7.При ремонте и реконструкции зданий и сооружений работы, аналогичные технологическим процессам в новом строительстве ОЗП=1,15; ЭМ=1,25 к расх.; ЗПМ=1,25; ТЗ=1,15; ТЗМ=1,25) | 1 клапан |  | 6 | 20.09 | 121 | 160.1 | 961 | 7.7235
|  | Затраты труда рабочих (ср 3,3) | чел.час | 1.1845 | 7.11 | 8.86 | 62.99 | 107.56 | 764.75 | 12.14
| 1. 030305 | Лебедки ручные и рычажные тяговым усилием 31,39 кН (3,2 т) | маш.час | 0.325 | 1.95 | 3.12 | 6.08 | 9.88 | 19.27 | 3.167
| 2. 400001 | Автомобили бортовые, грузоподъемность до 5 т | маш.час | 0.0125 | 0.08 | 87.17 | 6.97 | 598.3 | 47.86 | 6.8636
| 3. 101-1703 | Прокладки резиновые (пластина техническая прессованная) | кг | 0.246 | 1.476 | 23.09 | 34.08 | 30.94 | 45.67 | 1.34
| 4. 101-1714 | Болты с гайками и шайбами строительные | т | 0.0002 | 0.0012 | 9040 | 10.85 | 71940.84 | 86.33 | 7.9581
254 | 301-1911 | Дроссель-клапаны в обечайке с сектором управления из тонколистовой оцинкованной и сортовой стали прямоугольные периметром до 600 мм (Дроссель клапан 150x150 ДК) | шт. |  | 6 | 425.05 | 2550 | 425.05 | 2550 | 1
255 | ФЕР20-02-004-15 Приказ Минстроя РФ от 30.01.14 №31/пр | Установка клапанов огнезадерживающих периметром до 1600 мм (МДС35-IV п.4.7.При ремонте и реконструкции зданий и сооружений работы, аналогичные технологическим процессам в новом строительстве ОЗП=1,15; ЭМ=1,25 к расх.; ЗПМ=1,25; ТЗ=1,15; ТЗМ=1,25) | 1 клапан |  | 5 | 219.17 | 1096 | 1102.74 | 5514 | 4.8536
|  | Затраты труда рабочих (ср 3,5) | чел.час | 4.623 | 23.12 | 9.07 | 209.7 | 110.11 | 2545.74 | 12.14
| 1. 030305 | Лебедки ручные и рычажные тяговым усилием 31,39 кН (3,2 т) | маш.час | 1.2625 | 6.31 | 3.12 | 19.69 | 9.88 | 62.34 | 3.167
| 2. 400001 | Автомобили бортовые, грузоподъемность до 5 т | маш.час | 0.0125 | 0.06 | 87.17 | 5.23 | 598.3 | 35.9 | 6.8636
| 3. 101-1703 | Прокладки резиновые (пластина техническая прессованная) | кг | 0.16 | 0.8 | 23.09 | 18.47 | 30.94 | 24.75 | 1.34
| 4. 101-1714 | Болты с гайками и шайбами строительные | т | 0.00018 | 0.0009 | 9040 | 8.14 | 71940.84 | 64.75 | 7.9581
| 5. 103-0003 | Трубы стальные сварные водогазопроводные с резьбой черные легкие (неоцинкованные) диаметр условного прохода 25 мм, толщина стенки 2,8 мм | м | 0.39 | 1.95 | 15.33 | 29.89 | 61.28 | 119.5 | 3.9974
| 6. 301-2025 | Блочки | шт. | 2 | 10 | 22.8 | 228 | 1.27 | 12.7 | 0.0557
| 7. 509-0801 | Трос стальной | м | 9.3 | 46.5 | 12.03 | 559.4 | 54.39 | 2529.14 | 4.521
| 8. 509-0989 | Шнур асбестовый общего назначения марки ШАОН диаметром 8-10 мм | т | 0.00013 | 0.0007 | 26499 | 18.55 | 181422.19 | 127 | 6.8464
256 | 301-2918 | Клапаны огнезадерживающие с электромагнитным приводом с тепловым замком КОМ-1, размером 150х150 мм | шт. |  | 5 | 7332.43 | 36662 | 7332.43 | 36662 | 1
Раздел 8. Фитинги
257 | цена поставщика | Колено 45гр. 160 (МДС35 п.4.60.Транспортные расходы+Заготовительно-складские расходы ПЗ=1,042 (ОЗП=1,042; ЭМ=1,042; МАТ=1,042)) | шт. |  | 1 | 203.45 | 203 | 203.45 | 203 | 1
258 | цена поставщика | Колено 45гр. 350x200 (МДС35 п.4.60.Транспортные расходы+Заготовительно-складские расходы ПЗ=1,042 (ОЗП=1,042; ЭМ=1,042; МАТ=1,042)) | шт. |  | 2 | 349.68 | 699 | 349.68 | 699 | 1
259 | цена поставщика | Колено 160 (МДС35 п.4.60.Транспортные расходы+Заготовительно-складские расходы ПЗ=1,042 (ОЗП=1,042; ЭМ=1,042; МАТ=1,042)) | шт |  | 3 | 203.45 | 610 | 203.45 | 610 | 1
260 | цена поставщика | Колено 160 (МДС35 п.4.60.Транспортные расходы+Заготовительно-складские расходы ПЗ=1,042 (ОЗП=1,042; ЭМ=1,042; МАТ=1,042)) | шт |  | 12 | 203.45 | 2441 | 203.45 | 2441 | 1
261 | цена поставщика | Колено 150x150 (МДС35 п.4.60.Транспортные расходы+Заготовительно-складские расходы ПЗ=1,042 (ОЗП=1,042; ЭМ=1,042; МАТ=1,042)) | шт |  | 11 | 190.74 | 2098 | 190.74 | 2098 | 1
262 | цена поставщика | Колено 150x200 (МДС35 п.4.60.Транспортные расходы+Заготовительно-складские расходы ПЗ=1,042 (ОЗП=1,042; ЭМ=1,042; МАТ=1,042)) | шт |  | 1 | 190.74 | 191 | 190.74 | 191 | 1
263 | цена поставщика | Колено 150x250 (МДС35 п.4.60.Транспортные расходы+Заготовительно-складские расходы ПЗ=1,042 (ОЗП=1,042; ЭМ=1,042; МАТ=1,042)) | шт |  | 6 | 254.32 | 1526 | 254.32 | 1526 | 1
264 | цена поставщика | Колено 200x150 (МДС35 п.4.60.Транспортные расходы+Заготовительно-складские расходы ПЗ=1,042 (ОЗП=1,042; ЭМ=1,042; МАТ=1,042)) | шт. |  | 1 | 222.53 | 223 | 222.53 | 223 | 1
265 | цена поставщика | Колено 250x150 (МДС35 п.4.60.Транспортные расходы+Заготовительно-складские расходы ПЗ=1,042 (ОЗП=1,042; ЭМ=1,042; МАТ=1,042)) | шт. |  | 2 | 254.32 | 509 | 254.32 | 509 | 1
266 | цена поставщика | Колено 200x150/250x150 (МДС35 п.4.60.Транспортные расходы+Заготовительно-складские расходы ПЗ=1,042 (ОЗП=1,042; ЭМ=1,042; МАТ=1,042)) | шт. |  | 1 | 254.32 | 254 | 254.32 | 254 | 1
267 | цена поставщика | Колено 250x200 (МДС35 п.4.60.Транспортные расходы+Заготовительно-складские расходы ПЗ=1,042 (ОЗП=1,042; ЭМ=1,042; МАТ=1,042)) | шт. |  | 6 | 286.11 | 1717 | 286.11 | 1717 | 1
268 | цена поставщика | Колено 250x350 (МДС35 п.4.60.Транспортные расходы+Заготовительно-складские расходы ПЗ=1,042 (ОЗП=1,042; ЭМ=1,042; МАТ=1,042)) | шт. |  | 1 | 381.48 | 381 | 381.48 | 381 | 1
269 | цена поставщика | Колено 250x450 (МДС35 п.4.60.Транспортные расходы+Заготовительно-складские расходы ПЗ=1,042 (ОЗП=1,042; ЭМ=1,042; МАТ=1,042)) | шт. |  | 1 | 445.06 | 445 | 445.06 | 445 | 1
270 | цена поставщика | Колено 300x150 (МДС35 п.4.60.Транспортные расходы+Заготовительно-складские расходы ПЗ=1,042 (ОЗП=1,042; ЭМ=1,042; МАТ=1,042)) | шт. |  | 2 | 286.11 | 572 | 286.11 | 572 | 1
271 | цена поставщика | Колено 300x200 (МДС35 п.4.60.Транспортные расходы+Заготовительно-складские расходы ПЗ=1,042 (ОЗП=1,042; ЭМ=1,042; МАТ=1,042)) | шт. |  | 6 | 317.89 | 1907 | 317.89 | 1907 | 1
272 | цена поставщика | Колено 300x250 (МДС35 п.4.60.Транспортные расходы+Заготовительно-складские расходы ПЗ=1,042 (ОЗП=1,042; ЭМ=1,042; МАТ=1,042)) | шт. |  | 1 | 349.68 | 350 | 349.68 | 350 | 1
273 | цена поставщика | Колено 300x600 (МДС35 п.4.60.Транспортные расходы+Заготовительно-складские расходы ПЗ=1,042 (ОЗП=1,042; ЭМ=1,042; МАТ=1,042)) | шт. |  | 1 | 572.21 | 572 | 572.21 | 572 | 1
274 | цена поставщика | Колено 350x200 (МДС35 п.4.60.Транспортные расходы+Заготовительно-складские расходы ПЗ=1,042 (ОЗП=1,042; ЭМ=1,042; МАТ=1,042)) | шт. |  | 2 | 349.68 | 699 | 349.68 | 699 | 1
275 | цена поставщика | Колено 350x250 (МДС35 п.4.60.Транспортные расходы+Заготовительно-складские расходы ПЗ=1,042 (ОЗП=1,042; ЭМ=1,042; МАТ=1,042)) | шт. |  | 1 | 381.48 | 381 | 381.48 | 381 | 1
276 | цена поставщика | Колено 400x200 (МДС35 п.4.60.Транспортные расходы+Заготовительно-складские расходы ПЗ=1,042 (ОЗП=1,042; ЭМ=1,042; МАТ=1,042)) | шт. |  | 1 | 381.48 | 381 | 381.48 | 381 | 1
277 | цена поставщика | Колено 350x200/400x200 (МДС35 п.4.60.Транспортные расходы+Заготовительно-складские расходы ПЗ=1,042 (ОЗП=1,042; ЭМ=1,042; МАТ=1,042)) | шт. |  | 1 | 381.48 | 381 | 381.48 | 381 | 1
278 | цена поставщика | Колено 400x250 (МДС35 п.4.60.Транспортные расходы+Заготовительно-складские расходы ПЗ=1,042 (ОЗП=1,042; ЭМ=1,042; МАТ=1,042)) | шт. |  | 2 | 413.27 | 827 | 413.27 | 827 | 1
279 | цена поставщика | Колено 400x600 (МДС35 п.4.60.Транспортные расходы+Заготовительно-складские расходы ПЗ=1,042 (ОЗП=1,042; ЭМ=1,042; МАТ=1,042)) | шт. |  | 2 | 1271.59 | 2543 | 1271.59 | 2543 | 1
280 | цена поставщика | Колено 450x250 (МДС35 п.4.60.Транспортные расходы+Заготовительно-складские расходы ПЗ=1,042 (ОЗП=1,042; ЭМ=1,042; МАТ=1,042)) | шт. |  | 1 | 445.06 | 445 | 445.06 | 445 | 1
281 | цена поставщика | Колено 450x300 (МДС35 п.4.60.Транспортные расходы+Заготовительно-складские расходы ПЗ=1,042 (ОЗП=1,042; ЭМ=1,042; МАТ=1,042)) | шт. |  | 1 | 476.85 | 477 | 476.85 | 477 | 1
282 | цена поставщика | Колено 600x300 (МДС35 п.4.60.Транспортные расходы+Заготовительно-складские расходы ПЗ=1,042 (ОЗП=1,042; ЭМ=1,042; МАТ=1,042)) | шт. |  | 1 | 1144.44 | 1144 | 1144.44 | 1144 | 1
283 | цена поставщика | Колено 500x300/600x300 (МДС35 п.4.60.Транспортные расходы+Заготовительно-складские расходы ПЗ=1,042 (ОЗП=1,042; ЭМ=1,042; МАТ=1,042)) | шт. |  | 2 | 572.21 | 1144 | 572.21 | 1144 | 1
284 | цена поставщика | Колено 600x400 (МДС35 п.4.60.Транспортные расходы+Заготовительно-складские расходы ПЗ=1,042 (ОЗП=1,042; ЭМ=1,042; МАТ=1,042)) | шт. |  | 3 | 1059.66 | 3179 | 1059.66 | 3179 | 1
285 | цена поставщика | Колено 600x450 (МДС35 п.4.60.Транспортные расходы+Заготовительно-складские расходы ПЗ=1,042 (ОЗП=1,042; ЭМ=1,042; МАТ=1,042)) | шт. |  | 3 | 667.59 | 2003 | 667.59 | 2003 | 1
286 | цена поставщика | Колено 600x600 (МДС35 п.4.60.Транспортные расходы+Заготовительно-складские расходы ПЗ=1,042 (ОЗП=1,042; ЭМ=1,042; МАТ=1,042)) | шт. |  | 3 | 1525.92 | 4578 | 1525.92 | 4578 | 1
287 | цена поставщика | Колено 600x800 (МДС35 п.4.60.Транспортные расходы+Заготовительно-складские расходы ПЗ=1,042 (ОЗП=1,042; ЭМ=1,042; МАТ=1,042)) | шт. |  | 2 | 1780.23 | 3560 | 1780.23 | 3560 | 1
288 | цена поставщика | Колено 700x400 (МДС35 п.4.60.Транспортные расходы+Заготовительно-складские расходы ПЗ=1,042 (ОЗП=1,042; ЭМ=1,042; МАТ=1,042)) | шт. |  | 2 | 1398.75 | 2798 | 1398.75 | 2798 | 1
289 | цена поставщика | Колено 800x800 (МДС35 п.4.60.Транспортные расходы+Заготовительно-складские расходы ПЗ=1,042 (ОЗП=1,042; ЭМ=1,042; МАТ=1,042)) | шт. |  | 9 | 2034.55 | 18311 | 2034.55 | 18311 | 1
290 | цена поставщика | Колено 200x400 (МДС35 п.4.60.Транспортные расходы+Заготовительно-складские расходы ПЗ=1,042 (ОЗП=1,042; ЭМ=1,042; МАТ=1,042)) | шт. |  | 1 | 381.48 | 381 | 381.48 | 381 | 1
291 | цена поставщика | Колено 400x250 (МДС35 п.4.60.Транспортные расходы+Заготовительно-складские расходы ПЗ=1,042 (ОЗП=1,042; ЭМ=1,042; МАТ=1,042)) | шт. |  | 2 | 413.27 | 827 | 413.27 | 827 | 1
292 | цена поставщика | Тройник 160/160 (МДС35 п.4.60.Транспортные расходы+Заготовительно-складские расходы ПЗ=1,042 (ОЗП=1,042; ЭМ=1,042; МАТ=1,042)) | шт. |  | 5 | 610.36 | 3052 | 610.36 | 3052 | 1
293 | цена поставщика | Тройник 160/160/200x150 (МДС35 п.4.60.Транспортные расходы+Заготовительно-складские расходы ПЗ=1,042 (ОЗП=1,042; ЭМ=1,042; МАТ=1,042)) | шт. |  | 1 | 667.59 | 668 | 667.59 | 668 | 1
294 | цена поставщика | Тройник 150x150/150x150 (МДС35 п.4.60.Транспортные расходы+Заготовительно-складские расходы ПЗ=1,042 (ОЗП=1,042; ЭМ=1,042; МАТ=1,042)) | шт. |  | 8 | 572.21 | 4578 | 572.21 | 4578 | 1
295 | цена поставщика | Тройник 150x200/150x200/160 (МДС35 п.4.60.Транспортные расходы+Заготовительно-складские расходы ПЗ=1,042 (ОЗП=1,042; ЭМ=1,042; МАТ=1,042)) | шт. |  | 2 | 667.59 | 1335 | 667.59 | 1335 | 1
296 | цена поставщика | Тройник 150x200/150x200/200x200 (МДС35 п.4.60.Транспортные расходы+Заготовительно-складские расходы ПЗ=1,042 (ОЗП=1,042; ЭМ=1,042; МАТ=1,042)) | шт. |  | 1 | 762.95 | 763 | 762.95 | 763 | 1
297 | цена поставщика | Тройник 150x250/150x250/150x150 (МДС35 п.4.60.Транспортные расходы+Заготовительно-складские расходы ПЗ=1,042 (ОЗП=1,042; ЭМ=1,042; МАТ=1,042)) | шт. |  | 1 | 762.95 | 763 | 762.95 | 763 | 1
298 | цена поставщика | Тройник 150x250/150x250/200x200 (МДС35 п.4.60.Транспортные расходы+Заготовительно-складские расходы ПЗ=1,042 (ОЗП=1,042; ЭМ=1,042; МАТ=1,042)) | шт. |  | 1 | 762.95 | 763 | 762.95 | 763 | 1
299 | цена поставщика | Тройник 150x250/150x250/250x150 (МДС35 п.4.60.Транспортные расходы+Заготовительно-складские расходы ПЗ=1,042 (ОЗП=1,042; ЭМ=1,042; МАТ=1,042)) | шт. |  | 2 | 762.95 | 1526 | 762.95 | 1526 | 1
300 | цена поставщика | Тройник 150x300/150x300/250x200 (МДС35 п.4.60.Транспортные расходы+Заготовительно-складские расходы ПЗ=1,042 (ОЗП=1,042; ЭМ=1,042; МАТ=1,042)) | шт. |  | 1 | 858.33 | 858 | 858.33 | 858 | 1
301 | цена поставщика | Тройник 200x200/200x200/160 (МДС35 п.4.60.Транспортные расходы+Заготовительно-складские расходы ПЗ=1,042 (ОЗП=1,042; ЭМ=1,042; МАТ=1,042)) | шт. |  | 7 | 762.95 | 5341 | 762.95 | 5341 | 1
302 | цена поставщика | Тройник 200x200/200x200/250x200 (МДС35 п.4.60.Транспортные расходы+Заготовительно-складские расходы ПЗ=1,042 (ОЗП=1,042; ЭМ=1,042; МАТ=1,042)) | шт. |  | 1 | 858.33 | 858 | 858.33 | 858 | 1
303 | цена поставщика | Тройник 200x250/200x250/150x150 (МДС35 п.4.60.Транспортные расходы+Заготовительно-складские расходы ПЗ=1,042 (ОЗП=1,042; ЭМ=1,042; МАТ=1,042)) | шт. |  | 2 | 858.33 | 1717 | 858.33 | 1717 | 1
304 | цена поставщика | Тройник 200x300/200x300/250x150 (МДС35 п.4.60.Транспортные расходы+Заготовительно-складские расходы ПЗ=1,042 (ОЗП=1,042; ЭМ=1,042; МАТ=1,042)) | шт. |  | 5 | 953.69 | 4768 | 953.69 | 4768 | 1
305 | цена поставщика | Тройник 200x400/200x400/250x150 (МДС35 п.4.60.Транспортные расходы+Заготовительно-складские расходы ПЗ=1,042 (ОЗП=1,042; ЭМ=1,042; МАТ=1,042)) | шт. |  | 3 | 1144.44 | 3433 | 1144.44 | 3433 | 1
306 | цена поставщика | Тройник 250x150/250x150/150x150 (МДС35 п.4.60.Транспортные расходы+Заготовительно-складские расходы ПЗ=1,042 (ОЗП=1,042; ЭМ=1,042; МАТ=1,042)) | шт. |  | 1 | 762.95 | 763 | 762.95 | 763 | 1
307 | цена поставщика | Тройник 250x200/250x200/150x150 (МДС35 п.4.60.Транспортные расходы+Заготовительно-складские расходы ПЗ=1,042 (ОЗП=1,042; ЭМ=1,042; МАТ=1,042)) | шт. |  | 1 | 858.33 | 858 | 858.33 | 858 | 1
308 | цена поставщика | Тройник 250x200/250x200/160 (МДС35 п.4.60.Транспортные расходы+Заготовительно-складские расходы ПЗ=1,042 (ОЗП=1,042; ЭМ=1,042; МАТ=1,042)) | шт. |  | 9 | 858.33 | 7725 | 858.33 | 7725 | 1
309 | цена поставщика | Тройник 250x200/250x200/200x150 (МДС35 п.4.60.Транспортные расходы+Заготовительно-складские расходы ПЗ=1,042 (ОЗП=1,042; ЭМ=1,042; МАТ=1,042)) | шт. |  | 1 | 858.33 | 858 | 858.33 | 858 | 1
310 | цена поставщика | Тройник 250x200/250x200/300x200 (МДС35 п.4.60.Транспортные расходы+Заготовительно-складские расходы ПЗ=1,042 (ОЗП=1,042; ЭМ=1,042; МАТ=1,042)) | шт. |  | 1 | 953.69 | 954 | 953.69 | 954 | 1
311 | цена поставщика | Тройник 250x200/250x200/350x200 (МДС35 п.4.60.Транспортные расходы+Заготовительно-складские расходы ПЗ=1,042 (ОЗП=1,042; ЭМ=1,042; МАТ=1,042)) | шт. |  | 1 | 1049.06 | 1049 | 1049.06 | 1049 | 1
312 | цена поставщика | Тройник 250x250/250x250/300x250 (МДС35 п.4.60.Транспортные расходы+Заготовительно-складские расходы ПЗ=1,042 (ОЗП=1,042; ЭМ=1,042; МАТ=1,042)) | шт. |  | 1 | 1049.06 | 1049 | 1049.06 | 1049 | 1
313 | цена поставщика | Тройник 250x400/250x400/150x150 (МДС35 п.4.60.Транспортные расходы+Заготовительно-складские расходы ПЗ=1,042 (ОЗП=1,042; ЭМ=1,042; МАТ=1,042)) | шт. |  | 1 | 1239.8 | 1240 | 1239.8 | 1240 | 1
314 | цена поставщика | Тройник 300x200/300x200/150x150 (МДС35 п.4.60.Транспортные расходы+Заготовительно-складские расходы ПЗ=1,042 (ОЗП=1,042; ЭМ=1,042; МАТ=1,042)) | шт. |  | 2 | 953.69 | 1907 | 953.69 | 1907 | 1
315 | цена поставщика | Тройник 300x200/300x200/160 (МДС35 п.4.60.Транспортные расходы+Заготовительно-складские расходы ПЗ=1,042 (ОЗП=1,042; ЭМ=1,042; МАТ=1,042)) | шт. |  | 9 | 953.69 | 8583 | 953.69 | 8583 | 1
316 | цена поставщика | Тройник 300x250/300x250/150x150 (МДС35 п.4.60.Транспортные расходы+Заготовительно-складские расходы ПЗ=1,042 (ОЗП=1,042; ЭМ=1,042; МАТ=1,042)) | шт. |  | 1 | 1049.06 | 1049 | 1049.06 | 1049 | 1
317 | цена поставщика | Тройник 300x250/300x250 (МДС35 п.4.60.Транспортные расходы+Заготовительно-складские расходы ПЗ=1,042 (ОЗП=1,042; ЭМ=1,042; МАТ=1,042)) | шт. |  | 1 | 1049.06 | 1049 | 1049.06 | 1049 | 1
318 | цена поставщика | Тройник 300x250/300x250/400x250 (МДС35 п.4.60.Транспортные расходы+Заготовительно-складские расходы ПЗ=1,042 (ОЗП=1,042; ЭМ=1,042; МАТ=1,042)) | шт. |  | 1 | 1239.8 | 1240 | 1239.8 | 1240 | 1
319 | цена поставщика | Тройник 300x600/300x600/250x150 (МДС35 п.4.60.Транспортные расходы+Заготовительно-складские расходы ПЗ=1,042 (ОЗП=1,042; ЭМ=1,042; МАТ=1,042)) | шт. |  | 2 | 1716.65 | 3433 | 1716.65 | 3433 | 1
320 | цена поставщика | Тройник 350x200/350x200/150x150 (МДС35 п.4.60.Транспортные расходы+Заготовительно-складские расходы ПЗ=1,042 (ОЗП=1,042; ЭМ=1,042; МАТ=1,042)) | шт. |  | 1 | 1049.06 | 1049 | 1049.06 | 1049 | 1
321 | цена поставщика | Тройник 350x200/350x200/160 (МДС35 п.4.60.Транспортные расходы+Заготовительно-складские расходы ПЗ=1,042 (ОЗП=1,042; ЭМ=1,042; МАТ=1,042)) | шт. |  | 3 | 1049.06 | 3147 | 1049.06 | 3147 | 1
322 | цена поставщика | Тройник 350x200/350x200/200x100 (МДС35 п.4.60.Транспортные расходы+Заготовительно-складские расходы ПЗ=1,042 (ОЗП=1,042; ЭМ=1,042; МАТ=1,042)) | шт. |  | 1 | 1049.06 | 1049 | 1049.06 | 1049 | 1
323 | цена поставщика | Тройник 350x250/350x250/150x150 (МДС35 п.4.60.Транспортные расходы+Заготовительно-складские расходы ПЗ=1,042 (ОЗП=1,042; ЭМ=1,042; МАТ=1,042)) | шт. |  | 2 | 1144.44 | 2289 | 1144.44 | 2289 | 1
324 | цена поставщика | Тройник 350x250/350x250/160 (МДС35 п.4.60.Транспортные расходы+Заготовительно-складские расходы ПЗ=1,042 (ОЗП=1,042; ЭМ=1,042; МАТ=1,042)) | шт. |  | 4 | 1144.44 | 4578 | 1144.44 | 4578 | 1
325 | цена поставщика | Тройник 350x250/350x250/200x100 (МДС35 п.4.60.Транспортные расходы+Заготовительно-складские расходы ПЗ=1,042 (ОЗП=1,042; ЭМ=1,042; МАТ=1,042)) | шт. |  | 1 | 1144.44 | 1144 | 1144.44 | 1144 | 1
326 | цена поставщика | Тройник 400x200/400x200/150x150 (МДС35 п.4.60.Транспортные расходы+Заготовительно-складские расходы ПЗ=1,042 (ОЗП=1,042; ЭМ=1,042; МАТ=1,042)) | шт. |  | 2 | 1144.44 | 2289 | 1144.44 | 2289 | 1
327 | цена поставщика | Тройник 400x200/400x200/160 (МДС35 п.4.60.Транспортные расходы+Заготовительно-складские расходы ПЗ=1,042 (ОЗП=1,042; ЭМ=1,042; МАТ=1,042)) | шт. |  | 1 | 1144.44 | 1144 | 1144.44 | 1144 | 1
328 | цена поставщика | Тройник 400x200/400x200/250x150 (МДС35 п.4.60.Транспортные расходы+Заготовительно-складские расходы ПЗ=1,042 (ОЗП=1,042; ЭМ=1,042; МАТ=1,042)) | шт. |  | 1 | 1144.44 | 1144 | 1144.44 | 1144 | 1
329 | цена поставщика | Тройник 400x200/400x200 (МДС35 п.4.60.Транспортные расходы+Заготовительно-складские расходы ПЗ=1,042 (ОЗП=1,042; ЭМ=1,042; МАТ=1,042)) | шт. |  | 1 | 1144.44 | 1144 | 1144.44 | 1144 | 1
330 | цена поставщика | Тройник 400x250/400x250/160 (МДС35 п.4.60.Транспортные расходы+Заготовительно-складские расходы ПЗ=1,042 (ОЗП=1,042; ЭМ=1,042; МАТ=1,042)) | шт. |  | 3 | 1239.8 | 3719 | 1239.8 | 3719 | 1
331 | цена поставщика | Тройник 400x250/400x250/200x150 (МДС35 п.4.60.Транспортные расходы+Заготовительно-складские расходы ПЗ=1,042 (ОЗП=1,042; ЭМ=1,042; МАТ=1,042)) | шт. |  | 1 | 1239.8 | 1240 | 1239.8 | 1240 | 1
332 | цена поставщика | Тройник 400x250/400x250/250x200 (МДС35 п.4.60.Транспортные расходы+Заготовительно-складские расходы ПЗ=1,042 (ОЗП=1,042; ЭМ=1,042; МАТ=1,042)) | шт. |  | 1 | 1239.8 | 1240 | 1239.8 | 1240 | 1
333 | цена поставщика | Тройник 400x300/400x300 (МДС35 п.4.60.Транспортные расходы+Заготовительно-складские расходы ПЗ=1,042 (ОЗП=1,042; ЭМ=1,042; МАТ=1,042)) | шт. |  | 1 | 1335.18 | 1335 | 1335.18 | 1335 | 1
334 | цена поставщика | Тройник 400x300/400x300/500x300 (МДС35 п.4.60.Транспортные расходы+Заготовительно-складские расходы ПЗ=1,042 (ОЗП=1,042; ЭМ=1,042; МАТ=1,042)) | шт. |  | 1 | 1525.92 | 1526 | 1525.92 | 1526 | 1
335 | цена поставщика | Тройник 400x700/400x700/150x150 (МДС35 п.4.60.Транспортные расходы+Заготовительно-складские расходы ПЗ=1,042 (ОЗП=1,042; ЭМ=1,042; МАТ=1,042)) | шт. |  | 1 | 2098.13 | 2098 | 2098.13 | 2098 | 1
336 | цена поставщика | Тройник 450x250/450x250/150x150 (МДС35 п.4.60.Транспортные расходы+Заготовительно-складские расходы ПЗ=1,042 (ОЗП=1,042; ЭМ=1,042; МАТ=1,042)) | шт. |  | 1 | 1335.18 | 1335 | 1335.18 | 1335 | 1
337 | цена поставщика | Тройник 450x250/450x250/160 (МДС35 п.4.60.Транспортные расходы+Заготовительно-складские расходы ПЗ=1,042 (ОЗП=1,042; ЭМ=1,042; МАТ=1,042)) | шт. |  | 3 | 1335.18 | 4006 | 1335.18 | 4006 | 1
338 | цена поставщика | Тройник 450x250/450x250 (МДС35 п.4.60.Транспортные расходы+Заготовительно-складские расходы ПЗ=1,042 (ОЗП=1,042; ЭМ=1,042; МАТ=1,042)) | шт. |  | 1 | 1335.18 | 1335 | 1335.18 | 1335 | 1
339 | цена поставщика | Тройник 450x300/450x300/300x200 (МДС35 п.4.60.Транспортные расходы+Заготовительно-складские расходы ПЗ=1,042 (ОЗП=1,042; ЭМ=1,042; МАТ=1,042)) | шт. |  | 1 | 1430.54 | 1431 | 1430.54 | 1431 | 1
340 | цена поставщика | Тройник 450x300/450x300/600x300 (МДС35 п.4.60.Транспортные расходы+Заготовительно-складские расходы ПЗ=1,042 (ОЗП=1,042; ЭМ=1,042; МАТ=1,042)) | шт. |  | 1 | 1430.54 | 1431 | 1430.54 | 1431 | 1
341 | цена поставщика | Тройник 450x450/450x450/400x200 (МДС35 п.4.60.Транспортные расходы+Заготовительно-складские расходы ПЗ=1,042 (ОЗП=1,042; ЭМ=1,042; МАТ=1,042)) | шт. |  | 1 | 1716.65 | 1717 | 1716.65 | 1717 | 1
342 | цена поставщика | Тройник 500x250/500x250/150x150 (МДС35 п.4.60.Транспортные расходы+Заготовительно-складские расходы ПЗ=1,042 (ОЗП=1,042; ЭМ=1,042; МАТ=1,042)) | шт. |  | 1 | 1430.54 | 1431 | 1430.54 | 1431 | 1
343 | цена поставщика | Тройник 500x250/500x250/250x150 (МДС35 п.4.60.Транспортные расходы+Заготовительно-складские расходы ПЗ=1,042 (ОЗП=1,042; ЭМ=1,042; МАТ=1,042)) | шт. |  | 1 | 1430.54 | 1431 | 1430.54 | 1431 | 1
344 | цена поставщика | Тройник 500x250/500x250/250x200 (МДС35 п.4.60.Транспортные расходы+Заготовительно-складские расходы ПЗ=1,042 (ОЗП=1,042; ЭМ=1,042; МАТ=1,042)) | шт. |  | 1 | 1430.54 | 1431 | 1430.54 | 1431 | 1
345 | цена поставщика | Тройник 500x300/500x300/150x150 (МДС35 п.4.60.Транспортные расходы+Заготовительно-складские расходы ПЗ=1,042 (ОЗП=1,042; ЭМ=1,042; МАТ=1,042)) | шт. |  | 1 | 1525.92 | 1526 | 1525.92 | 1526 | 1
346 | цена поставщика | Тройник 500x300/500x300/160 (МДС35 п.4.60.Транспортные расходы+Заготовительно-складские расходы ПЗ=1,042 (ОЗП=1,042; ЭМ=1,042; МАТ=1,042)) | шт. |  | 2 | 1525.92 | 3052 | 1525.92 | 3052 | 1
347 | цена поставщика | Тройник 500x300/500x300/250x200 (МДС35 п.4.60.Транспортные расходы+Заготовительно-складские расходы ПЗ=1,042 (ОЗП=1,042; ЭМ=1,042; МАТ=1,042)) | шт. |  | 1 | 1525.92 | 1526 | 1525.92 | 1526 | 1
348 | цена поставщика | Тройник 500x300/500x300/350x250 (МДС35 п.4.60.Транспортные расходы+Заготовительно-складские расходы ПЗ=1,042 (ОЗП=1,042; ЭМ=1,042; МАТ=1,042)) | шт. |  | 1 | 1525.92 | 1526 | 1525.92 | 1526 | 1
349 | цена поставщика | Тройник 600x300/600x300/160 (МДС35 п.4.60.Транспортные расходы+Заготовительно-складские расходы ПЗ=1,042 (ОЗП=1,042; ЭМ=1,042; МАТ=1,042)) | шт. |  | 1 | 1716.65 | 1717 | 1716.65 | 1717 | 1
350 | цена поставщика | Тройник 600x300/600x300/250x200 (МДС35 п.4.60.Транспортные расходы+Заготовительно-складские расходы ПЗ=1,042 (ОЗП=1,042; ЭМ=1,042; МАТ=1,042)) | шт. |  | 1 | 1716.65 | 1717 | 1716.65 | 1717 | 1
351 | цена поставщика | Тройник 600x300/600x300/300x200 (МДС35 п.4.60.Транспортные расходы+Заготовительно-складские расходы ПЗ=1,042 (ОЗП=1,042; ЭМ=1,042; МАТ=1,042)) | шт. |  | 1 | 1716.65 | 1717 | 1716.65 | 1717 | 1
352 | цена поставщика | Тройник 600x300/600x300/500x250 (МДС35 п.4.60.Транспортные расходы+Заготовительно-складские расходы ПЗ=1,042 (ОЗП=1,042; ЭМ=1,042; МАТ=1,042)) | шт. |  | 1 | 1716.65 | 1717 | 1716.65 | 1717 | 1
353 | цена поставщика | Тройник 600x300/600x300 (МДС35 п.4.60.Транспортные расходы+Заготовительно-складские расходы ПЗ=1,042 (ОЗП=1,042; ЭМ=1,042; МАТ=1,042)) | шт. |  | 1 | 1716.65 | 1717 | 1716.65 | 1717 | 1
354 | цена поставщика | Тройник 600x400/600x400/300x150 (МДС35 п.4.60.Транспортные расходы+Заготовительно-складские расходы ПЗ=1,042 (ОЗП=1,042; ЭМ=1,042; МАТ=1,042)) | шт. |  | 1 | 1907.39 | 1907 | 1907.39 | 1907 | 1
355 | цена поставщика | Тройник 600x400/600x400/500x300 (МДС35 п.4.60.Транспортные расходы+Заготовительно-складские расходы ПЗ=1,042 (ОЗП=1,042; ЭМ=1,042; МАТ=1,042)) | шт. |  | 1 | 1907.39 | 1907 | 1907.39 | 1907 | 1
356 | цена поставщика | Тройник 600x400/600x400 (МДС35 п.4.60.Транспортные расходы+Заготовительно-складские расходы ПЗ=1,042 (ОЗП=1,042; ЭМ=1,042; МАТ=1,042)) | шт. |  | 1 | 1907.39 | 1907 | 1907.39 | 1907 | 1
357 | цена поставщика | Тройник 600x400/600x400/700x400 (МДС35 п.4.60.Транспортные расходы+Заготовительно-складские расходы ПЗ=1,042 (ОЗП=1,042; ЭМ=1,042; МАТ=1,042)) | шт. |  | 1 | 1907.39 | 1907 | 1907.39 | 1907 | 1
358 | цена поставщика | Тройник 600x450/600x450/400x200 (МДС35 п.4.60.Транспортные расходы+Заготовительно-складские расходы ПЗ=1,042 (ОЗП=1,042; ЭМ=1,042; МАТ=1,042)) | шт. |  | 2 | 2002.76 | 4006 | 2002.76 | 4006 | 1
359 | цена поставщика | Тройник 700x400/700x400/400x200 (МДС35 п.4.60.Транспортные расходы+Заготовительно-складские расходы ПЗ=1,042 (ОЗП=1,042; ЭМ=1,042; МАТ=1,042)) | шт. |  | 1 | 2098.13 | 2098 | 2098.13 | 2098 | 1
360 | цена поставщика | Тройник 600х400/400х250/350х250 (МДС35 п.4.60.Транспортные расходы+Заготовительно-складские расходы ПЗ=1,042 (ОЗП=1,042; ЭМ=1,042; МАТ=1,042)) | шт. |  | 1 | 1907.39 | 1907 | 1907.39 | 1907 | 1
361 | цена поставщика | Тройник 600х500/500х300/600х400 (МДС35 п.4.60.Транспортные расходы+Заготовительно-складские расходы ПЗ=1,042 (ОЗП=1,042; ЭМ=1,042; МАТ=1,042)) | шт. |  | 1 | 2098.13 | 2098 | 2098.13 | 2098 | 1
362 | цена поставщика | Тройник 500х500/450х250/450х300 (МДС35 п.4.60.Транспортные расходы+Заготовительно-складские расходы ПЗ=1,042 (ОЗП=1,042; ЭМ=1,042; МАТ=1,042)) | шт. |  | 1 | 1907.39 | 1907 | 1907.39 | 1907 | 1
363 | цена поставщика | Тройник 600х600/500х500/600х450 (МДС35 п.4.60.Транспортные расходы+Заготовительно-складские расходы ПЗ=1,042 (ОЗП=1,042; ЭМ=1,042; МАТ=1,042)) | шт. |  | 1 | 2288.87 | 2289 | 2288.87 | 2289 | 1
364 | цена поставщика | Тройник 800х800/600х400/700х450 (МДС35 п.4.60.Транспортные расходы+Заготовительно-складские расходы ПЗ=1,042 (ОЗП=1,042; ЭМ=1,042; МАТ=1,042)) | шт. |  | 1 | 3051.82 | 3052 | 3051.82 | 3052 | 1
365 | цена поставщика | Тройник 600х600/600х400/600х400 (МДС35 п.4.60.Транспортные расходы+Заготовительно-складские расходы ПЗ=1,042 (ОЗП=1,042; ЭМ=1,042; МАТ=1,042)) | шт. |  | 1 | 2288.87 | 2289 | 2288.87 | 2289 | 1
366 | цена поставщика | Тройник 800х600/600х400/600х500 (МДС35 п.4.60.Транспортные расходы+Заготовительно-складские расходы ПЗ=1,042 (ОЗП=1,042; ЭМ=1,042; МАТ=1,042)) | шт. |  | 1 | 2670.34 | 2670 | 2670.34 | 2670 | 1
367 | цена поставщика | Врезка 160 (МДС35 п.4.60.Транспортные расходы+Заготовительно-складские расходы ПЗ=1,042 (ОЗП=1,042; ЭМ=1,042; МАТ=1,042)) | шт. |  | 66 | 220.76 | 14570 | 220.76 | 14570 | 1
368 | цена поставщика | Переход 160/200x100 (МДС35 п.4.60.Транспортные расходы+Заготовительно-складские расходы ПЗ=1,042 (ОЗП=1,042; ЭМ=1,042; МАТ=1,042)) | шт. |  | 1 | 228.89 | 229 | 228.89 | 229 | 1
369 | цена поставщика | Переход 150x150/150x200 (МДС35 п.4.60.Транспортные расходы+Заготовительно-складские расходы ПЗ=1,042 (ОЗП=1,042; ЭМ=1,042; МАТ=1,042)) | шт. |  | 4 | 222.53 | 890 | 222.53 | 890 | 1
370 | цена поставщика | Переход 200x200/200x150 (МДС35 п.4.60.Транспортные расходы+Заготовительно-складские расходы ПЗ=1,042 (ОЗП=1,042; ЭМ=1,042; МАТ=1,042)) | шт. |  | 6 | 254.32 | 1526 | 254.32 | 1526 | 1
371 | цена поставщика | Переход 200x200/160 (МДС35 п.4.60.Транспортные расходы+Заготовительно-складские расходы ПЗ=1,042 (ОЗП=1,042; ЭМ=1,042; МАТ=1,042)) | шт. |  | 8 | 254.32 | 2035 | 254.32 | 2035 | 1
372 | цена поставщика | Переход 150x150/150x250 (МДС35 п.4.60.Транспортные расходы+Заготовительно-складские расходы ПЗ=1,042 (ОЗП=1,042; ЭМ=1,042; МАТ=1,042)) | шт. |  | 2 | 254.32 | 509 | 254.32 | 509 | 1
373 | цена поставщика | Переход 250x200/150x150 (МДС35 п.4.60.Транспортные расходы+Заготовительно-складские расходы ПЗ=1,042 (ОЗП=1,042; ЭМ=1,042; МАТ=1,042)) | шт. |  | 4 | 286.11 | 1144 | 286.11 | 1144 | 1
374 | цена поставщика | Переход 250x200/150x150 (МДС35 п.4.60.Транспортные расходы+Заготовительно-складские расходы ПЗ=1,042 (ОЗП=1,042; ЭМ=1,042; МАТ=1,042)) | шт. |  | 1 | 286.11 | 286 | 286.11 | 286 | 1
375 | цена поставщика | Переход 250x200/160 (МДС35 п.4.60.Транспортные расходы+Заготовительно-складские расходы ПЗ=1,042 (ОЗП=1,042; ЭМ=1,042; МАТ=1,042)) | шт. |  | 7 | 286.11 | 2003 | 286.11 | 2003 | 1
376 | цена поставщика | Переход 250x200/200x150 (МДС35 п.4.60.Транспортные расходы+Заготовительно-складские расходы ПЗ=1,042 (ОЗП=1,042; ЭМ=1,042; МАТ=1,042)) | шт. |  | 1 | 286.11 | 286 | 286.11 | 286 | 1
377 | цена поставщика | Переход 250x200/250x150 (МДС35 п.4.60.Транспортные расходы+Заготовительно-складские расходы ПЗ=1,042 (ОЗП=1,042; ЭМ=1,042; МАТ=1,042)) | шт. |  | 8 | 286.11 | 2289 | 286.11 | 2289 | 1
378 | цена поставщика | Переход 250x250/200x150 (МДС35 п.4.60.Транспортные расходы+Заготовительно-складские расходы ПЗ=1,042 (ОЗП=1,042; ЭМ=1,042; МАТ=1,042)) | шт. |  | 1 | 317.89 | 318 | 317.89 | 318 | 1
379 | цена поставщика | Переход 250x250/250x200 (МДС35 п.4.60.Транспортные расходы+Заготовительно-складские расходы ПЗ=1,042 (ОЗП=1,042; ЭМ=1,042; МАТ=1,042)) | шт. |  | 1 | 317.89 | 318 | 317.89 | 318 | 1
380 | цена поставщика | Переход 300x200/200x150 (МДС35 п.4.60.Транспортные расходы+Заготовительно-складские расходы ПЗ=1,042 (ОЗП=1,042; ЭМ=1,042; МАТ=1,042)) | шт. |  | 1 | 317.89 | 318 | 317.89 | 318 | 1
381 | цена поставщика | Переход 200x200/300x200 (МДС35 п.4.60.Транспортные расходы+Заготовительно-складские расходы ПЗ=1,042 (ОЗП=1,042; ЭМ=1,042; МАТ=1,042)) | шт. |  | 2 | 317.89 | 636 | 317.89 | 636 | 1
382 | цена поставщика | Переход 200x200/300x200 (МДС35 п.4.60.Транспортные расходы+Заготовительно-складские расходы ПЗ=1,042 (ОЗП=1,042; ЭМ=1,042; МАТ=1,042)) | шт. |  | 1 | 317.89 | 318 | 317.89 | 318 | 1
383 | цена поставщика | Переход 300x200/250x150 (МДС35 п.4.60.Транспортные расходы+Заготовительно-складские расходы ПЗ=1,042 (ОЗП=1,042; ЭМ=1,042; МАТ=1,042)) | шт. |  | 5 | 317.89 | 1589 | 317.89 | 1589 | 1
384 | цена поставщика | Переход 300x200/250x150 (МДС35 п.4.60.Транспортные расходы+Заготовительно-складские расходы ПЗ=1,042 (ОЗП=1,042; ЭМ=1,042; МАТ=1,042)) | шт. |  | 1 | 317.89 | 318 | 317.89 | 318 | 1
385 | цена поставщика | Переход 250x200/300x200 (МДС35 п.4.60.Транспортные расходы+Заготовительно-складские расходы ПЗ=1,042 (ОЗП=1,042; ЭМ=1,042; МАТ=1,042)) | шт. |  | 7 | 317.89 | 2225 | 317.89 | 2225 | 1
386 | цена поставщика | Переход 250x200/300x200 (МДС35 п.4.60.Транспортные расходы+Заготовительно-складские расходы ПЗ=1,042 (ОЗП=1,042; ЭМ=1,042; МАТ=1,042)) | шт. |  | 1 | 317.89 | 318 | 317.89 | 318 | 1
387 | цена поставщика | Переход 300x250/200x150 (МДС35 п.4.60.Транспортные расходы+Заготовительно-складские расходы ПЗ=1,042 (ОЗП=1,042; ЭМ=1,042; МАТ=1,042)) | шт. |  | 1 | 349.68 | 350 | 349.68 | 350 | 1
388 | цена поставщика | Переход 300x250/250x150 (МДС35 п.4.60.Транспортные расходы+Заготовительно-складские расходы ПЗ=1,042 (ОЗП=1,042; ЭМ=1,042; МАТ=1,042)) | шт. |  | 1 | 349.68 | 350 | 349.68 | 350 | 1
389 | цена поставщика | Переход 300x250/300x200 (МДС35 п.4.60.Транспортные расходы+Заготовительно-складские расходы ПЗ=1,042 (ОЗП=1,042; ЭМ=1,042; МАТ=1,042)) | шт. |  | 2 | 349.68 | 699 | 349.68 | 699 | 1
390 | цена поставщика | Переход 300x250/300x200 (МДС35 п.4.60.Транспортные расходы+Заготовительно-складские расходы ПЗ=1,042 (ОЗП=1,042; ЭМ=1,042; МАТ=1,042)) | шт. |  | 1 | 349.68 | 350 | 349.68 | 350 | 1
391 | цена поставщика | Переход 250x200/350x200 (МДС35 п.4.60.Транспортные расходы+Заготовительно-складские расходы ПЗ=1,042 (ОЗП=1,042; ЭМ=1,042; МАТ=1,042)) | шт. |  | 1 | 349.68 | 350 | 349.68 | 350 | 1
392 | цена поставщика | Переход 300x200/350x200 (МДС35 п.4.60.Транспортные расходы+Заготовительно-складские расходы ПЗ=1,042 (ОЗП=1,042; ЭМ=1,042; МАТ=1,042)) | шт. |  | 4 | 349.68 | 1399 | 349.68 | 1399 | 1
393 | цена поставщика | Переход 300x200/350x200 (МДС35 п.4.60.Транспортные расходы+Заготовительно-складские расходы ПЗ=1,042 (ОЗП=1,042; ЭМ=1,042; МАТ=1,042)) | шт. |  | 1 | 349.68 | 350 | 349.68 | 350 | 1
394 | цена поставщика | Переход 350x250/300x200 (МДС35 п.4.60.Транспортные расходы+Заготовительно-складские расходы ПЗ=1,042 (ОЗП=1,042; ЭМ=1,042; МАТ=1,042)) | шт. |  | 2 | 381.48 | 763 | 381.48 | 763 | 1
395 | цена поставщика | Переход 300x250/350x250 (МДС35 п.4.60.Транспортные расходы+Заготовительно-складские расходы ПЗ=1,042 (ОЗП=1,042; ЭМ=1,042; МАТ=1,042)) | шт. |  | 1 | 381.48 | 381 | 381.48 | 381 | 1
396 | цена поставщика | Переход 300x250/350x250 (МДС35 п.4.60.Транспортные расходы+Заготовительно-складские расходы ПЗ=1,042 (ОЗП=1,042; ЭМ=1,042; МАТ=1,042)) | шт. |  | 1 | 381.48 | 381 | 381.48 | 381 | 1
397 | цена поставщика | Переход 350x250/350x200 (МДС35 п.4.60.Транспортные расходы+Заготовительно-складские расходы ПЗ=1,042 (ОЗП=1,042; ЭМ=1,042; МАТ=1,042)) | шт. |  | 2 | 381.48 | 763 | 381.48 | 763 | 1
398 | цена поставщика | Переход 350x300/350x200 (МДС35 п.4.60.Транспортные расходы+Заготовительно-складские расходы ПЗ=1,042 (ОЗП=1,042; ЭМ=1,042; МАТ=1,042)) | шт. |  | 1 | 413.27 | 413 | 413.27 | 413 | 1
399 | цена поставщика | Переход 400x200/150x150 (МДС35 п.4.60.Транспортные расходы+Заготовительно-складские расходы ПЗ=1,042 (ОЗП=1,042; ЭМ=1,042; МАТ=1,042)) | шт. |  | 1 | 381.48 | 381 | 381.48 | 381 | 1
400 | цена поставщика | Переход 400x200/250x150 (МДС35 п.4.60.Транспортные расходы+Заготовительно-складские расходы ПЗ=1,042 (ОЗП=1,042; ЭМ=1,042; МАТ=1,042)) | шт. |  | 1 | 381.48 | 381 | 381.48 | 381 | 1
401 | цена поставщика | Переход 200x300/200x400 (МДС35 п.4.60.Транспортные расходы+Заготовительно-складские расходы ПЗ=1,042 (ОЗП=1,042; ЭМ=1,042; МАТ=1,042)) | шт. |  | 3 | 381.48 | 1144 | 381.48 | 1144 | 1
402 | цена поставщика | Переход 350x200/400x200 (МДС35 п.4.60.Транспортные расходы+Заготовительно-складские расходы ПЗ=1,042 (ОЗП=1,042; ЭМ=1,042; МАТ=1,042)) | шт. |  | 1 | 381.48 | 381 | 381.48 | 381 | 1
403 | цена поставщика | Переход 400x250/250x200 (МДС35 п.4.60.Транспортные расходы+Заготовительно-складские расходы ПЗ=1,042 (ОЗП=1,042; ЭМ=1,042; МАТ=1,042)) | шт. |  | 1 | 413.27 | 413 | 413.27 | 413 | 1
404 | цена поставщика | Переход 250x250/400x250 (МДС35 п.4.60.Транспортные расходы+Заготовительно-складские расходы ПЗ=1,042 (ОЗП=1,042; ЭМ=1,042; МАТ=1,042)) | шт. |  | 1 | 413.27 | 413 | 413.27 | 413 | 1
405 | цена поставщика | Переход 400x250/300x150 (МДС35 п.4.60.Транспортные расходы+Заготовительно-складские расходы ПЗ=1,042 (ОЗП=1,042; ЭМ=1,042; МАТ=1,042)) | шт. |  | 1 | 413.27 | 413 | 413.27 | 413 | 1
406 | цена поставщика | Переход 400x250/300x200 (МДС35 п.4.60.Транспортные расходы+Заготовительно-складские расходы ПЗ=1,042 (ОЗП=1,042; ЭМ=1,042; МАТ=1,042)) | шт. |  | 1 | 413.27 | 413 | 413.27 | 413 | 1
407 | цена поставщика | Переход 400x250/300x200 (МДС35 п.4.60.Транспортные расходы+Заготовительно-складские расходы ПЗ=1,042 (ОЗП=1,042; ЭМ=1,042; МАТ=1,042)) | шт. |  | 1 | 413.27 | 413 | 413.27 | 413 | 1
408 | цена поставщика | Переход 350x250/400x250 (МДС35 п.4.60.Транспортные расходы+Заготовительно-складские расходы ПЗ=1,042 (ОЗП=1,042; ЭМ=1,042; МАТ=1,042)) | шт. |  | 3 | 413.27 | 1240 | 413.27 | 1240 | 1
409 | цена поставщика | Переход 400x300/350x200 (МДС35 п.4.60.Транспортные расходы+Заготовительно-складские расходы ПЗ=1,042 (ОЗП=1,042; ЭМ=1,042; МАТ=1,042)) | шт. |  | 1 | 445.06 | 445 | 445.06 | 445 | 1
410 | цена поставщика | Переход 350x300/400x300 (МДС35 п.4.60.Транспортные расходы+Заготовительно-складские расходы ПЗ=1,042 (ОЗП=1,042; ЭМ=1,042; МАТ=1,042)) | шт. |  | 1 | 445.06 | 445 | 445.06 | 445 | 1
411 | цена поставщика | Переход 400x300/400x200 (МДС35 п.4.60.Транспортные расходы+Заготовительно-складские расходы ПЗ=1,042 (ОЗП=1,042; ЭМ=1,042; МАТ=1,042)) | шт. |  | 1 | 445.06 | 445 | 445.06 | 445 | 1
412 | цена поставщика | Переход 400x300/400x250 (МДС35 п.4.60.Транспортные расходы+Заготовительно-складские расходы ПЗ=1,042 (ОЗП=1,042; ЭМ=1,042; МАТ=1,042)) | шт. |  | 2 | 445.06 | 890 | 445.06 | 890 | 1
413 | цена поставщика | Переход 450x250/160 (МДС35 п.4.60.Транспортные расходы+Заготовительно-складские расходы ПЗ=1,042 (ОЗП=1,042; ЭМ=1,042; МАТ=1,042)) | шт. |  | 1 | 445.06 | 445 | 445.06 | 445 | 1
414 | цена поставщика | Переход 350x250/450x250 (МДС35 п.4.60.Транспортные расходы+Заготовительно-складские расходы ПЗ=1,042 (ОЗП=1,042; ЭМ=1,042; МАТ=1,042)) | шт. |  | 1 | 445.06 | 445 | 445.06 | 445 | 1
415 | цена поставщика | Переход 450x250/400x200 (МДС35 п.4.60.Транспортные расходы+Заготовительно-складские расходы ПЗ=1,042 (ОЗП=1,042; ЭМ=1,042; МАТ=1,042)) | шт. |  | 1 | 445.06 | 445 | 445.06 | 445 | 1
416 | цена поставщика | Переход 400x250/450x250 (МДС35 п.4.60.Транспортные расходы+Заготовительно-складские расходы ПЗ=1,042 (ОЗП=1,042; ЭМ=1,042; МАТ=1,042)) | шт. |  | 2 | 445.06 | 890 | 445.06 | 890 | 1
417 | цена поставщика | Переход 450x250/400x250 (МДС35 п.4.60.Транспортные расходы+Заготовительно-складские расходы ПЗ=1,042 (ОЗП=1,042; ЭМ=1,042; МАТ=1,042)) | шт. |  | 2 | 445.06 | 890 | 445.06 | 890 | 1
418 | цена поставщика | Переход 450x300/300x200 (МДС35 п.4.60.Транспортные расходы+Заготовительно-складские расходы ПЗ=1,042 (ОЗП=1,042; ЭМ=1,042; МАТ=1,042)) | шт. |  | 1 | 476.85 | 477 | 476.85 | 477 | 1
419 | цена поставщика | Переход 450x300/300x250 (МДС35 п.4.60.Транспортные расходы+Заготовительно-складские расходы ПЗ=1,042 (ОЗП=1,042; ЭМ=1,042; МАТ=1,042)) | шт. |  | 1 | 476.85 | 477 | 476.85 | 477 | 1
420 | цена поставщика | Переход 450x300/400x250 (МДС35 п.4.60.Транспортные расходы+Заготовительно-складские расходы ПЗ=1,042 (ОЗП=1,042; ЭМ=1,042; МАТ=1,042)) | шт. |  | 1 | 476.85 | 477 | 476.85 | 477 | 1
421 | цена поставщика | Переход 450x300/450x250 (МДС35 п.4.60.Транспортные расходы+Заготовительно-складские расходы ПЗ=1,042 (ОЗП=1,042; ЭМ=1,042; МАТ=1,042)) | шт. |  | 1 | 476.85 | 477 | 476.85 | 477 | 1
422 | цена поставщика | Переход 450x450/250x150 (МДС35 п.4.60.Транспортные расходы+Заготовительно-складские расходы ПЗ=1,042 (ОЗП=1,042; ЭМ=1,042; МАТ=1,042)) | шт. |  | 1 | 572.21 | 572 | 572.21 | 572 | 1
423 | цена поставщика | Переход 450x450/450x300 (МДС35 п.4.60.Транспортные расходы+Заготовительно-складские расходы ПЗ=1,042 (ОЗП=1,042; ЭМ=1,042; МАТ=1,042)) | шт. |  | 1 | 572.21 | 572 | 572.21 | 572 | 1
424 | цена поставщика | Переход 400x250/500x250 (МДС35 п.4.60.Транспортные расходы+Заготовительно-складские расходы ПЗ=1,042 (ОЗП=1,042; ЭМ=1,042; МАТ=1,042)) | шт. |  | 1 | 476.85 | 477 | 476.85 | 477 | 1
425 | цена поставщика | Переход 400x250/500x250 (МДС35 п.4.60.Транспортные расходы+Заготовительно-складские расходы ПЗ=1,042 (ОЗП=1,042; ЭМ=1,042; МАТ=1,042)) | шт. |  | 1 | 476.85 | 477 | 476.85 | 477 | 1
426 | цена поставщика | Переход 500x250/450x250 (МДС35 п.4.60.Транспортные расходы+Заготовительно-складские расходы ПЗ=1,042 (ОЗП=1,042; ЭМ=1,042; МАТ=1,042)) | шт. |  | 1 | 476.85 | 477 | 476.85 | 477 | 1
427 | цена поставщика | Переход 500x300/300x200 (МДС35 п.4.60.Транспортные расходы+Заготовительно-складские расходы ПЗ=1,042 (ОЗП=1,042; ЭМ=1,042; МАТ=1,042)) | шт. |  | 1 | 508.64 | 509 | 508.64 | 509 | 1
428 | цена поставщика | Переход 400x300/500x300 (МДС35 п.4.60.Транспортные расходы+Заготовительно-складские расходы ПЗ=1,042 (ОЗП=1,042; ЭМ=1,042; МАТ=1,042)) | шт. |  | 2 | 508.64 | 1017 | 508.64 | 1017 | 1
429 | цена поставщика | Переход 500x300/450x250 (МДС35 п.4.60.Транспортные расходы+Заготовительно-складские расходы ПЗ=1,042 (ОЗП=1,042; ЭМ=1,042; МАТ=1,042)) | шт. |  | 1 | 508.64 | 509 | 508.64 | 509 | 1
430 | цена поставщика | Переход 500x300/450x250 (МДС35 п.4.60.Транспортные расходы+Заготовительно-складские расходы ПЗ=1,042 (ОЗП=1,042; ЭМ=1,042; МАТ=1,042)) | шт. |  | 1 | 508.64 | 509 | 508.64 | 509 | 1
431 | цена поставщика | Переход 450x300/500x300 (МДС35 п.4.60.Транспортные расходы+Заготовительно-складские расходы ПЗ=1,042 (ОЗП=1,042; ЭМ=1,042; МАТ=1,042)) | шт. |  | 1 | 508.64 | 509 | 508.64 | 509 | 1
432 | цена поставщика | Переход 500x300/500x250 (МДС35 п.4.60.Транспортные расходы+Заготовительно-складские расходы ПЗ=1,042 (ОЗП=1,042; ЭМ=1,042; МАТ=1,042)) | шт. |  | 1 | 508.64 | 509 | 508.64 | 509 | 1
433 | цена поставщика | Переход 500x300/500x250 (МДС35 п.4.60.Транспортные расходы+Заготовительно-складские расходы ПЗ=1,042 (ОЗП=1,042; ЭМ=1,042; МАТ=1,042)) | шт. |  | 1 | 508.64 | 509 | 508.64 | 509 | 1
434 | цена поставщика | Переход 600x300/300x200 (МДС35 п.4.60.Транспортные расходы+Заготовительно-складские расходы ПЗ=1,042 (ОЗП=1,042; ЭМ=1,042; МАТ=1,042)) | шт. |  | 1 | 572.21 | 572 | 572.21 | 572 | 1
435 | цена поставщика | Переход 600x300/350x200 (МДС35 п.4.60.Транспортные расходы+Заготовительно-складские расходы ПЗ=1,042 (ОЗП=1,042; ЭМ=1,042; МАТ=1,042)) | шт. |  | 1 | 572.21 | 572 | 572.21 | 572 | 1
436 | цена поставщика | Переход 500x300/600x300 (МДС35 п.4.60.Транспортные расходы+Заготовительно-складские расходы ПЗ=1,042 (ОЗП=1,042; ЭМ=1,042; МАТ=1,042)) | шт. |  | 2 | 572.21 | 1144 | 572.21 | 1144 | 1
437 | цена поставщика | Переход 500x300/600x300 (МДС35 п.4.60.Транспортные расходы+Заготовительно-складские расходы ПЗ=1,042 (ОЗП=1,042; ЭМ=1,042; МАТ=1,042)) | шт. |  | 4 | 572.21 | 2289 | 572.21 | 2289 | 1
438 | цена поставщика | Переход 600x400/450x250 (МДС35 п.4.60.Транспортные расходы+Заготовительно-складские расходы ПЗ=1,042 (ОЗП=1,042; ЭМ=1,042; МАТ=1,042)) | шт. |  | 1 | 635.8 | 636 | 635.8 | 636 | 1
439 | цена поставщика | Переход 600x400/500x300 (МДС35 п.4.60.Транспортные расходы+Заготовительно-складские расходы ПЗ=1,042 (ОЗП=1,042; ЭМ=1,042; МАТ=1,042)) | шт. |  | 1 | 635.8 | 636 | 635.8 | 636 | 1
440 | цена поставщика | Переход 600x400/600x300 (МДС35 п.4.60.Транспортные расходы+Заготовительно-складские расходы ПЗ=1,042 (ОЗП=1,042; ЭМ=1,042; МАТ=1,042)) | шт. |  | 4 | 635.8 | 2543 | 635.8 | 2543 | 1
441 | цена поставщика | Переход 600x400/600x300 (МДС35 п.4.60.Транспортные расходы+Заготовительно-складские расходы ПЗ=1,042 (ОЗП=1,042; ЭМ=1,042; МАТ=1,042)) | шт. |  | 2 | 635.8 | 1272 | 635.8 | 1272 | 1
442 | цена поставщика | Переход 600x450/450x300 (МДС35 п.4.60.Транспортные расходы+Заготовительно-складские расходы ПЗ=1,042 (ОЗП=1,042; ЭМ=1,042; МАТ=1,042)) | шт. |  | 1 | 667.59 | 668 | 667.59 | 668 | 1
443 | цена поставщика | Переход 600x450/600x300 (МДС35 п.4.60.Транспортные расходы+Заготовительно-складские расходы ПЗ=1,042 (ОЗП=1,042; ЭМ=1,042; МАТ=1,042)) | шт. |  | 1 | 667.59 | 668 | 667.59 | 668 | 1
444 | цена поставщика | Переход 600x450/600x400 (МДС35 п.4.60.Транспортные расходы+Заготовительно-складские расходы ПЗ=1,042 (ОЗП=1,042; ЭМ=1,042; МАТ=1,042)) | шт. |  | 3 | 673.94 | 2022 | 673.94 | 2022 | 1
445 | цена поставщика | Переход 400x700/400x200 (МДС35 п.4.60.Транспортные расходы+Заготовительно-складские расходы ПЗ=1,042 (ОЗП=1,042; ЭМ=1,042; МАТ=1,042)) | шт. |  | 2 | 699.38 | 1399 | 699.38 | 1399 | 1
446 | цена поставщика | Переход 600x400/700x400 (МДС35 п.4.60.Транспортные расходы+Заготовительно-складские расходы ПЗ=1,042 (ОЗП=1,042; ЭМ=1,042; МАТ=1,042)) | шт. |  | 1 | 699.38 | 699 | 699.38 | 699 | 1
447 | цена поставщика | Переход 800x600/600x800 (МДС35 п.4.60.Транспортные расходы+Заготовительно-складские расходы ПЗ=1,042 (ОЗП=1,042; ЭМ=1,042; МАТ=1,042)) | шт. |  | 1 | 890.12 | 890 | 890.12 | 890 | 1
448 | цена поставщика | Переход (4) 300x200/250x150 (МДС35 п.4.60.Транспортные расходы+Заготовительно-складские расходы ПЗ=1,042 (ОЗП=1,042; ЭМ=1,042; МАТ=1,042)) | шт. |  | 1 | 317.89 | 318 | 317.89 | 318 | 1
Итого прямые затраты по смете | [6 empty] | 74749 |  | 2600370 | 34.788
Итого прямые затраты по смете с учетом коэффициентов к итогам | [6 empty] | 82841 |  | 2692451 | 32.5014
В том числе, справочно:
МДС35 пр.1 т.3 п.1. ОЗП=1,2; ЭМ=1,2; ЗПМ=1,2; ТЗ=1,2; ТЗМ=1,2 (Поз. 1, 3, 5, 7, 9, 11, 13, 16, 21, 23, 25, 32, 42, 63, 65, 67, 69, 71, 73, 75, 78, 84, 86, 89, 91, 100-101, 103, 105, 107, 109, 111, 117, 123, 129, 132, 134, 136, 141, 143, 153, 174, 176, 178, 180, 182, 184, 189, 192, 194, 197, 201, 206-207, 209, 211, 213, 215, 217, 219, 223, 226, 228, 230, 232, 234, 236, 238, 240, 242, 244, 246, 248, 250, 253, 255, 98, 204) | [6 empty] | 8092
МДС35 пр.1 т.3 п.1. ОЗП=1,2; ЭМ=1,2; ЗПМ=1,2; ТЗ=1,2; ТЗМ=1,2 (Поз. 1, 3, 5, 7, 9, 11, 13, 16, 21, 23, 25, 32, 42, 63, 65, 67, 69, 71, 73, 75, 78, 84, 86, 89, 91, 100-101, 103, 105, 107, 109, 111, 117, 123, 129, 132, 134, 136, 141, 143, 153, 174, 176, 178, 180, 182, 184, 189, 192, 194, 197, 201, 206-209, 211, 213, 215, 217, 219, 223, 226, 228, 230, 232, 234, 236, 238, 240, 242, 244, 246, 248, 250, 253, 255, 98, 204) | [8 empty] | 92081
В том числе (справочно):
фонд оплаты труда (ФОТ) | [6 empty] | 42968 |  | 521882 | 12.1458
материалы | [6 empty] | 33813 |  | 2135732 | 63.163
эксплуатация машин и механизмов | [6 empty] | 6250 |  | 37083 | 5.9333
Накладные расходы | [6 empty] | 49295 |  | 509295 | 10.3316
Сметная прибыль | [6 empty] | 30233 |  | 291531 | 9.6428
Итоги по смете:
Итого Строительные работы | [6 empty] | 161454 |  | 3484755 | 21.5836
Итого Монтажные работы | [6 empty] | 915 |  | 8522 | 9.3137
Итого | [6 empty] | 162 369 |  | 3 493 277 | 21.5144
Итого с понижающим договорным коэффициентом 3 493 277 * 0,765 | [8 empty] | 2 672 357
Итого с понижающим договорным коэффициентом 162 369 * 0,765 | [6 empty] | 124 212
НДС 18% | [6 empty] | 22 358,16 |  | 481 024,26 | 21.5145
ВСЕГО по смете | [6 empty] | 146 570,16 |  | 3 153 381,26 | 21.5145
Составил: ___________________________Шешукова М.И.
(должность, подпись, расшифровка)
Проверил: ___________________________
(должность, подпись, расшифровка)