## БИМ инд. по статьям
СОГЛАСОВАНО: | [7 empty] | УТВЕРЖДАЮ:
_______________ | [7 empty] | _______________
"___" ____________ 2013 г. | [7 empty] | "___" ____________ 2013 г.
(наименование стройки)
ЛОКАЛЬНЫЙ СМЕТНЫЙ РАСЧЕТ №
(локальная смета)
| на | Демонтаж-монтаж больничного лифта
Основание:
|  | Сметная стоимость _______________________________________________________________________________________________ |  | ___________________________3374,479 |  | тыс. руб.
|  | строительных работ _______________________________________________________________________________________________ |  | _______________________________________________________________________________________________602,056 |  | тыс. руб.
|  | монтажных работ _______________________________________________________________________________________________ |  | _______________________________________________________________________________________________874,549 |  | тыс. руб.
|  | прочих _______________________________________________________________________________________________ |  | _______________________________________________________________________________________________433,383 |  | тыс. руб.
|  | оборудования _______________________________________________________________________________________________ |  | _______________________________________________________________________________________________893,668 |  | тыс. руб.
|  | Средства на оплату труда _______________________________________________________________________________________________ |  | ___________________________613,687 |  | тыс. руб.
|  | Сметная трудоемкость _______________________________________________________________________________________________ |  | _______________________________________________________________________________________________3905,58 |  | чел.час
Составлен(а) в текущих (прогнозных) ценах по состоянию на ______________
№ пп | Обоснование | Наименование работ и затрат | Ед. изм. | Кол. | Стоимость единицы, руб. |  | Обоснование, индекс | Общая стоимость, руб.
[5 empty] | Всего | Экспл. маш. |  | Всего | в т.ч. оплата труда | Экспл. маш.
[5 empty] | оплата труда | в т.ч. оплата труда |  |  |  | в т.ч. оплата труда
1 | 2 | 3 | 4 | 5 | 6 | 7 | 8 | 9 | 10 | 11
Раздел 1. Демонтаж лифта
1 | ТЕРм03-05-001-02 Пр.Минстроя Краснояр.кр. от 12.11.10 №237-О | Лифт пассажирский для лечебно-профилактических учреждений со скоростью движения кабины до 1 м/с грузоподъемностью 500 кг, количество остановок 12, высота шахты 38 м | 1 лифт | 1 | 19325.09 | 7550.36 | 1 Объекты здравоохранения ОЗП=12,8; ЭМ=6,08; ЗПМ=12,8; МАТ=4,79 | 19325.09 | 11774.73 | 7550.36
|  | Монтаж оборудования |  |  | 11774.73 | 1101.42 |  |  |  | 1101.42
На единицу в ценах 2001г. |  |  |  |  | 25619.05 | 8882.78
[5 empty] | 13852.62 | 1295.79
Коэффициенты к позиции:
МДС 81-37.2004 п.п.3.2.1._Демонтаж оборудования, которое не подлежит дальнейшему использованию (предназначено в лом) с разборкой и резкой на части ОЗП=0,5; ЭМ=0,5 к расх.; ЗПМ=0,5; МАТ=0 к расх.; ТЗ=0,5; ТЗМ=0,5 |  |  |  |  | -14251.35 | -4441.39
[5 empty] | -6926.31 | -647.9
МДС35 пр.1 т.2 п.2._Производство монтажных работ в существующих зданиях и сооружениях в стесненных условиях: с наличием в зоне производства работ действующего технологического оборудования (станков, установок, кранов и т.п.) или загромождающих предметов (лабораторное оборудование, мебель и т. п.), или движения транспорта по внутрицеховым путям ОЗП=1,35; ЭМ=1,35 к расх.; ЗПМ=1,35; ТЗ=1,35; ТЗМ=1,35 |  |  |  |  | 7957.39 | 3108.97
[5 empty] | 4848.42 | 453.53
Итого на единицу с учетом коэффициентов 1-го уровня |  |  |  |  | 19325.09 | 7550.36
[5 empty] | 11774.73 | 1101.42
ВСЕГО на физобъем (1) |  |  |  |  | 19325.09 | 7550.36
[5 empty] | 11774.73 | 1101.42
Всего с учетом "Объекты здравоохранения ОЗП=12,8; ЭМ=6,08; ЗПМ=12,8; МАТ=4,79" |  |  |  |  | 196622.73 | 45906.19
[5 empty] | 150716.54 | 14098.18
Накладные расходы 80% ФОТ (от 164 814,72) |  |  |  |  | 131851.78
Сметная прибыль 60% ФОТ (от 164 814,72) |  |  |  |  | 98888.83
Итого c накладными и см. прибылью |  |  |  |  | 427363.34
2 | ТЕРм03-05-001-04 Пр.Минстроя Краснояр.кр. от 12.11.10 №237-О | За каждую остановку, более или менее указанных в характеристике лифта, добавлять или уменьшать для лифтов грузоподъемностью до 400, 500 кг | 1 остановка | -8 | 786.31 | 323.7 | 1 Объекты здравоохранения ОЗП=12,8; ЭМ=6,08; ЗПМ=12,8; МАТ=4,79 | -6290.48 | -3700.88 | -2589.6
|  | Монтаж оборудования |  |  | 462.61 | 46.36 |  |  |  | -370.88
На единицу в ценах 2001г. |  |  |  |  | 1080.12 | 380.82
[5 empty] | 544.25 | 54.54
Коэффициенты к позиции:
МДС 81-37.2004 п.п.3.2.1._Демонтаж оборудования, которое не подлежит дальнейшему использованию (предназначено в лом) с разборкой и резкой на части ОЗП=0,5; ЭМ=0,5 к расх.; ЗПМ=0,5; МАТ=0 к расх.; ТЗ=0,5; ТЗМ=0,5 |  |  |  |  | -617.58 | -190.41
[5 empty] | -272.12 | -27.27
МДС35 пр.1 т.2 п.2._Производство монтажных работ в существующих зданиях и сооружениях в стесненных условиях: с наличием в зоне производства работ действующего технологического оборудования (станков, установок, кранов и т.п.) или загромождающих предметов (лабораторное оборудование, мебель и т. п.), или движения транспорта по внутрицеховым путям ОЗП=1,35; ЭМ=1,35 к расх.; ЗПМ=1,35; ТЗ=1,35; ТЗМ=1,35 |  |  |  |  | 323.77 | 133.29
[5 empty] | 190.49 | 19.09
Итого на единицу с учетом коэффициентов 1-го уровня |  |  |  |  | 786.31 | 323.7
[5 empty] | 462.61 | 46.36
ВСЕГО на физобъем (-8) |  |  |  |  | -6290.48 | -2589.6
[5 empty] | -3700.88 | -370.88
Всего с учетом "Объекты здравоохранения ОЗП=12,8; ЭМ=6,08; ЗПМ=12,8; МАТ=4,79" |  |  |  |  | -63116.03 | -15744.77
[5 empty] | -47371.26 | -4747.26
Накладные расходы 80% ФОТ (от -52 118,52) |  |  |  |  | -41694.82
Сметная прибыль 60% ФОТ (от -52 118,52) |  |  |  |  | -31271.11
Итого c накладными и см. прибылью |  |  |  |  | -136081.96
3 | ТЕРм03-05-001-06 Пр.Минстроя Краснояр.кр. от 12.11.10 №237-О | За каждый метр высоты шахты, более или менее указанных в характеристике лифта, добавлять или уменьшать для лифтов грузоподъемность до 400, 500 кг | 1 м | -22.7 | 88.08 |  | 1 Объекты здравоохранения ОЗП=12,8; ЭМ=6,08; ЗПМ=12,8; МАТ=4,79 | -1999.42 | -1999.42
|  | Монтаж оборудования |  |  | 88.08
На единицу в ценах 2001г. |  |  |  |  | 105.69
103.62
Коэффициенты к позиции:
МДС 81-37.2004 п.п.3.2.1._Демонтаж оборудования, которое не подлежит дальнейшему использованию (предназначено в лом) с разборкой и резкой на части ОЗП=0,5; ЭМ=0,5 к расх.; ЗПМ=0,5; МАТ=0 к расх.; ТЗ=0,5; ТЗМ=0,5 |  |  |  |  | -53.88
-51.81
МДС35 пр.1 т.2 п.2._Производство монтажных работ в существующих зданиях и сооружениях в стесненных условиях: с наличием в зоне производства работ действующего технологического оборудования (станков, установок, кранов и т.п.) или загромождающих предметов (лабораторное оборудование, мебель и т. п.), или движения транспорта по внутрицеховым путям ОЗП=1,35; ЭМ=1,35 к расх.; ЗПМ=1,35; ТЗ=1,35; ТЗМ=1,35 |  |  |  |  | 36.27
36.27
Итого на единицу с учетом коэффициентов 1-го уровня |  |  |  |  | 88.08
88.08
ВСЕГО на физобъем (-22,7) |  |  |  |  | -1999.42
-1999.42
Всего с учетом "Объекты здравоохранения ОЗП=12,8; ЭМ=6,08; ЗПМ=12,8; МАТ=4,79" |  |  |  |  | -25592.58
-25592.58
Накладные расходы 80% ФОТ (от -25 592,58) |  |  |  |  | -20474.06
Сметная прибыль 60% ФОТ (от -25 592,58) |  |  |  |  | -15355.55
Итого c накладными и см. прибылью |  |  |  |  | -61422.19
Итого прямые затраты по разделу в ценах 2001г. | [7 empty] | 11035.19 | 6074.43 | 4960.76
730.54
Итого прямые затраты по разделу с учетом индексов, в текущих ценах | [7 empty] | 107914.12 | 77752.7 | 30161.42
9350.91
Накладные расходы | [7 empty] | 69682.89
Сметная прибыль | [7 empty] | 52262.17
Итоги по разделу 1 Демонтаж лифта :
Монтаж оборудования | [7 empty] | 229859.18
Итого | [7 empty] | 229859.18
В том числе:
Машины и механизмы | [7 empty] | 30161.42
ФОТ | [7 empty] | 87103.61
Накладные расходы | [7 empty] | 69682.89
Сметная прибыль | [7 empty] | 52262.17
Итого по разделу 1 Демонтаж лифта | [7 empty] | 229859.18
Раздел 2. Демонтажные работы в шахте и МП
4 | ТЕРр56-9-1 Пр.Минстроя Краснояр.кр. от 12.11.10 №237-О | Демонтаж дверных коробок в каменных стенах с отбивкой штукатурки в откосах | 100 коробок | 0,01 1/100 | 2609.42 | 708.3 | 1 Объекты здравоохранения ОЗП=12,8; ЭМ=6,08; ЗПМ=12,8; МАТ=4,79 | 26.09 | 19.01 | 7.08
|  | Проемы (ремонтно-строительные) |  |  | 1901.12 | 50.54 |  |  |  | 0.51
На единицу в ценах 2001г. |  |  |  |  | 2269.06 | 615.91
[5 empty] | 1653.15 | 43.95
Коэффициенты к позиции:
Итого на единицу с учетом "МДС35 пр.1 т.1 п.3._Производство строительных и других работ в существующих зданиях и сооружениях в стесненных условиях: с наличием в зоне производства работ действующего технологического оборудования (станков, установок, кранов и т.п.) или загромождающих предметов (лабораторное оборудование, мебель и т.п.) или движения транспорта по внутрицеховым путям (с учетом АП-3230/06 пр.1 п.3) ОЗП=1,15; ЭМ=1,15 к расх.; ЗПМ=1,15; ТЗ=1,15; ТЗМ=1,15" |  |  |  |  | 2609.42 | 708.3
[5 empty] | 1901.12 | 50.54
ВСЕГО на физобъем (0,01) |  |  |  |  | 26.09 | 7.08
[5 empty] | 19.01 | 0.51
Всего с учетом "Объекты здравоохранения ОЗП=12,8; ЭМ=6,08; ЗПМ=12,8; МАТ=4,79" |  |  |  |  | 286.38 | 43.05
[5 empty] | 243.33 | 6.53
Накладные расходы 82% ФОТ (от 249,86) |  |  |  |  | 204.89
Сметная прибыль 62% ФОТ (от 249,86) |  |  |  |  | 154.91
Итого c накладными и см. прибылью |  |  |  |  | 646.18
92 | ТЕР46-04-001-04 Пр.Минстроя Краснояр.кр. от 12.11.10 №237-О | Разборка кирпичных стен (в проемах дверей ДШ) | 1 м3 | 0,89595 (1,75*0,18*0,6*4+0,6*0,05*1,95)*1,1 | 295.91 | 199.34 | 1 Объекты здравоохранения ОЗП=12,8; ЭМ=6,08; ЗПМ=12,8; МАТ=4,79 | 265.12 | 86.52 | 178.6
|  | Работы по реконструкции зданий и сооружений (усиление и замена существующих конструкций, разборка и возведение отдельных конструктивных элементов) |  |  | 96.57 | 14.64 |  |  |  | 13.12
На единицу в ценах 2001г. |  |  |  |  | 257.31 | 173.34
[5 empty] | 83.97 | 12.73
Коэффициенты к позиции:
Итого на единицу с учетом "МДС35 пр.1 т.1 п.3._Производство строительных и других работ в существующих зданиях и сооружениях в стесненных условиях: с наличием в зоне производства работ действующего технологического оборудования (станков, установок, кранов и т.п.) или загромождающих предметов (лабораторное оборудование, мебель и т.п.) или движения транспорта по внутрицеховым путям (с учетом АП-3230/06 пр.1 п.3) ОЗП=1,15; ЭМ=1,15 к расх.; ЗПМ=1,15; ТЗ=1,15; ТЗМ=1,15" |  |  |  |  | 295.91 | 199.34
[5 empty] | 96.57 | 14.64
ВСЕГО на физобъем (0,89595) |  |  |  |  | 265.12 | 178.6
[5 empty] | 86.52 | 13.12
Всего с учетом "Объекты здравоохранения ОЗП=12,8; ЭМ=6,08; ЗПМ=12,8; МАТ=4,79" |  |  |  |  | 2193.35 | 1085.89
[5 empty] | 1107.46 | 167.94
Накладные расходы 99% = 110%*0,9 ФОТ (от 1 275,40) |  |  |  |  | 1262.65
Сметная прибыль 60% = 70%*0,85 ФОТ (от 1 275,40) |  |  |  |  | 765.24
Итого c накладными и см. прибылью |  |  |  |  | 4221.24
6 | ТЕР46-04-003-05 Пр.Минстроя Краснояр.кр. от 12.11.10 №237-О | Разборка бетонных конструкций объемом более 1 м3 при помощи отбойных молотков из бетона марки 300 (разборка железобетонных тумб в МП и приямке) | 1 м3 | 1,092086 (0,65*0,63*1,35+0,85*0,36*0,63+0,5*1,95*0,2+0,36*0,725*0,2)*1,1 | 4560.13 | 4000.68 | 1 Объекты здравоохранения ОЗП=12,8; ЭМ=6,08; ЗПМ=12,8; МАТ=4,79 | 4980.05 | 610.97 | 4369.08
|  | Работы по реконструкции зданий и сооружений (усиление и замена существующих конструкций, разборка и возведение отдельных конструктивных элементов) |  |  | 559.45 | 293.83 |  |  |  | 320.89
На единицу в ценах 2001г. |  |  |  |  | 3965.33 | 3478.85
[5 empty] | 486.48 | 255.5
Коэффициенты к позиции:
Итого на единицу с учетом "МДС35 пр.1 т.1 п.3._Производство строительных и других работ в существующих зданиях и сооружениях в стесненных условиях: с наличием в зоне производства работ действующего технологического оборудования (станков, установок, кранов и т.п.) или загромождающих предметов (лабораторное оборудование, мебель и т.п.) или движения транспорта по внутрицеховым путям (с учетом АП-3230/06 пр.1 п.3) ОЗП=1,15; ЭМ=1,15 к расх.; ЗПМ=1,15; ТЗ=1,15; ТЗМ=1,15" |  |  |  |  | 4560.13 | 4000.68
[5 empty] | 559.45 | 293.82
ВСЕГО на физобъем (1,092086) |  |  |  |  | 4980.05 | 4369.08
[5 empty] | 610.97 | 320.89
Всего с учетом "Объекты здравоохранения ОЗП=12,8; ЭМ=6,08; ЗПМ=12,8; МАТ=4,79" |  |  |  |  | 34384.43 | 26564.01
[5 empty] | 7820.42 | 4107.39
Накладные расходы 99% = 110%*0,9 ФОТ (от 11 927,81) |  |  |  |  | 11808.53
Сметная прибыль 60% = 70%*0,85 ФОТ (от 11 927,81) |  |  |  |  | 7156.69
Итого c накладными и см. прибылью |  |  |  |  | 53349.65
7 | ТЕР46-04-003-05 Пр.Минстроя Краснояр.кр. от 12.11.10 №237-О | Разборка бетонных конструкций объемом более 1 м3 при помощи отбойных молотков из бетона марки 300 (разборка железобетонных перемычек в дверных проемах ДШ) | 1 м3 | 1,051248 0,22*1,81*0,12*5*4*1,1 | 4560.13 | 4000.68 | 1 Объекты здравоохранения ОЗП=12,8; ЭМ=6,08; ЗПМ=12,8; МАТ=4,79 | 4793.83 | 588.12 | 4205.71
|  | Работы по реконструкции зданий и сооружений (усиление и замена существующих конструкций, разборка и возведение отдельных конструктивных элементов) |  |  | 559.45 | 293.83 |  |  |  | 308.89
На единицу в ценах 2001г. |  |  |  |  | 3965.33 | 3478.85
[5 empty] | 486.48 | 255.5
Коэффициенты к позиции:
Итого на единицу с учетом "МДС35 пр.1 т.1 п.3._Производство строительных и других работ в существующих зданиях и сооружениях в стесненных условиях: с наличием в зоне производства работ действующего технологического оборудования (станков, установок, кранов и т.п.) или загромождающих предметов (лабораторное оборудование, мебель и т.п.) или движения транспорта по внутрицеховым путям (с учетом АП-3230/06 пр.1 п.3) ОЗП=1,15; ЭМ=1,15 к расх.; ЗПМ=1,15; ТЗ=1,15; ТЗМ=1,15" |  |  |  |  | 4560.13 | 4000.68
[5 empty] | 559.45 | 293.82
ВСЕГО на физобъем (1,051248) |  |  |  |  | 4793.83 | 4205.71
[5 empty] | 588.12 | 308.89
Всего с учетом "Объекты здравоохранения ОЗП=12,8; ЭМ=6,08; ЗПМ=12,8; МАТ=4,79" |  |  |  |  | 33098.66 | 25570.72
[5 empty] | 7527.94 | 3953.79
Накладные расходы 99% = 110%*0,9 ФОТ (от 11 481,73) |  |  |  |  | 11366.91
Сметная прибыль 60% = 70%*0,85 ФОТ (от 11 481,73) |  |  |  |  | 6889.04
Итого c накладными и см. прибылью |  |  |  |  | 51354.61
Итого прямые затраты по разделу в ценах 2001г. | [7 empty] | 10065.09 | 1304.62 | 8760.47
643.41
Итого прямые затраты по разделу с учетом индексов, в текущих ценах | [7 empty] | 69962.8 | 16699.14 | 53263.66
8235.65
Накладные расходы | [7 empty] | 24642.97
Сметная прибыль | [7 empty] | 14965.87
Итоги по разделу 2 Демонтажные работы в шахте и МП :
Проемы (ремонтно-строительные) | [7 empty] | 646.18
Работы по реконструкции зданий и сооружений (усиление и замена существующих конструкций, разборка и возведение отдельных конструктивных элементов) | [7 empty] | 108925.46
Итого | [7 empty] | 109571.64
В том числе:
Машины и механизмы | [7 empty] | 53263.66
ФОТ | [7 empty] | 24934.79
Накладные расходы | [7 empty] | 24642.97
Сметная прибыль | [7 empty] | 14965.87
Итого по разделу 2 Демонтажные работы в шахте и МП | [7 empty] | 109571.64
Раздел 3. Монтаж лифта
8 | ТЕРм03-05-001-02 Пр.Минстроя Краснояр.кр. от 12.11.10 №237-О | Лифт пассажирский для лечебно-профилактических учреждений со скоростью движения кабины до 1 м/с грузоподъемностью 500 кг, количество остановок 12, высота шахты 38 м | 1 лифт | 1 | 33576.44 | 11991.75 | 1 Объекты здравоохранения ОЗП=12,8; ЭМ=6,08; ЗПМ=12,8; МАТ=4,79 | 33576.44 | 18701.04 | 11991.75
|  | Монтаж оборудования |  |  | 18701.04 | 1749.32 |  |  |  | 1749.32
На единицу в ценах 2001г. |  |  |  |  | 25619.05 | 8882.78
[5 empty] | 13852.62 | 1295.79
Коэффициенты к позиции:
Итого на единицу с учетом "МДС35 пр.1 т.2 п.2._Производство монтажных работ в существующих зданиях и сооружениях в стесненных условиях: с наличием в зоне производства работ действующего технологического оборудования (станков, установок, кранов и т.п.) или загромождающих предметов (лабораторное оборудование, мебель и т. п.), или движения транспорта по внутрицеховым путям ОЗП=1,35; ЭМ=1,35 к расх.; ЗПМ=1,35; ТЗ=1,35; ТЗМ=1,35" |  |  |  |  | 33576.44 | 11991.75
[5 empty] | 18701.04 | 1749.32
ВСЕГО на физобъем (1) |  |  |  |  | 33576.44 | 11991.75
[5 empty] | 18701.04 | 1749.32
Всего с учетом "Объекты здравоохранения ОЗП=12,8; ЭМ=6,08; ЗПМ=12,8; МАТ=4,79" |  |  |  |  | 326095.83 | 72909.84
[5 empty] | 239373.31 | 22391.3
Накладные расходы 80% ФОТ (от 261 764,61) |  |  |  |  | 209411.69
Сметная прибыль 60% ФОТ (от 261 764,61) |  |  |  |  | 157058.77
Итого c накладными и см. прибылью |  |  |  |  | 692566.29
9 | ТЕРм03-05-001-04 Пр.Минстроя Краснояр.кр. от 12.11.10 №237-О | За каждую остановку, более или менее указанных в характеристике лифта, добавлять или уменьшать для лифтов грузоподъемностью до 400, 500 кг | 1 остановка | -8 | 1403.89 | 514.11 | 1 Объекты здравоохранения ОЗП=12,8; ЭМ=6,08; ЗПМ=12,8; МАТ=4,79 | -11231.12 | -5877.92 | -4112.88
|  | Монтаж оборудования |  |  | 734.74 | 73.63 |  |  |  | -589.04
На единицу в ценах 2001г. |  |  |  |  | 1080.12 | 380.82
[5 empty] | 544.25 | 54.54
Коэффициенты к позиции:
Итого на единицу с учетом "МДС35 пр.1 т.2 п.2._Производство монтажных работ в существующих зданиях и сооружениях в стесненных условиях: с наличием в зоне производства работ действующего технологического оборудования (станков, установок, кранов и т.п.) или загромождающих предметов (лабораторное оборудование, мебель и т. п.), или движения транспорта по внутрицеховым путям ОЗП=1,35; ЭМ=1,35 к расх.; ЗПМ=1,35; ТЗ=1,35; ТЗМ=1,35" |  |  |  |  | 1403.89 | 514.11
[5 empty] | 734.74 | 73.63
ВСЕГО на физобъем (-8) |  |  |  |  | -11231.12 | -4112.88
[5 empty] | -5877.92 | -589.04
Всего с учетом "Объекты здравоохранения ОЗП=12,8; ЭМ=6,08; ЗПМ=12,8; МАТ=4,79" |  |  |  |  | -106184.82 | -25006.31
[5 empty] | -75237.38 | -7539.71
Накладные расходы 80% ФОТ (от -82 777,09) |  |  |  |  | -66221.67
Сметная прибыль 60% ФОТ (от -82 777,09) |  |  |  |  | -49666.25
Итого c накладными и см. прибылью |  |  |  |  | -222072.74
10 | ТЕРм03-05-001-06 Пр.Минстроя Краснояр.кр. от 12.11.10 №237-О | За каждый метр высоты шахты, более или менее указанных в характеристике лифта, добавлять или уменьшать для лифтов грузоподъемность до 400, 500 кг | 1 м | -22.7 | 141.96 |  | 1 Объекты здравоохранения ОЗП=12,8; ЭМ=6,08; ЗПМ=12,8; МАТ=4,79 | -3222.49 | -3175.5
|  | Монтаж оборудования |  |  | 139.89
На единицу в ценах 2001г. |  |  |  |  | 105.69
103.62
Коэффициенты к позиции:
Итого на единицу с учетом "МДС35 пр.1 т.2 п.2._Производство монтажных работ в существующих зданиях и сооружениях в стесненных условиях: с наличием в зоне производства работ действующего технологического оборудования (станков, установок, кранов и т.п.) или загромождающих предметов (лабораторное оборудование, мебель и т. п.), или движения транспорта по внутрицеховым путям ОЗП=1,35; ЭМ=1,35 к расх.; ЗПМ=1,35; ТЗ=1,35; ТЗМ=1,35" |  |  |  |  | 141.96
139.89
ВСЕГО на физобъем (-22,7) |  |  |  |  | -3222.49
-3175.5
Всего с учетом "Объекты здравоохранения ОЗП=12,8; ЭМ=6,08; ЗПМ=12,8; МАТ=4,79" |  |  |  |  | -40871.48
-40646.4
Накладные расходы 80% ФОТ (от -40 646,40) |  |  |  |  | -32517.12
Сметная прибыль 60% ФОТ (от -40 646,40) |  |  |  |  | -24387.84
Итого c накладными и см. прибылью |  |  |  |  | -97776.44
Итого прямые затраты по разделу в ценах 2001г. | [7 empty] | 19122.83 | 9647.62 | 7878.87
1160.28
Итого прямые затраты по разделу с учетом индексов, в текущих ценах | [7 empty] | 179039.54 | 123489.54 | 47903.53
14851.58
Накладные расходы | [7 empty] | 110672.9
Сметная прибыль | [7 empty] | 83004.67
Итоги по разделу 3 Монтаж лифта :
Монтаж оборудования | [7 empty] | 372717.11
Итого | [7 empty] | 372717.11
В том числе:
Материалы | [7 empty] | 7646.47
Машины и механизмы | [7 empty] | 47903.53
ФОТ | [7 empty] | 138341.12
Накладные расходы | [7 empty] | 110672.9
Сметная прибыль | [7 empty] | 83004.67
Итого по разделу 3 Монтаж лифта | [7 empty] | 372717.11
Раздел 4. Поставка лифтового оборудования
11 О | Прайс ООО "Импорт-Лифт" исх. № 108-13 от 13.08.2013г. | Лифт производства ОАО "Могилевлифтмаш", больничный ЛБ - 0505, , г/п 500 кг, скорость 0,5 м/сек, 04 остановки, двери лифта - распашные, ручного открывания. Е30, частотнорегулируемый привод лифта (Yaskawa), кабина - непроходная, высота подъема 9,95 м, с учетом доставки до г.Красноярска | 1 штука | 1 | 893667.95 |  |  | 893667.95
Оборудование
На единицу в текущих ценах |  |  |  |  | 951620
Коэффициенты к позиции:
Итого на единицу с учетом "Исключить НДС из стоимости ПЗ=ПЗ/1,18-ПЗ" |  |  |  |  | 806457.63
Транспортные расходы ПЗ=6% (ОЗП=6%; ЭМ=6% к расх.; ЗПМ=6%; МАТ=6% к расх.; ТЗ=6%; ТЗМ=6%) |  |  |  |  | 48387.46
Расходы на комплектацию ПЗ=1% (ОЗП=1%; ЭМ=1% к расх.; ЗПМ=1%; МАТ=1% к расх.; ТЗ=1%; ТЗМ=1%) |  |  |  |  | 8064.58
Запчасти ПЗ=2% (ОЗП=2%; ЭМ=2% к расх.; ЗПМ=2%; МАТ=2% к расх.; ТЗ=2%; ТЗМ=2%) |  |  |  |  | 16129.15
Тара и упаковка ПЗ=0,5% (ОЗП=0,5%; ЭМ=0,5% к расх.; ЗПМ=0,5%; МАТ=0,5% к расх.; ТЗ=0,5%; ТЗМ=0,5%) |  |  |  |  | 4032.29
Итого на единицу с учетом коэффициентов 6-го уровня |  |  |  |  | 883071.1
Итого на единицу с учетом "Заготовительно-складские расходы ПЗ=1,2% (ОЗП=1,2%; ЭМ=1,2% к расх.; ЗПМ=1,2%; МАТ=1,2% к расх.; ТЗ=1,2%; ТЗМ=1,2%)" |  |  |  |  | 893667.95
ВСЕГО на физобъем (1) |  |  |  |  | 893667.95
Итого прямые затраты по разделу в текущих ценах | [7 empty] | 893667.95
Итоги по разделу 4 Поставка лифтового оборудования :
Оборудование | [7 empty] | 893667.95
Итого | [7 empty] | 893667.95
В том числе:
Оборудование | [7 empty] | 893667.95
Итого по разделу 4 Поставка лифтового оборудования | [7 empty] | 893667.95
Раздел 5. Пуско-наладочные работы
5 | ТЕРп01-14-027-01 Пр.Минстроя Краснояр.кр. от 12.11.10 №237-О | Лифт грузовой, грузоподъемность до 5000 кг или больничный, грузоподъемность до 500 кг, на 10 остановок, с микропроцессорными устройствами | 1 лифт | 1 | 11559.2 |  | 2 Пуско-наладочные работы ОЗП=11,47 | 11559.2 | 11559.2
|  | Пусконаладочные работы: 'вхолостую' - 80%, 'под нагрузкой' - 20% |  |  | 11559.2
На единицу в ценах 2001г. |  |  |  |  | 10051.48
10051.48
Коэффициенты к позиции:
Итого на единицу с учетом "МДС81-40.2006 т.2 п.3._На действующих предприятиях (в цехах, корпусах, на производственных площадках) , остановленных для производства работ по реконструкции, расширению, техническому перевооружению, а также в зданиях и сооружениях всех назначений при наличии в зоне производства работ загромождающих помещения предметов (станков, установок, аппаратов, эксплуатационного и лабораторного оборудования, оргтехники, мебели и т.п.) (с учетом письма Госстроя от 14.02.2006 № СК-481/02) ОЗП=1,15; ТЗ=1,15" |  |  |  |  | 11559.2
11559.2
ВСЕГО на физобъем (1) |  |  |  |  | 11559.2
11559.2
Всего с учетом "Пуско-наладочные работы ОЗП=11,47" |  |  |  |  | 132584.02
132584.02
Накладные расходы 65% ФОТ (от 132 584,02) |  |  |  |  | 86179.61
Сметная прибыль 40% ФОТ (от 132 584,02) |  |  |  |  | 53033.61
Итого c накладными и см. прибылью |  |  |  |  | 271797.24
12 | ТЕРп01-14-027-02 Пр.Минстроя Краснояр.кр. от 12.11.10 №237-О | При изменении количества остановок уменьшать или добавлять к расценке 01-14-027-01 | 1 остановка | -6 | 180.78 |  | 2 Пуско-наладочные работы ОЗП=11,47 | -1084.68 | -1084.68
|  | Пусконаладочные работы: 'вхолостую' - 80%, 'под нагрузкой' - 20% |  |  | 180.78
На единицу в ценах 2001г. |  |  |  |  | 157.2
157.2
Коэффициенты к позиции:
Итого на единицу с учетом "МДС81-40.2006 т.2 п.3._На действующих предприятиях (в цехах, корпусах, на производственных площадках) , остановленных для производства работ по реконструкции, расширению, техническому перевооружению, а также в зданиях и сооружениях всех назначений при наличии в зоне производства работ загромождающих помещения предметов (станков, установок, аппаратов, эксплуатационного и лабораторного оборудования, оргтехники, мебели и т.п.) (с учетом письма Госстроя от 14.02.2006 № СК-481/02) ОЗП=1,15; ТЗ=1,15" |  |  |  |  | 180.78
180.78
ВСЕГО на физобъем (-6) |  |  |  |  | -1084.68
-1084.68
Всего с учетом "Пуско-наладочные работы ОЗП=11,47" |  |  |  |  | -12441.28
-12441.28
Накладные расходы 65% ФОТ (от -12 441,28) |  |  |  |  | -8086.83
Сметная прибыль 40% ФОТ (от -12 441,28) |  |  |  |  | -4976.51
Итого c накладными и см. прибылью |  |  |  |  | -25504.62
14 | ТЕРп01-14-041-01 Пр.Минстроя Краснояр.кр. от 12.11.10 №237-О | Преобразователь частотный скорости лифта грузоподъемностью до 1000 кг со скоростью движения кабины до 1,6 м/с, напряжение до 1 кВ | 1 преобразователь | 1 | 6348.21 |  | 2 Пуско-наладочные работы ОЗП=11,47 | 6348.21 | 6348.21
|  | Пусконаладочные работы: 'вхолостую' - 80%, 'под нагрузкой' - 20% |  |  | 6348.21
На единицу в ценах 2001г. |  |  |  |  | 5520.18
5520.18
Коэффициенты к позиции:
Итого на единицу с учетом "МДС81-40.2006 т.2 п.3._На действующих предприятиях (в цехах, корпусах, на производственных площадках) , остановленных для производства работ по реконструкции, расширению, техническому перевооружению, а также в зданиях и сооружениях всех назначений при наличии в зоне производства работ загромождающих помещения предметов (станков, установок, аппаратов, эксплуатационного и лабораторного оборудования, оргтехники, мебели и т.п.) (с учетом письма Госстроя от 14.02.2006 № СК-481/02) ОЗП=1,15; ТЗ=1,15" |  |  |  |  | 6348.21
6348.21
ВСЕГО на физобъем (1) |  |  |  |  | 6348.21
6348.21
Всего с учетом "Пуско-наладочные работы ОЗП=11,47" |  |  |  |  | 72813.97
72813.97
Накладные расходы 65% ФОТ (от 72 813,97) |  |  |  |  | 47329.08
Сметная прибыль 40% ФОТ (от 72 813,97) |  |  |  |  | 29125.59
Итого c накладными и см. прибылью |  |  |  |  | 149268.64
Итого прямые затраты по разделу в ценах 2001г. | [7 empty] | 16822.73 | 16822.73
Итого прямые затраты по разделу с учетом индексов, в текущих ценах | [7 empty] | 192956.71 | 192956.71
Накладные расходы | [7 empty] | 125421.86
Сметная прибыль | [7 empty] | 77182.68
Итоги по разделу 5 Пуско-наладочные работы :
Пусконаладочные работы: 'вхолостую' - 80%, 'под нагрузкой' - 20% | [7 empty] | 395561.25
Итого | [7 empty] | 395561.25
В том числе:
ФОТ | [7 empty] | 192956.71
Накладные расходы | [7 empty] | 125421.86
Сметная прибыль | [7 empty] | 77182.68
Итого по разделу 5 Пуско-наладочные работы | [7 empty] | 395561.25
Раздел 6. Установка монтажных подмостей
13 | ТЕР10-01-010-01 Пр.Минстроя Краснояр.кр. от 12.11.10 №237-О | Установка элементов каркаса из брусьев | 1 м3 древесины в конструкции | 0,315744 4*0,06*0,13*2,3*4*1,1 | 2133 | 75.06 | 1 Объекты здравоохранения ОЗП=12,8; ЭМ=6,08; ЗПМ=12,8; МАТ=4,79 | 673.48 | 78.76 | 23.7
|  | Деревянные конструкции |  |  | 249.44
На единицу в ценах 2001г. |  |  |  |  | 2085.45 | 60.05
216.9
Коэффициенты к позиции:
Итого на единицу с учетом "МДС35-IV п.4.7._При ремонте и реконструкции зданий и сооружений работы, аналогичные технологическим процессам в новом строительстве ОЗП=1,15; ЭМ=1,25 к расх.; ЗПМ=1,25; ТЗ=1,15; ТЗМ=1,25" |  |  |  |  | 2133 | 75.06
249.44
ВСЕГО на физобъем (0,315744) |  |  |  |  | 673.48 | 23.7
78.76
Всего с учетом "Объекты здравоохранения ОЗП=12,8; ЭМ=6,08; ЗПМ=12,8; МАТ=4,79" |  |  |  |  | 3887.42 | 144.1
1008.13
Накладные расходы 106% = 118%*0,9 ФОТ (от 1 008,13) |  |  |  |  | 1068.62
Сметная прибыль 54% = 63%*0,85 ФОТ (от 1 008,13) |  |  |  |  | 544.39
Итого c накладными и см. прибылью |  |  |  |  | 5500.43
15 | ТЕР10-01-012-01 Пр.Минстроя Краснояр.кр. от 12.11.10 №237-О | Обшивка каркасных стен досками обшивки | 100 м2 обшивки стен (за вычетом проемов) | 0,16544 1,6*2,35*4*1,1/100 | 5238.7 | 105.15 | 1 Объекты здравоохранения ОЗП=12,8; ЭМ=6,08; ЗПМ=12,8; МАТ=4,79 | 866.69 | 68.58 | 17.4
|  | Деревянные конструкции |  |  | 414.53
На единицу в ценах 2001г. |  |  |  |  | 5163.6 | 84.12
360.46
Коэффициенты к позиции:
Итого на единицу с учетом "МДС35-IV п.4.7._При ремонте и реконструкции зданий и сооружений работы, аналогичные технологическим процессам в новом строительстве ОЗП=1,15; ЭМ=1,25 к расх.; ЗПМ=1,25; ТЗ=1,15; ТЗМ=1,25" |  |  |  |  | 5238.7 | 105.15
414.53
ВСЕГО на физобъем (0,16544) |  |  |  |  | 866.69 | 17.4
68.58
Всего с учетом "Объекты здравоохранения ОЗП=12,8; ЭМ=6,08; ЗПМ=12,8; МАТ=4,79" |  |  |  |  | 4723.21 | 105.79
877.82
Накладные расходы 106% = 118%*0,9 ФОТ (от 877,82) |  |  |  |  | 930.49
Сметная прибыль 54% = 63%*0,85 ФОТ (от 877,82) |  |  |  |  | 474.02
Итого c накладными и см. прибылью |  |  |  |  | 6127.72
17 | ТЕР46-05-001-03 Пр.Минстроя Краснояр.кр. от 12.11.10 №237-О | Устройство временных защитных ограждений вертикальных с обшивкой по каркасу из досок | 100 м2 | 0,06369 (0,15*1,3*2+0,15*2,35*3)*4*1,1/100 | 2007.97 | 86.7 | 1 Объекты здравоохранения ОЗП=12,8; ЭМ=6,08; ЗПМ=12,8; МАТ=4,79 | 127.89 | 35.11 | 5.52
|  | Деревянные конструкции |  |  | 551.2 | 3.53 |  |  |  | 0.22
На единицу в ценах 2001г. |  |  |  |  | 1918.73 | 69.36
[5 empty] | 479.3 | 2.82
Коэффициенты к позиции:
Итого на единицу с учетом "МДС35-IV п.4.7._При ремонте и реконструкции зданий и сооружений работы, аналогичные технологическим процессам в новом строительстве ОЗП=1,15; ЭМ=1,25 к расх.; ЗПМ=1,25; ТЗ=1,15; ТЗМ=1,25" |  |  |  |  | 2007.96 | 86.7
[5 empty] | 551.2 | 3.52
ВСЕГО на физобъем (0,06369) |  |  |  |  | 127.89 | 5.52
[5 empty] | 35.11 | 0.22
Всего с учетом "Объекты здравоохранения ОЗП=12,8; ЭМ=6,08; ЗПМ=12,8; МАТ=4,79" |  |  |  |  | 900.95 | 33.56
[5 empty] | 449.41 | 2.82
Накладные расходы 106% = 118%*0,9 ФОТ (от 452,23) |  |  |  |  | 479.36
Сметная прибыль 54% = 63%*0,85 ФОТ (от 452,23) |  |  |  |  | 244.2
Итого c накладными и см. прибылью |  |  |  |  | 1624.51
Итого прямые затраты по разделу в ценах 2001г. | [7 empty] | 1668.06 | 182.45 | 46.62
0.22
Итого прямые затраты по разделу с учетом индексов, в текущих ценах | [7 empty] | 9511.57 | 2335.36 | 283.45
2.82
Накладные расходы | [7 empty] | 2478.47
Сметная прибыль | [7 empty] | 1262.62
Итоги по разделу 6 Установка монтажных подмостей :
Деревянные конструкции | [7 empty] | 13252.66
Итого | [7 empty] | 13252.66
В том числе:
Материалы | [7 empty] | 6892.76
Машины и механизмы | [7 empty] | 283.45
ФОТ | [7 empty] | 2338.18
Накладные расходы | [7 empty] | 2478.47
Сметная прибыль | [7 empty] | 1262.62
Итого по разделу 6 Установка монтажных подмостей | [7 empty] | 13252.66
Раздел 7. Монтажные работы в машинном помещении
16 | ТЕРр61-1-7 Пр.Минстроя Краснояр.кр. от 12.11.10 №237-О | Сплошное выравнивание штукатурки потолков полимерцементным раствором при толщине намета до 5 мм | 100 м2 поверхности | 0,166155 2,65*5,7*1,1/100 | 1436.75 | 11.11 | 1 Объекты здравоохранения ОЗП=12,8; ЭМ=6,08; ЗПМ=12,8; МАТ=4,79 | 238.72 | 81.8 | 1.85
|  | Штукатурные работы (ремонтно-строительные) |  |  | 492.33 | 5.13 |  |  |  | 0.85
На единицу в ценах 2001г. |  |  |  |  | 1371.08 | 9.66
[5 empty] | 428.11 | 4.46
Коэффициенты к позиции:
Итого на единицу с учетом "МДС35 пр.1 т.1 п.3._Производство строительных и других работ в существующих зданиях и сооружениях в стесненных условиях: с наличием в зоне производства работ действующего технологического оборудования (станков, установок, кранов и т.п.) или загромождающих предметов (лабораторное оборудование, мебель и т.п.) или движения транспорта по внутрицеховым путям (с учетом АП-3230/06 пр.1 п.3) ОЗП=1,15; ЭМ=1,15 к расх.; ЗПМ=1,15; ТЗ=1,15; ТЗМ=1,15" |  |  |  |  | 1436.75 | 11.11
[5 empty] | 492.33 | 5.13
ВСЕГО на физобъем (0,166155) |  |  |  |  | 238.72 | 1.85
[5 empty] | 81.8 | 0.85
Всего с учетом "Объекты здравоохранения ОЗП=12,8; ЭМ=6,08; ЗПМ=12,8; МАТ=4,79" |  |  |  |  | 1801.08 | 11.25
[5 empty] | 1047.04 | 10.88
Накладные расходы 79% ФОТ (от 1 057,92) |  |  |  |  | 835.76
Сметная прибыль 50% ФОТ (от 1 057,92) |  |  |  |  | 528.96
Итого c накладными и см. прибылью |  |  |  |  | 3165.8
18 | ТЕРр61-1-4 Пр.Минстроя Краснояр.кр. от 12.11.10 №237-О | Сплошное выравнивание штукатурки стен полимерцементным раствором при толщине намета до 10 мм | 100 м2 поверхности | 0,43076 (5,7*2,45*2+2,65*2,45+2,65*2,45-0,9*1,95)*1,1/100 | 4673.7 | 42.94 | 1 Объекты здравоохранения ОЗП=12,8; ЭМ=6,08; ЗПМ=12,8; МАТ=4,79 | 2013.24 | 481.37 | 18.5
|  | Штукатурные работы (ремонтно-строительные) |  |  | 1117.48 | 19.83 |  |  |  | 8.54
На единицу в ценах 2001г. |  |  |  |  | 2261.17 | 18.67
[5 empty] | 485.86 | 8.62
Коэффициенты к позиции:
Итого на единицу с учетом "Увеличить толщину намета до 20 мм ПЗ=2 (ОЗП=2; ЭМ=2 к расх.; ЗПМ=2; МАТ=2 к расх.; ТЗ=2; ТЗМ=2)" |  |  |  |  | 4522.34 | 37.34
[5 empty] | 971.72 | 17.24
Итого на единицу с учетом "МДС35 пр.1 т.1 п.3._Производство строительных и других работ в существующих зданиях и сооружениях в стесненных условиях: с наличием в зоне производства работ действующего технологического оборудования (станков, установок, кранов и т.п.) или загромождающих предметов (лабораторное оборудование, мебель и т.п.) или движения транспорта по внутрицеховым путям (с учетом АП-3230/06 пр.1 п.3) ОЗП=1,15; ЭМ=1,15 к расх.; ЗПМ=1,15; ТЗ=1,15; ТЗМ=1,15" |  |  |  |  | 4673.7 | 42.94
[5 empty] | 1117.48 | 19.83
ВСЕГО на физобъем (0,43076) |  |  |  |  | 2013.24 | 18.5
[5 empty] | 481.37 | 8.54
Всего с учетом "Объекты здравоохранения ОЗП=12,8; ЭМ=6,08; ЗПМ=12,8; МАТ=4,79" |  |  |  |  | 13523.06 | 112.48
[5 empty] | 6161.54 | 109.31
Накладные расходы 79% ФОТ (от 6 270,85) |  |  |  |  | 4953.97
Сметная прибыль 50% ФОТ (от 6 270,85) |  |  |  |  | 3135.43
Итого c накладными и см. прибылью |  |  |  |  | 21612.46
19 | ТЕРр62-16-6 Пр.Минстроя Краснояр.кр. от 12.11.10 №237-О | Окрашивание водоэмульсионными составами поверхностей стен, ранее окрашенных водоэмульсионной краской с расчисткой старой краски более 35% | 100 м2 окрашиваемой поверхности | 0,06336 (5,7*0,45*2+2,65*0,45+2,65*0,45-0,9*1,95)*1,1/100 | 5805.23 | 27.85 | 1 Объекты здравоохранения ОЗП=12,8; ЭМ=6,08; ЗПМ=12,8; МАТ=4,79 | 367.82 | 42.83 | 1.76
|  | Малярные работы (ремонтно-строительные) |  |  | 676.04 | 3.43 |  |  |  | 0.22
На единицу в ценах 2001г. |  |  |  |  | 2856.71 | 12.11
[5 empty] | 293.93 | 1.49
Коэффициенты к позиции:
Итого на единицу с учетом "Окраска на 2 раза ПЗ=2 (ОЗП=2; ЭМ=2 к расх.; ЗПМ=2; МАТ=2 к расх.; ТЗ=2; ТЗМ=2)" |  |  |  |  | 5713.42 | 24.22
[5 empty] | 587.86 | 2.98
Итого на единицу с учетом "МДС35 пр.1 т.1 п.3._Производство строительных и других работ в существующих зданиях и сооружениях в стесненных условиях: с наличием в зоне производства работ действующего технологического оборудования (станков, установок, кранов и т.п.) или загромождающих предметов (лабораторное оборудование, мебель и т.п.) или движения транспорта по внутрицеховым путям (с учетом АП-3230/06 пр.1 п.3) ОЗП=1,15; ЭМ=1,15 к расх.; ЗПМ=1,15; ТЗ=1,15; ТЗМ=1,15" |  |  |  |  | 5805.23 | 27.85
[5 empty] | 676.04 | 3.43
ВСЕГО на физобъем (0,06336) |  |  |  |  | 367.82 | 1.76
[5 empty] | 42.83 | 0.22
Всего с учетом "Объекты здравоохранения ОЗП=12,8; ЭМ=6,08; ЗПМ=12,8; МАТ=4,79" |  |  |  |  | 2107.19 | 10.7
[5 empty] | 548.22 | 2.82
Накладные расходы 80% ФОТ (от 551,04) |  |  |  |  | 440.83
Сметная прибыль 50% ФОТ (от 551,04) |  |  |  |  | 275.52
Итого c накладными и см. прибылью |  |  |  |  | 2823.54
20 | ТЕРр62-17-6 Пр.Минстроя Краснояр.кр. от 12.11.10 №237-О | Окрашивание водоэмульсионными составами поверхностей потолков, ранее окрашенных водоэмульсионной краской, с расчисткой старой краски более 35% | 100 м2 окрашиваемой поверхности | 0,166155 2,65*5,7*1,1/100 | 5969.03 | 27.85 | 1 Объекты здравоохранения ОЗП=12,8; ЭМ=6,08; ЗПМ=12,8; МАТ=4,79 | 991.78 | 128.19 | 4.63
|  | Малярные работы (ремонтно-строительные) |  |  | 771.51 | 3.43 |  |  |  | 0.57
На единицу в ценах 2001г. |  |  |  |  | 2932.38 | 12.11
[5 empty] | 335.44 | 1.49
Коэффициенты к позиции:
Итого на единицу с учетом "Окраска на 2 раза ПЗ=2 (ОЗП=2; ЭМ=2 к расх.; ЗПМ=2; МАТ=2 к расх.; ТЗ=2; ТЗМ=2)" |  |  |  |  | 5864.76 | 24.22
[5 empty] | 670.88 | 2.98
Итого на единицу с учетом "МДС35 пр.1 т.1 п.3._Производство строительных и других работ в существующих зданиях и сооружениях в стесненных условиях: с наличием в зоне производства работ действующего технологического оборудования (станков, установок, кранов и т.п.) или загромождающих предметов (лабораторное оборудование, мебель и т.п.) или движения транспорта по внутрицеховым путям (с учетом АП-3230/06 пр.1 п.3) ОЗП=1,15; ЭМ=1,15 к расх.; ЗПМ=1,15; ТЗ=1,15; ТЗМ=1,15" |  |  |  |  | 5969.02 | 27.85
[5 empty] | 771.51 | 3.43
ВСЕГО на физобъем (0,166155) |  |  |  |  | 991.78 | 4.63
[5 empty] | 128.19 | 0.57
Всего с учетом "Объекты здравоохранения ОЗП=12,8; ЭМ=6,08; ЗПМ=12,8; МАТ=4,79" |  |  |  |  | 5783.4 | 28.15
[5 empty] | 1640.83 | 7.3
Накладные расходы 80% ФОТ (от 1 648,13) |  |  |  |  | 1318.5
Сметная прибыль 50% ФОТ (от 1 648,13) |  |  |  |  | 824.07
Итого c накладными и см. прибылью |  |  |  |  | 7925.97
21 | ТЕР15-04-024-08 Пр.Минстроя Краснояр.кр. от 12.11.10 №237-О | Простая окраска масляными составами по штукатурке и сборным конструкциям стен, подготовленных под окраску | 100 м2 окрашиваемой поверхности | 0,348095 (5,7*2*2+2,65*2+2,65*2-0,9*1,95)*1,1/100 | 2326.51 | 22.22 | 1 Объекты здравоохранения ОЗП=12,8; ЭМ=6,08; ЗПМ=12,8; МАТ=4,79 | 809.85 | 195.62 | 7.73
|  | Отделочные работы |  |  | 561.98 | 0.43 |  |  |  | 0.15
На единицу в ценах 2001г. |  |  |  |  | 1091.35 | 7.73
[5 empty] | 212.47 | 0.15
Коэффициенты к позиции:
Итого на единицу с учетом "Окраска на 2 раза ПЗ=2 (ОЗП=2; ЭМ=2 к расх.; ЗПМ=2; МАТ=2 к расх.; ТЗ=2; ТЗМ=2)" |  |  |  |  | 2182.7 | 15.46
[5 empty] | 424.94 | 0.3
Итого на единицу с учетом "МДС35-IV п.4.7._При ремонте и реконструкции зданий и сооружений работы, аналогичные технологическим процессам в новом строительстве ОЗП=1,15; ЭМ=1,25 к расх.; ЗПМ=1,25; ТЗ=1,15; ТЗМ=1,25" |  |  |  |  | 2250.31 | 19.32
[5 empty] | 488.68 | 0.38
Итого на единицу с учетом "МДС35 пр.1 т.1 п.3._Производство строительных и других работ в существующих зданиях и сооружениях в стесненных условиях: с наличием в зоне производства работ действующего технологического оборудования (станков, установок, кранов и т.п.) или загромождающих предметов (лабораторное оборудование, мебель и т.п.) или движения транспорта по внутрицеховым путям (с учетом АП-3230/06 пр.1 п.3) ОЗП=1,15; ЭМ=1,15 к расх.; ЗПМ=1,15; ТЗ=1,15; ТЗМ=1,15" |  |  |  |  | 2326.51 | 22.22
[5 empty] | 561.98 | 0.43
ВСЕГО на физобъем (0,348095) |  |  |  |  | 809.85 | 7.73
[5 empty] | 195.62 | 0.15
Всего с учетом "Объекты здравоохранения ОЗП=12,8; ЭМ=6,08; ЗПМ=12,8; МАТ=4,79" |  |  |  |  | 5456.08 | 47
[5 empty] | 2503.94 | 1.92
Накладные расходы 95% = 105%*0,9 ФОТ (от 2 505,86) |  |  |  |  | 2380.57
Сметная прибыль 47% = 55%*0,85 ФОТ (от 2 505,86) |  |  |  |  | 1177.75
Итого c накладными и см. прибылью |  |  |  |  | 9014.4
22 | ТЕР11-01-011-03 Пр.Минстроя Краснояр.кр. от 12.11.10 №237-О | Устройство стяжек бетонных толщиной 20 мм | 100 м2 стяжки | 0,166155 2,65*5,7*1,1/100 | 2094.54 | 64.09 | 1 Объекты здравоохранения ОЗП=12,8; ЭМ=6,08; ЗПМ=12,8; МАТ=4,79 | 348.02 | 69.67 | 10.65
|  | Полы |  |  | 419.32 | 23.59 |  |  |  | 3.92
На единицу в ценах 2001г. |  |  |  |  | 2027.03 | 51.27
[5 empty] | 364.63 | 18.87
Коэффициенты к позиции:
Итого на единицу с учетом "МДС35-IV п.4.7._При ремонте и реконструкции зданий и сооружений работы, аналогичные технологическим процессам в новом строительстве ОЗП=1,15; ЭМ=1,25 к расх.; ЗПМ=1,25; ТЗ=1,15; ТЗМ=1,25" |  |  |  |  | 2094.54 | 64.09
[5 empty] | 419.32 | 23.59
ВСЕГО на физобъем (0,166155) |  |  |  |  | 348.02 | 10.65
[5 empty] | 69.67 | 3.92
Всего с учетом "Объекты здравоохранения ОЗП=12,8; ЭМ=6,08; ЗПМ=12,8; МАТ=4,79" |  |  |  |  | 2238.81 | 64.75
[5 empty] | 891.78 | 50.18
Накладные расходы 111% = 123%*0,9 ФОТ (от 941,96) |  |  |  |  | 1045.58
Сметная прибыль 64% = 75%*0,85 ФОТ (от 941,96) |  |  |  |  | 602.85
Итого c накладными и см. прибылью |  |  |  |  | 3887.24
23 | ТЕРр62-6-3 Пр.Минстроя Краснояр.кр. от 12.11.10 №237-О | Простая масляная окраска ранее окрашенных полов с подготовкой и расчисткой старой краски до 35% | 100 м2 окрашиваемой поверхности | 0,166155 2,65*5,7*1,1/100 | 2140.17 | 21.02 | 1 Объекты здравоохранения ОЗП=12,8; ЭМ=6,08; ЗПМ=12,8; МАТ=4,79 | 355.6 | 79.58 | 3.49
|  | Малярные работы (ремонтно-строительные) |  |  | 478.93 | 3.43 |  |  |  | 0.57
На единицу в ценах 2001г. |  |  |  |  | 1037.48 | 9.14
[5 empty] | 208.23 | 1.49
Коэффициенты к позиции:
Итого на единицу с учетом "Окраска на 2 раза ПЗ=2 (ОЗП=2; ЭМ=2 к расх.; ЗПМ=2; МАТ=2 к расх.; ТЗ=2; ТЗМ=2)" |  |  |  |  | 2074.96 | 18.28
[5 empty] | 416.46 | 2.98
Итого на единицу с учетом "МДС35 пр.1 т.1 п.3._Производство строительных и других работ в существующих зданиях и сооружениях в стесненных условиях: с наличием в зоне производства работ действующего технологического оборудования (станков, установок, кранов и т.п.) или загромождающих предметов (лабораторное оборудование, мебель и т.п.) или движения транспорта по внутрицеховым путям (с учетом АП-3230/06 пр.1 п.3) ОЗП=1,15; ЭМ=1,15 к расх.; ЗПМ=1,15; ТЗ=1,15; ТЗМ=1,15" |  |  |  |  | 2140.17 | 21.02
[5 empty] | 478.93 | 3.43
ВСЕГО на физобъем (0,166155) |  |  |  |  | 355.6 | 3.49
[5 empty] | 79.58 | 0.57
Всего с учетом "Объекты здравоохранения ОЗП=12,8; ЭМ=6,08; ЗПМ=12,8; МАТ=4,79" |  |  |  |  | 2345.26 | 21.22
[5 empty] | 1018.62 | 7.3
Накладные расходы 80% ФОТ (от 1 025,92) |  |  |  |  | 820.74
Сметная прибыль 50% ФОТ (от 1 025,92) |  |  |  |  | 512.96
Итого c накладными и см. прибылью |  |  |  |  | 3678.96
24 | ТЕР26-01-042-02 Пр.Минстроя Краснояр.кр. от 12.11.10 №237-О | Установка дверей с тепловой изоляцией в кирпичных стенах | 100 м2 проемов по наружному обводу коробок | 0,0144 0,8*1,8/100 | 30425.7 | 1774.14 | 1 Объекты здравоохранения ОЗП=12,8; ЭМ=6,08; ЗПМ=12,8; МАТ=4,79 | 438.13 | 44.32 | 25.55
|  | Теплоизоляционные работы |  |  | 3077.48
На единицу в ценах 2001г. |  |  |  |  | 29669.46 | 1419.31
2676.07
Коэффициенты к позиции:
Итого на единицу с учетом "МДС35-IV п.4.7._При ремонте и реконструкции зданий и сооружений работы, аналогичные технологическим процессам в новом строительстве ОЗП=1,15; ЭМ=1,25 к расх.; ЗПМ=1,25; ТЗ=1,15; ТЗМ=1,25" |  |  |  |  | 30425.7 | 1774.14
3077.48
ВСЕГО на физобъем (0,0144) |  |  |  |  | 438.13 | 25.55
44.32
Всего с учетом "Объекты здравоохранения ОЗП=12,8; ЭМ=6,08; ЗПМ=12,8; МАТ=4,79" |  |  |  |  | 2486.61 | 155.34
567.3
Накладные расходы 90% = 100%*0,9 ФОТ (от 567,30) |  |  |  |  | 510.57
Сметная прибыль 60% = 70%*0,85 ФОТ (от 567,30) |  |  |  |  | 340.38
Итого c накладными и см. прибылью |  |  |  |  | 3337.56
25 | ТЕРр61-7-1 Пр.Минстроя Краснояр.кр. от 12.11.10 №237-О | Ремонт штукатурки откосов внутри здания по камню и бетону цементно-известковым раствором прямолинейных | 100 м2 отремонтированной поверхности | 0,020378 0,95*1,95*1,1/100 | 7412.29 | 42.94 | 1 Объекты здравоохранения ОЗП=12,8; ЭМ=6,08; ЗПМ=12,8; МАТ=4,79 | 151.05 | 92.55 | 0.88
|  | Штукатурные работы (ремонтно-строительные) |  |  | 4541.75 | 19.83 |  |  |  | 0.4
На единицу в ценах 2001г. |  |  |  |  | 6814.29 | 37.34
[5 empty] | 3949.35 | 17.24
Коэффициенты к позиции:
Итого на единицу с учетом "МДС35 пр.1 т.1 п.3._Производство строительных и других работ в существующих зданиях и сооружениях в стесненных условиях: с наличием в зоне производства работ действующего технологического оборудования (станков, установок, кранов и т.п.) или загромождающих предметов (лабораторное оборудование, мебель и т.п.) или движения транспорта по внутрицеховым путям (с учетом АП-3230/06 пр.1 п.3) ОЗП=1,15; ЭМ=1,15 к расх.; ЗПМ=1,15; ТЗ=1,15; ТЗМ=1,15" |  |  |  |  | 7412.29 | 42.94
[5 empty] | 4541.75 | 19.83
ВСЕГО на физобъем (0,020378) |  |  |  |  | 151.05 | 0.88
[5 empty] | 92.55 | 0.4
Всего с учетом "Объекты здравоохранения ОЗП=12,8; ЭМ=6,08; ЗПМ=12,8; МАТ=4,79" |  |  |  |  | 1465.99 | 5.35
[5 empty] | 1184.64 | 5.12
Накладные расходы 79% ФОТ (от 1 189,76) |  |  |  |  | 939.91
Сметная прибыль 50% ФОТ (от 1 189,76) |  |  |  |  | 594.88
Итого c накладными и см. прибылью |  |  |  |  | 3000.78
26 | ТЕР46-03-008-02 Пр.Минстроя Краснояр.кр. от 12.11.10 №237-О | Устройство ниш в кирпичных стенах глубиной до 25 см | 10 м2 ниш | 0,0297 (0,3*0,4+0,3*0,5)*1,1/10 | 2303.78 | 1729.93 | 1 Объекты здравоохранения ОЗП=12,8; ЭМ=6,08; ЗПМ=12,8; МАТ=4,79 | 68.42 | 17.04 | 51.38
|  | Работы по реконструкции зданий и сооружений (усиление и замена существующих конструкций, разборка и возведение отдельных конструктивных элементов) |  |  | 573.85 | 127.05 |  |  |  | 3.77
На единицу в ценах 2001г. |  |  |  |  | 2003.29 | 1504.29
[5 empty] | 499 | 110.48
Коэффициенты к позиции:
Итого на единицу с учетом "МДС35 пр.1 т.1 п.3._Производство строительных и других работ в существующих зданиях и сооружениях в стесненных условиях: с наличием в зоне производства работ действующего технологического оборудования (станков, установок, кранов и т.п.) или загромождающих предметов (лабораторное оборудование, мебель и т.п.) или движения транспорта по внутрицеховым путям (с учетом АП-3230/06 пр.1 п.3) ОЗП=1,15; ЭМ=1,15 к расх.; ЗПМ=1,15; ТЗ=1,15; ТЗМ=1,15" |  |  |  |  | 2303.78 | 1729.93
[5 empty] | 573.85 | 127.05
ВСЕГО на физобъем (0,0297) |  |  |  |  | 68.42 | 51.38
[5 empty] | 17.04 | 3.77
Всего с учетом "Объекты здравоохранения ОЗП=12,8; ЭМ=6,08; ЗПМ=12,8; МАТ=4,79" |  |  |  |  | 530.5 | 312.39
[5 empty] | 218.11 | 48.26
Накладные расходы 99% = 110%*0,9 ФОТ (от 266,37) |  |  |  |  | 263.71
Сметная прибыль 60% = 70%*0,85 ФОТ (от 266,37) |  |  |  |  | 159.82
Итого c накладными и см. прибылью |  |  |  |  | 954.03
28 | ТЕРмр01-02-011-01 Пр.Минстроя Краснояр.кр. от 12.11.10 №237-О | Установка подлебедочной рамы | 1 рама | 1 | 58.05 |  | 1 Объекты здравоохранения ОЗП=12,8; ЭМ=6,08; ЗПМ=12,8; МАТ=4,79 | 58.05 | 56.79
|  | Монтаж оборудования |  |  | 56.79
На единицу в ценах 2001г. |  |  |  |  | 43.33
42.07
Коэффициенты к позиции:
Итого на единицу с учетом "МДС35 пр.1 т.2 п.2._Производство монтажных работ в существующих зданиях и сооружениях в стесненных условиях: с наличием в зоне производства работ действующего технологического оборудования (станков, установок, кранов и т.п.) или загромождающих предметов (лабораторное оборудование, мебель и т. п.), или движения транспорта по внутрицеховым путям ОЗП=1,35; ЭМ=1,35 к расх.; ЗПМ=1,35; ТЗ=1,35; ТЗМ=1,35" |  |  |  |  | 58.05
56.79
ВСЕГО на физобъем (1) |  |  |  |  | 58.05
56.79
Всего с учетом "Объекты здравоохранения ОЗП=12,8; ЭМ=6,08; ЗПМ=12,8; МАТ=4,79" |  |  |  |  | 732.95
726.91
Накладные расходы 80% ФОТ (от 726,91) |  |  |  |  | 581.53
Сметная прибыль 60% ФОТ (от 726,91) |  |  |  |  | 436.15
Итого c накладными и см. прибылью |  |  |  |  | 1750.63
29 | ТЕРр53-25-1 Пр.Минстроя Краснояр.кр. от 12.11.10 №237-О | Устройство металлических перемычек в стенах существующих зданий | 1 т металлоконструкций перемычек | 1,1444 (20*0,7+36*31,4)/1000 | 16403.52 | 147.88 | 1 Объекты здравоохранения ОЗП=12,8; ЭМ=6,08; ЗПМ=12,8; МАТ=4,79 | 18772.19 | 2544.81 | 169.23
|  | Строительные металлические конструкции |  |  | 2223.71 | 7.02 |  |  |  | 8.03
На единицу в ценах 2001г. |  |  |  |  | 15788.66 | 109.54
[5 empty] | 1647.19 | 5.2
Коэффициенты к позиции:
Итого на единицу с учетом "МДС35 пр.1 т.2 п.2._Производство монтажных работ в существующих зданиях и сооружениях в стесненных условиях: с наличием в зоне производства работ действующего технологического оборудования (станков, установок, кранов и т.п.) или загромождающих предметов (лабораторное оборудование, мебель и т. п.), или движения транспорта по внутрицеховым путям ОЗП=1,35; ЭМ=1,35 к расх.; ЗПМ=1,35; ТЗ=1,35; ТЗМ=1,35" |  |  |  |  | 16403.52 | 147.88
[5 empty] | 2223.71 | 7.02
ВСЕГО на физобъем (1,1444) |  |  |  |  | 18772.19 | 169.23
[5 empty] | 2544.81 | 8.03
Всего с учетом "Объекты здравоохранения ОЗП=12,8; ЭМ=6,08; ЗПМ=12,8; МАТ=4,79" |  |  |  |  | 110521.03 | 1028.92
[5 empty] | 32573.57 | 102.78
Накладные расходы 81% = 90%*0,9 ФОТ (от 32 676,35) |  |  |  |  | 26467.84
Сметная прибыль 72% = 85%*0,85 ФОТ (от 32 676,35) |  |  |  |  | 23526.97
Итого c накладными и см. прибылью |  |  |  |  | 160515.84
27 | ТЕР09-05-002-04 Применительно Пр.Минстроя Краснояр.кр. от 12.11.10 №237-О | Электродуговая сварка при монтаже одноэтажных производственных зданий покрытий (фермы, балки) | 10 т конструкций | 0,14254 (281+20*0,7+36*31,4)/10000 | 2997.67 | 995.92 | 1 Объекты здравоохранения ОЗП=12,8; ЭМ=6,08; ЗПМ=12,8; МАТ=4,79 | 427.29 | 177.83 | 141.96
|  | Строительные металлические конструкции |  |  | 1247.56
На единицу в ценах 2001г. |  |  |  |  | 2416.03 | 737.72
924.12
Коэффициенты к позиции:
Итого на единицу с учетом "МДС35 пр.1 т.2 п.2._Производство монтажных работ в существующих зданиях и сооружениях в стесненных условиях: с наличием в зоне производства работ действующего технологического оборудования (станков, установок, кранов и т.п.) или загромождающих предметов (лабораторное оборудование, мебель и т. п.), или движения транспорта по внутрицеховым путям ОЗП=1,35; ЭМ=1,35 к расх.; ЗПМ=1,35; ТЗ=1,35; ТЗМ=1,35" |  |  |  |  | 2997.67 | 995.92
1247.56
ВСЕГО на физобъем (0,14254) |  |  |  |  | 427.29 | 141.96
177.83
Всего с учетом "Объекты здравоохранения ОЗП=12,8; ЭМ=6,08; ЗПМ=12,8; МАТ=4,79" |  |  |  |  | 3654.27 | 863.12
2276.22
Накладные расходы 81% = 90%*0,9 ФОТ (от 2 276,22) |  |  |  |  | 1843.74
Сметная прибыль 72% = 85%*0,85 ФОТ (от 2 276,22) |  |  |  |  | 1638.88
Итого c накладными и см. прибылью |  |  |  |  | 7136.89
Итого прямые затраты по разделу в ценах 2001г. | [7 empty] | 25040.16 | 4012.4 | 437.61
27.02
Итого прямые затраты по разделу с учетом индексов, в текущих ценах | [7 empty] | 152646.23 | 51358.73 | 2660.67
345.86
Накладные расходы | [7 empty] | 42403.25
Сметная прибыль | [7 empty] | 33754.62
Итоги по разделу 7 Монтажные работы в машинном помещении :
Итого Строительные работы | [7 empty] | 227053.47
Итого Монтажные работы | [7 empty] | 1750.63
Итого | [7 empty] | 228804.1
В том числе:
Материалы | [7 empty] | 98626.83
Машины и механизмы | [7 empty] | 2660.67
ФОТ | [7 empty] | 51704.59
Накладные расходы | [7 empty] | 42403.25
Сметная прибыль | [7 empty] | 33754.62
Итого по разделу 7 Монтажные работы в машинном помещении | [7 empty] | 228804.1
Раздел 8. Монтажные работы по шахте лифта
30 | ТЕР13-06-003-01 Пр.Минстроя Краснояр.кр. от 12.11.10 №237-О | Очистка поверхности щетками | 1 м2 очищаемой поверхности | 10,416 0,496*3*7 | 10.15 |  | 1 Объекты здравоохранения ОЗП=12,8; ЭМ=6,08; ЗПМ=12,8; МАТ=4,79 | 105.72 | 105.72
|  | Защита строительных конструкций и оборудования от коррозии |  |  | 10.15
На единицу в ценах 2001г. |  |  |  |  | 8.83
8.83
Коэффициенты к позиции:
Итого на единицу с учетом "МДС35-IV п.4.7._При ремонте и реконструкции зданий и сооружений работы, аналогичные технологическим процессам в новом строительстве ОЗП=1,15; ЭМ=1,25 к расх.; ЗПМ=1,25; ТЗ=1,15; ТЗМ=1,25" |  |  |  |  | 10.15
10.15
ВСЕГО на физобъем (10,416) |  |  |  |  | 105.72
105.72
Всего с учетом "Объекты здравоохранения ОЗП=12,8; ЭМ=6,08; ЗПМ=12,8; МАТ=4,79" |  |  |  |  | 1353.22
1353.22
Накладные расходы 81% = 90%*0,9 ФОТ (от 1 353,22) |  |  |  |  | 1096.11
Сметная прибыль 60% = 70%*0,85 ФОТ (от 1 353,22) |  |  |  |  | 811.93
Итого c накладными и см. прибылью |  |  |  |  | 3261.26
31 | ТЕРр61-1-4 Пр.Минстроя Краснояр.кр. от 12.11.10 №237-О | Сплошное выравнивание штукатурки стен полимерцементным раствором при толщине намета до 10 мм | 100 м2 поверхности | 1,804176 (15,3*2,7*2+15,3*2,66*2)*1,1/100 | 2336.85 | 21.47 | 1 Объекты здравоохранения ОЗП=12,8; ЭМ=6,08; ЗПМ=12,8; МАТ=4,79 | 4216.09 | 1008.07 | 38.74
|  | Штукатурные работы (ремонтно-строительные) |  |  | 558.74 | 9.91 |  |  |  | 17.88
На единицу в ценах 2001г. |  |  |  |  | 2261.17 | 18.67
[5 empty] | 485.86 | 8.62
Коэффициенты к позиции:
Итого на единицу с учетом "МДС35 пр.1 т.1 п.3._Производство строительных и других работ в существующих зданиях и сооружениях в стесненных условиях: с наличием в зоне производства работ действующего технологического оборудования (станков, установок, кранов и т.п.) или загромождающих предметов (лабораторное оборудование, мебель и т.п.) или движения транспорта по внутрицеховым путям (с учетом АП-3230/06 пр.1 п.3) ОЗП=1,15; ЭМ=1,15 к расх.; ЗПМ=1,15; ТЗ=1,15; ТЗМ=1,15" |  |  |  |  | 2336.85 | 21.47
[5 empty] | 558.74 | 9.91
ВСЕГО на физобъем (1,804176) |  |  |  |  | 4216.09 | 38.74
[5 empty] | 1008.07 | 17.88
Всего с учетом "Объекты здравоохранения ОЗП=12,8; ЭМ=6,08; ЗПМ=12,8; МАТ=4,79" |  |  |  |  | 28319.69 | 235.54
[5 empty] | 12903.3 | 228.86
Накладные расходы 79% ФОТ (от 13 132,16) |  |  |  |  | 10374.41
Сметная прибыль 50% ФОТ (от 13 132,16) |  |  |  |  | 6566.08
Итого c накладными и см. прибылью |  |  |  |  | 45260.18
32 | ТЕРр62-16-6 Пр.Минстроя Краснояр.кр. от 12.11.10 №237-О | Окрашивание водоэмульсионными составами поверхностей стен, ранее окрашенных водоэмульсионной краской с расчисткой старой краски более 35% | 100 м2 окрашиваемой поверхности | 1,804176 (15,3*2,7*2+15,3*2,66*2)*1,1/100 | 5805.23 | 27.85 | 1 Объекты здравоохранения ОЗП=12,8; ЭМ=6,08; ЗПМ=12,8; МАТ=4,79 | 10473.66 | 1219.7 | 50.25
|  | Малярные работы (ремонтно-строительные) |  |  | 676.04 | 3.43 |  |  |  | 6.19
На единицу в ценах 2001г. |  |  |  |  | 2856.71 | 12.11
[5 empty] | 293.93 | 1.49
Коэффициенты к позиции:
Итого на единицу с учетом "Окраска на 2 раза ПЗ=2 (ОЗП=2; ЭМ=2 к расх.; ЗПМ=2; МАТ=2 к расх.; ТЗ=2; ТЗМ=2)" |  |  |  |  | 5713.42 | 24.22
[5 empty] | 587.86 | 2.98
Итого на единицу с учетом "МДС35 пр.1 т.1 п.3._Производство строительных и других работ в существующих зданиях и сооружениях в стесненных условиях: с наличием в зоне производства работ действующего технологического оборудования (станков, установок, кранов и т.п.) или загромождающих предметов (лабораторное оборудование, мебель и т.п.) или движения транспорта по внутрицеховым путям (с учетом АП-3230/06 пр.1 п.3) ОЗП=1,15; ЭМ=1,15 к расх.; ЗПМ=1,15; ТЗ=1,15; ТЗМ=1,15" |  |  |  |  | 5805.23 | 27.85
[5 empty] | 676.04 | 3.43
ВСЕГО на физобъем (1,804176) |  |  |  |  | 10473.66 | 50.25
[5 empty] | 1219.7 | 6.19
Всего с учетом "Объекты здравоохранения ОЗП=12,8; ЭМ=6,08; ЗПМ=12,8; МАТ=4,79" |  |  |  |  | 60003.45 | 305.52
[5 empty] | 15612.16 | 79.23
Накладные расходы 80% ФОТ (от 15 691,39) |  |  |  |  | 12553.11
Сметная прибыль 50% ФОТ (от 15 691,39) |  |  |  |  | 7845.7
Итого c накладными и см. прибылью |  |  |  |  | 80402.26
33 | ТЕРр61-1-5 Пр.Минстроя Краснояр.кр. от 12.11.10 №237-О | Сплошное выравнивание штукатурки потолков цементно-известковым раствором при толщине намета до 5 мм | 100 м2 поверхности | 0,079002 2,66*2,7*1,1/100 | 804.96 | 12.58 | 1 Объекты здравоохранения ОЗП=12,8; ЭМ=6,08; ЗПМ=12,8; МАТ=4,79 | 63.59 | 32.34 | 0.99
|  | Штукатурные работы (ремонтно-строительные) |  |  | 409.41 | 5.81 |  |  |  | 0.46
На единицу в ценах 2001г. |  |  |  |  | 749.92 | 10.94
[5 empty] | 356.01 | 5.05
Коэффициенты к позиции:
Итого на единицу с учетом "МДС35 пр.1 т.1 п.3._Производство строительных и других работ в существующих зданиях и сооружениях в стесненных условиях: с наличием в зоне производства работ действующего технологического оборудования (станков, установок, кранов и т.п.) или загромождающих предметов (лабораторное оборудование, мебель и т.п.) или движения транспорта по внутрицеховым путям (с учетом АП-3230/06 пр.1 п.3) ОЗП=1,15; ЭМ=1,15 к расх.; ЗПМ=1,15; ТЗ=1,15; ТЗМ=1,15" |  |  |  |  | 804.96 | 12.58
[5 empty] | 409.41 | 5.81
ВСЕГО на физобъем (0,079002) |  |  |  |  | 63.59 | 0.99
[5 empty] | 32.34 | 0.46
Всего с учетом "Объекты здравоохранения ОЗП=12,8; ЭМ=6,08; ЗПМ=12,8; МАТ=4,79" |  |  |  |  | 564.92 | 6.02
[5 empty] | 413.95 | 5.89
Накладные расходы 79% ФОТ (от 419,84) |  |  |  |  | 331.67
Сметная прибыль 50% ФОТ (от 419,84) |  |  |  |  | 209.92
Итого c накладными и см. прибылью |  |  |  |  | 1106.51
34 | ТЕРр62-17-6 Пр.Минстроя Краснояр.кр. от 12.11.10 №237-О | Окрашивание водоэмульсионными составами поверхностей потолков, ранее окрашенных водоэмульсионной краской, с расчисткой старой краски более 35% | 100 м2 окрашиваемой поверхности | 0,079002 2,66*2,7*1,1/100 | 5969.03 | 27.85 | 1 Объекты здравоохранения ОЗП=12,8; ЭМ=6,08; ЗПМ=12,8; МАТ=4,79 | 471.57 | 60.95 | 2.2
|  | Малярные работы (ремонтно-строительные) |  |  | 771.51 | 3.43 |  |  |  | 0.27
На единицу в ценах 2001г. |  |  |  |  | 2932.38 | 12.11
[5 empty] | 335.44 | 1.49
Коэффициенты к позиции:
Итого на единицу с учетом "Окраска на 2 раза ПЗ=2 (ОЗП=2; ЭМ=2 к расх.; ЗПМ=2; МАТ=2 к расх.; ТЗ=2; ТЗМ=2)" |  |  |  |  | 5864.76 | 24.22
[5 empty] | 670.88 | 2.98
Итого на единицу с учетом "МДС35 пр.1 т.1 п.3._Производство строительных и других работ в существующих зданиях и сооружениях в стесненных условиях: с наличием в зоне производства работ действующего технологического оборудования (станков, установок, кранов и т.п.) или загромождающих предметов (лабораторное оборудование, мебель и т.п.) или движения транспорта по внутрицеховым путям (с учетом АП-3230/06 пр.1 п.3) ОЗП=1,15; ЭМ=1,15 к расх.; ЗПМ=1,15; ТЗ=1,15; ТЗМ=1,15" |  |  |  |  | 5969.02 | 27.85
[5 empty] | 771.51 | 3.43
ВСЕГО на физобъем (0,079002) |  |  |  |  | 471.57 | 2.2
[5 empty] | 60.95 | 0.27
Всего с учетом "Объекты здравоохранения ОЗП=12,8; ЭМ=6,08; ЗПМ=12,8; МАТ=4,79" |  |  |  |  | 2749.87 | 13.38
[5 empty] | 780.16 | 3.46
Накладные расходы 80% ФОТ (от 783,62) |  |  |  |  | 626.9
Сметная прибыль 50% ФОТ (от 783,62) |  |  |  |  | 391.81
Итого c накладными и см. прибылью |  |  |  |  | 3768.58
35 | ТЕР46-03-008-02 Пр.Минстроя Краснояр.кр. от 12.11.10 №237-О | Устройство ниш в кирпичных стенах глубиной до 25 см | 10 м2 ниш | 0,03698 (0,15*0,15*4+0,245*0,12+0,2*0,6*2+0,13*0,08)/10 | 2303.78 | 1729.93 | 1 Объекты здравоохранения ОЗП=12,8; ЭМ=6,08; ЗПМ=12,8; МАТ=4,79 | 85.19 | 21.22 | 63.97
|  | Работы по реконструкции зданий и сооружений (усиление и замена существующих конструкций, разборка и возведение отдельных конструктивных элементов) |  |  | 573.85 | 127.05 |  |  |  | 4.7
На единицу в ценах 2001г. |  |  |  |  | 2003.29 | 1504.29
[5 empty] | 499 | 110.48
Коэффициенты к позиции:
Итого на единицу с учетом "МДС35 пр.1 т.1 п.3._Производство строительных и других работ в существующих зданиях и сооружениях в стесненных условиях: с наличием в зоне производства работ действующего технологического оборудования (станков, установок, кранов и т.п.) или загромождающих предметов (лабораторное оборудование, мебель и т.п.) или движения транспорта по внутрицеховым путям (с учетом АП-3230/06 пр.1 п.3) ОЗП=1,15; ЭМ=1,15 к расх.; ЗПМ=1,15; ТЗ=1,15; ТЗМ=1,15" |  |  |  |  | 2303.78 | 1729.93
[5 empty] | 573.85 | 127.05
ВСЕГО на физобъем (0,03698) |  |  |  |  | 85.19 | 63.97
[5 empty] | 21.22 | 4.7
Всего с учетом "Объекты здравоохранения ОЗП=12,8; ЭМ=6,08; ЗПМ=12,8; МАТ=4,79" |  |  |  |  | 660.56 | 388.94
[5 empty] | 271.62 | 60.16
Накладные расходы 99% = 110%*0,9 ФОТ (от 331,78) |  |  |  |  | 328.46
Сметная прибыль 60% = 70%*0,85 ФОТ (от 331,78) |  |  |  |  | 199.07
Итого c накладными и см. прибылью |  |  |  |  | 1188.09
36 | ТЕР06-01-001-01 Пр.Минстроя Краснояр.кр. от 12.11.10 №237-О | Устройство бетонной подготовки | 100 м3 бетона, бутобетона и железобетона в деле | 0,00324 (0,15*0,15*0,2*4+0,06*0,6*1,75*4)*1,2/100 | 67800.26 | 2758.11 | 1 Объекты здравоохранения ОЗП=12,8; ЭМ=6,08; ЗПМ=12,8; МАТ=4,79 | 219.67 | 6.02 | 8.94
|  | Бетонные и железобетонные монолитные конструкции в промышленном строительстве |  |  | 1856.79 | 334.35 |  |  |  | 1.08
На единицу в ценах 2001г. |  |  |  |  | 67006.45 | 2206.49
[5 empty] | 1614.6 | 267.48
Коэффициенты к позиции:
Итого на единицу с учетом "МДС35-IV п.4.7._При ремонте и реконструкции зданий и сооружений работы, аналогичные технологическим процессам в новом строительстве ОЗП=1,15; ЭМ=1,25 к расх.; ЗПМ=1,25; ТЗ=1,15; ТЗМ=1,25" |  |  |  |  | 67800.26 | 2758.11
[5 empty] | 1856.79 | 334.35
ВСЕГО на физобъем (0,00324) |  |  |  |  | 219.67 | 8.94
[5 empty] | 6.02 | 1.08
Всего с учетом "Объекты здравоохранения ОЗП=12,8; ЭМ=6,08; ЗПМ=12,8; МАТ=4,79" |  |  |  |  | 1111.98 | 54.36
[5 empty] | 77.06 | 13.82
Накладные расходы 95% = 105%*0,9 ФОТ (от 90,88) |  |  |  |  | 86.34
Сметная прибыль 55% = 65%*0,85 ФОТ (от 90,88) |  |  |  |  | 49.98
Итого c накладными и см. прибылью |  |  |  |  | 1248.3
37 | ТЕР11-01-011-03 Пр.Минстроя Краснояр.кр. от 12.11.10 №237-О | Устройство стяжек бетонных толщиной 20 мм | 100 м2 стяжки | 0,12639 (2,7*2,7+1,75*0,6*4)*1,1/100 | 2094.54 | 64.09 | 1 Объекты здравоохранения ОЗП=12,8; ЭМ=6,08; ЗПМ=12,8; МАТ=4,79 | 264.73 | 53 | 8.1
|  | Полы |  |  | 419.32 | 23.59 |  |  |  | 2.98
На единицу в ценах 2001г. |  |  |  |  | 2027.03 | 51.27
[5 empty] | 364.63 | 18.87
Коэффициенты к позиции:
Итого на единицу с учетом "МДС35-IV п.4.7._При ремонте и реконструкции зданий и сооружений работы, аналогичные технологическим процессам в новом строительстве ОЗП=1,15; ЭМ=1,25 к расх.; ЗПМ=1,25; ТЗ=1,15; ТЗМ=1,25" |  |  |  |  | 2094.54 | 64.09
[5 empty] | 419.32 | 23.59
ВСЕГО на физобъем (0,12639) |  |  |  |  | 264.73 | 8.1
[5 empty] | 53 | 2.98
Всего с учетом "Объекты здравоохранения ОЗП=12,8; ЭМ=6,08; ЗПМ=12,8; МАТ=4,79" |  |  |  |  | 1703.04 | 49.25
[5 empty] | 678.4 | 38.14
Накладные расходы 111% = 123%*0,9 ФОТ (от 716,54) |  |  |  |  | 795.36
Сметная прибыль 64% = 75%*0,85 ФОТ (от 716,54) |  |  |  |  | 458.59
Итого c накладными и см. прибылью |  |  |  |  | 2956.99
38 | ТЕР11-01-011-04 Пр.Минстроя Краснояр.кр. от 12.11.10 №237-О | Устройство стяжек на каждые 5 мм изменения толщины стяжки добавлять или исключать к расценке 11-01-011-03 | 100 м2 стяжки | 0,08019 2,7*2,7*1,1/100 | 2139.88 | 89.18 | 1 Объекты здравоохранения ОЗП=12,8; ЭМ=6,08; ЗПМ=12,8; МАТ=4,79 | 171.6 | 2.48 | 7.15
|  | Полы |  |  | 30.98 | 23.4 |  |  |  | 1.88
На единицу в ценах 2001г. |  |  |  |  | 353 | 11.89
[5 empty] | 4.49 | 3.12
Коэффициенты к позиции:
Итого на единицу с учетом "Увеличение толщины стяжки до 50мм ПЗ=6 (ОЗП=6; ЭМ=6 к расх.; ЗПМ=6; МАТ=6 к расх.; ТЗ=6; ТЗМ=6)" |  |  |  |  | 2118 | 71.34
[5 empty] | 26.94 | 18.72
Итого на единицу с учетом "МДС35-IV п.4.7._При ремонте и реконструкции зданий и сооружений работы, аналогичные технологическим процессам в новом строительстве ОЗП=1,15; ЭМ=1,25 к расх.; ЗПМ=1,25; ТЗ=1,15; ТЗМ=1,25" |  |  |  |  | 2139.88 | 89.18
[5 empty] | 30.98 | 23.4
ВСЕГО на физобъем (0,08019) |  |  |  |  | 171.6 | 7.15
[5 empty] | 2.48 | 1.88
Всего с учетом "Объекты здравоохранения ОЗП=12,8; ЭМ=6,08; ЗПМ=12,8; МАТ=4,79" |  |  |  |  | 851.05 | 43.47
[5 empty] | 31.74 | 24.06
Накладные расходы 111% = 123%*0,9 ФОТ (от 55,80) |  |  |  |  | 61.94
Сметная прибыль 64% = 75%*0,85 ФОТ (от 55,80) |  |  |  |  | 35.71
Итого c накладными и см. прибылью |  |  |  |  | 948.7
39 | ТЕР07-01-058-01 Пр.Минстроя Краснояр.кр. от 12.11.10 №237-О | Усиление сборных железобетонных конструкций установкой каркасов, сеток и стержневой арматуры | 1 т арматуры или болтов | 0,04412 22,06*2/1000 | 750.25 | 95.81 | 1 Объекты здравоохранения ОЗП=12,8; ЭМ=6,08; ЗПМ=12,8; МАТ=4,79 | 33.1 | 28.87 | 4.23
|  | Бетонные и железобетонные сборные конструкции в промышленном строительстве |  |  | 654.44
На единицу в ценах 2001г. |  |  |  |  | 561.5 | 66.65
494.85
Коэффициенты к позиции:
Итого на единицу с учетом "МДС35-IV п.4.7._При ремонте и реконструкции зданий и сооружений работы, аналогичные технологическим процессам в новом строительстве ОЗП=1,15; ЭМ=1,25 к расх.; ЗПМ=1,25; ТЗ=1,15; ТЗМ=1,25" |  |  |  |  | 652.39 | 83.31
569.08
Итого на единицу с учетом "МДС35 пр.1 т.1 п.3._Производство строительных и других работ в существующих зданиях и сооружениях в стесненных условиях: с наличием в зоне производства работ действующего технологического оборудования (станков, установок, кранов и т.п.) или загромождающих предметов (лабораторное оборудование, мебель и т.п.) или движения транспорта по внутрицеховым путям (с учетом АП-3230/06 пр.1 п.3) ОЗП=1,15; ЭМ=1,15 к расх.; ЗПМ=1,15; ТЗ=1,15; ТЗМ=1,15" |  |  |  |  | 750.25 | 95.81
654.44
ВСЕГО на физобъем (0,04412) |  |  |  |  | 33.1 | 4.23
28.87
Всего с учетом "Объекты здравоохранения ОЗП=12,8; ЭМ=6,08; ЗПМ=12,8; МАТ=4,79" |  |  |  |  | 395.26 | 25.72
369.54
Накладные расходы 117% = 130%*0,9 ФОТ (от 369,54) |  |  |  |  | 432.36
Сметная прибыль 72% = 85%*0,85 ФОТ (от 369,54) |  |  |  |  | 266.07
Итого c накладными и см. прибылью |  |  |  |  | 1093.69
40 | ТЕРр61-7-1 Пр.Минстроя Краснояр.кр. от 12.11.10 №237-О | Ремонт штукатурки откосов внутри здания по камню и бетону цементно-известковым раствором прямолинейных | 100 м2 отремонтированной поверхности | 0,1188 0,6*2,25*2*4*1,1/100 | 7412.29 | 42.94 | 1 Объекты здравоохранения ОЗП=12,8; ЭМ=6,08; ЗПМ=12,8; МАТ=4,79 | 880.58 | 539.56 | 5.1
|  | Штукатурные работы (ремонтно-строительные) |  |  | 4541.75 | 19.83 |  |  |  | 2.36
На единицу в ценах 2001г. |  |  |  |  | 6814.29 | 37.34
[5 empty] | 3949.35 | 17.24
Коэффициенты к позиции:
Итого на единицу с учетом "МДС35 пр.1 т.1 п.3._Производство строительных и других работ в существующих зданиях и сооружениях в стесненных условиях: с наличием в зоне производства работ действующего технологического оборудования (станков, установок, кранов и т.п.) или загромождающих предметов (лабораторное оборудование, мебель и т.п.) или движения транспорта по внутрицеховым путям (с учетом АП-3230/06 пр.1 п.3) ОЗП=1,15; ЭМ=1,15 к расх.; ЗПМ=1,15; ТЗ=1,15; ТЗМ=1,15" |  |  |  |  | 7412.29 | 42.94
[5 empty] | 4541.75 | 19.83
ВСЕГО на физобъем (0,1188) |  |  |  |  | 880.58 | 5.1
[5 empty] | 539.56 | 2.36
Всего с учетом "Объекты здравоохранения ОЗП=12,8; ЭМ=6,08; ЗПМ=12,8; МАТ=4,79" |  |  |  |  | 8546.44 | 31.01
[5 empty] | 6906.37 | 30.21
Накладные расходы 79% ФОТ (от 6 936,58) |  |  |  |  | 5479.9
Сметная прибыль 50% ФОТ (от 6 936,58) |  |  |  |  | 3468.29
Итого c накладными и см. прибылью |  |  |  |  | 17494.63
41 | ТЕР07-05-007-05 Пр.Минстроя Краснояр.кр. от 12.11.10 №237-О | Укладка ригелей массой до 1 т | 100 шт. сборных конструкций | 0,02 2/100 | 9795.42 | 6387.93 | 1 Объекты здравоохранения ОЗП=12,8; ЭМ=6,08; ЗПМ=12,8; МАТ=4,79 | 195.91 | 58.13 | 127.76
|  | Бетонные и железобетонные сборные конструкции в жилищно-гражданском строительстве |  |  | 2906.45 | 803.19 |  |  |  | 16.06
На единицу в ценах 2001г. |  |  |  |  | 7142.51 | 4443.78
[5 empty] | 2197.69 | 558.74
Коэффициенты к позиции:
Итого на единицу с учетом "МДС35-IV п.4.7._При ремонте и реконструкции зданий и сооружений работы, аналогичные технологическим процессам в новом строительстве ОЗП=1,15; ЭМ=1,25 к расх.; ЗПМ=1,25; ТЗ=1,15; ТЗМ=1,25" |  |  |  |  | 8583.11 | 5554.72
[5 empty] | 2527.34 | 698.42
Итого на единицу с учетом "МДС35 пр.1 т.1 п.3._Производство строительных и других работ в существующих зданиях и сооружениях в стесненных условиях: с наличием в зоне производства работ действующего технологического оборудования (станков, установок, кранов и т.п.) или загромождающих предметов (лабораторное оборудование, мебель и т.п.) или движения транспорта по внутрицеховым путям (с учетом АП-3230/06 пр.1 п.3) ОЗП=1,15; ЭМ=1,15 к расх.; ЗПМ=1,15; ТЗ=1,15; ТЗМ=1,15" |  |  |  |  | 9795.42 | 6387.93
[5 empty] | 2906.44 | 803.19
ВСЕГО на физобъем (0,02) |  |  |  |  | 195.91 | 127.76
[5 empty] | 58.13 | 16.06
Всего с учетом "Объекты здравоохранения ОЗП=12,8; ЭМ=6,08; ЗПМ=12,8; МАТ=4,79" |  |  |  |  | 1568.84 | 776.78
[5 empty] | 744.06 | 205.57
Накладные расходы 140% = 155%*0,9 ФОТ (от 949,63) |  |  |  |  | 1329.48
Сметная прибыль 85% = 100%*0,85 ФОТ (от 949,63) |  |  |  |  | 807.19
Итого c накладными и см. прибылью |  |  |  |  | 3705.51
42 | ТЕР46-02-007-01 Пр.Минстроя Краснояр.кр. от 12.11.10 №237-О | Кладка отдельных участков кирпичных стен и заделка проемов в кирпичных стенах при объеме кладки в одном месте до 5 м3 | 1 м3 | 0,012672 0,16*0,12*0,15*4*1,1 | 947.88 | 2.21 | 1 Объекты здравоохранения ОЗП=12,8; ЭМ=6,08; ЗПМ=12,8; МАТ=4,79 | 12.01 | 2 | 0.03
|  | Работы по реконструкции зданий и сооружений (усиление и замена существующих конструкций, разборка и возведение отдельных конструктивных элементов) |  |  | 157.99
На единицу в ценах 2001г. |  |  |  |  | 926.98 | 1.92
137.38
Коэффициенты к позиции:
Итого на единицу с учетом "МДС35 пр.1 т.1 п.3._Производство строительных и других работ в существующих зданиях и сооружениях в стесненных условиях: с наличием в зоне производства работ действующего технологического оборудования (станков, установок, кранов и т.п.) или загромождающих предметов (лабораторное оборудование, мебель и т.п.) или движения транспорта по внутрицеховым путям (с учетом АП-3230/06 пр.1 п.3) ОЗП=1,15; ЭМ=1,15 к расх.; ЗПМ=1,15; ТЗ=1,15; ТЗМ=1,15" |  |  |  |  | 947.88 | 2.21
157.99
ВСЕГО на физобъем (0,012672) |  |  |  |  | 12.01 | 0.03
2
Всего с учетом "Объекты здравоохранения ОЗП=12,8; ЭМ=6,08; ЗПМ=12,8; МАТ=4,79" |  |  |  |  | 73.58 | 0.18
25.6
Накладные расходы 99% = 110%*0,9 ФОТ (от 25,60) |  |  |  |  | 25.34
Сметная прибыль 60% = 70%*0,85 ФОТ (от 25,60) |  |  |  |  | 15.36
Итого c накладными и см. прибылью |  |  |  |  | 114.28
43 | ТЕР06-01-015-08 Пр.Минстроя Краснояр.кр. от 12.11.10 №237-О | Установка закладных деталей весом до 20 кг | 1 т | 0,29037 (2*5,4+3*3,45+2*1,3+1*3,8+6*5,2+2*6,9+1*2,76+8*1,55+24*2,76+9*7,78+4*1,04+8*7,78)/1000 | 13700.39 | 64.55 | 1 Объекты здравоохранения ОЗП=12,8; ЭМ=6,08; ЗПМ=12,8; МАТ=4,79 | 3978.18 | 220.4 | 18.74
|  | Бетонные и железобетонные монолитные конструкции в промышленном строительстве |  |  | 759.02 | 2.79 |  |  |  | 0.81
На единицу в ценах 2001г. |  |  |  |  | 13588.48 | 51.64
[5 empty] | 660.02 | 2.23
Коэффициенты к позиции:
Итого на единицу с учетом "МДС35-IV п.4.7._При ремонте и реконструкции зданий и сооружений работы, аналогичные технологическим процессам в новом строительстве ОЗП=1,15; ЭМ=1,25 к расх.; ЗПМ=1,25; ТЗ=1,15; ТЗМ=1,25" |  |  |  |  | 13700.39 | 64.55
[5 empty] | 759.02 | 2.79
ВСЕГО на физобъем (0,29037) |  |  |  |  | 3978.18 | 18.74
[5 empty] | 220.4 | 0.81
Всего с учетом "Объекты здравоохранения ОЗП=12,8; ЭМ=6,08; ЗПМ=12,8; МАТ=4,79" |  |  |  |  | 20845.06 | 113.94
[5 empty] | 2821.12 | 10.37
Накладные расходы 95% = 105%*0,9 ФОТ (от 2 831,49) |  |  |  |  | 2689.92
Сметная прибыль 55% = 65%*0,85 ФОТ (от 2 831,49) |  |  |  |  | 1557.32
Итого c накладными и см. прибылью |  |  |  |  | 25092.3
44 | ТЕРр69-12-1 Пр.Минстроя Краснояр.кр. от 12.11.10 №237-О | Приготовление растворов вручную цементных | 1 м3 раствора | 1.05 | 28.26 |  | 1 Объекты здравоохранения ОЗП=12,8; ЭМ=6,08; ЗПМ=12,8; МАТ=4,79 | 29.67 | 29.67
|  | Изготовление в построечных условиях материалов и полуфабрикатов, металлических и трубопроводных заготовок (Норматив СП необходимо указать при составлении сметы) |  |  | 28.26
На единицу в ценах 2001г. |  |  |  |  | 28.26
28.26
ВСЕГО на физобъем (1,05) |  |  |  |  | 29.67
29.67
Всего с учетом "Объекты здравоохранения ОЗП=12,8; ЭМ=6,08; ЗПМ=12,8; МАТ=4,79" |  |  |  |  | 379.78
379.78
Накладные расходы 66% ФОТ (от 379,78) |  |  |  |  | 250.65
Итого c накладными и см. прибылью |  |  |  |  | 630.43
46 | ТЕР13-03-002-15 Пр.Минстроя Краснояр.кр. от 12.11.10 №237-О | Огрунтовка металлических поверхностей за один раз лаком БТ-577 | 100 м2 окрашиваемой поверхности | 0,74554 (0,25*0,25*2+0,2*0,2*3+0,15*0,1*2+0,55*0,1+0,2*0,3*6+0,2*0,4*2+0,1*0,32+0,18*0,1*8+0,2*0,16*24+0,36*0,25*9+0,15*0,6*8+0,15*0,8*4+0,496*3*9+0,1*0,1*91+0,14*0,14*4+0,2*0,15*4+0,640*1,75*36+0,640*3,15*2+0,640*2,45*2+0,640*1,55*2)*1,1/100 | 171.88 | 19.71 | 1 Объекты здравоохранения ОЗП=12,8; ЭМ=6,08; ЗПМ=12,8; МАТ=4,79 | 128.14 | 42.21 | 14.69
|  | Защита строительных конструкций и оборудования от коррозии |  |  | 56.61 | 0.14 |  |  |  | 0.1
На единицу в ценах 2001г. |  |  |  |  | 160.55 | 15.77
[5 empty] | 49.23 | 0.11
Коэффициенты к позиции:
Итого на единицу с учетом "МДС35-IV п.4.7._При ремонте и реконструкции зданий и сооружений работы, аналогичные технологическим процессам в новом строительстве ОЗП=1,15; ЭМ=1,25 к расх.; ЗПМ=1,25; ТЗ=1,15; ТЗМ=1,25" |  |  |  |  | 171.88 | 19.71
[5 empty] | 56.61 | 0.14
ВСЕГО на физобъем (0,74554) |  |  |  |  | 128.14 | 14.69
[5 empty] | 42.21 | 0.1
Всего с учетом "Объекты здравоохранения ОЗП=12,8; ЭМ=6,08; ЗПМ=12,8; МАТ=4,79" |  |  |  |  | 970.85 | 89.32
[5 empty] | 540.29 | 1.28
Накладные расходы 81% = 90%*0,9 ФОТ (от 541,57) |  |  |  |  | 438.67
Сметная прибыль 60% = 70%*0,85 ФОТ (от 541,57) |  |  |  |  | 324.94
Итого c накладными и см. прибылью |  |  |  |  | 1734.46
47 | ТЕР13-03-003-08 Пр.Минстроя Краснояр.кр. от 12.11.10 №237-О | Окраска огрунтованных бетонных и оштукатуренных поверхностей эмалью ЭП-773 | 100 м2 окрашиваемой поверхности | 0.74554 | 540.79 | 10.69 | 1 Объекты здравоохранения ОЗП=12,8; ЭМ=6,08; ЗПМ=12,8; МАТ=4,79 | 403.18 | 29.17 | 7.97
|  | Защита строительных конструкций и оборудования от коррозии |  |  | 39.13 | 0.14 |  |  |  | 0.1
На единицу в ценах 2001г. |  |  |  |  | 533.55 | 8.55
[5 empty] | 34.03 | 0.11
Коэффициенты к позиции:
Итого на единицу с учетом "МДС35-IV п.4.7._При ремонте и реконструкции зданий и сооружений работы, аналогичные технологическим процессам в новом строительстве ОЗП=1,15; ЭМ=1,25 к расх.; ЗПМ=1,25; ТЗ=1,15; ТЗМ=1,25" |  |  |  |  | 540.79 | 10.69
[5 empty] | 39.13 | 0.14
ВСЕГО на физобъем (0,74554) |  |  |  |  | 403.18 | 7.97
[5 empty] | 29.17 | 0.1
Всего с учетом "Объекты здравоохранения ОЗП=12,8; ЭМ=6,08; ЗПМ=12,8; МАТ=4,79" |  |  |  |  | 2175.17 | 48.46
[5 empty] | 373.38 | 1.28
Накладные расходы 81% = 90%*0,9 ФОТ (от 374,66) |  |  |  |  | 303.47
Сметная прибыль 60% = 70%*0,85 ФОТ (от 374,66) |  |  |  |  | 224.8
Итого c накладными и см. прибылью |  |  |  |  | 2703.44
Итого прямые затраты по разделу в ценах 2001г. | [7 empty] | 21732.59 | 3459.51 | 358.86
54.87
Итого прямые затраты по разделу с учетом индексов, в текущих ценах | [7 empty] | 132272.71 | 44281.74 | 2181.87
702.34
Накладные расходы | [7 empty] | 37204.1
Сметная прибыль | [7 empty] | 23232.75
Итоги по разделу 8 Монтажные работы по шахте лифта :
Защита строительных конструкций и оборудования от коррозии | [7 empty] | 7699.13
Штукатурные работы (ремонтно-строительные) | [7 empty] | 63861.31
Малярные работы (ремонтно-строительные) | [7 empty] | 84170.84
Работы по реконструкции зданий и сооружений (усиление и замена существующих конструкций, разборка и возведение отдельных конструктивных элементов) | [7 empty] | 1302.38
Бетонные и железобетонные монолитные конструкции в промышленном строительстве | [7 empty] | 26340.58
Полы | [7 empty] | 3905.69
Бетонные и железобетонные сборные конструкции в промышленном строительстве | [7 empty] | 1093.69
Бетонные и железобетонные сборные конструкции в жилищно-гражданском строительстве | [7 empty] | 3705.51
Изготовление в построечных условиях материалов и полуфабрикатов, металлических и трубопроводных заготовок (Норматив СП необходимо указать при составлении сметы) | [7 empty] | 630.43
Итого | [7 empty] | 192709.56
В том числе:
Материалы | [7 empty] | 85809.1
Машины и механизмы | [7 empty] | 2181.87
ФОТ | [7 empty] | 44984.08
Накладные расходы | [7 empty] | 37204.1
Сметная прибыль | [7 empty] | 23232.75
Итого по разделу 8 Монтажные работы по шахте лифта | [7 empty] | 192709.56
Раздел 9. Электромонтажные работы
48 | ТЕРр67-3-1 Пр.Минстроя Краснояр.кр. от 12.11.10 №237-О | Демонтаж кабеля | 100 м | 0,26 26/100 | 99.81 | 0.37 | 1 Объекты здравоохранения ОЗП=12,8; ЭМ=6,08; ЗПМ=12,8; МАТ=4,79 | 25.95 | 25.85 | 0.1
|  | Электромонтажные работы (ремонтно-строительные) |  |  | 99.44 | 0.17 |  |  |  | 0.04
На единицу в ценах 2001г. |  |  |  |  | 86.79 | 0.32
[5 empty] | 86.47 | 0.15
Коэффициенты к позиции:
Итого на единицу с учетом "МДС35 пр.1 т.1 п.3._Производство строительных и других работ в существующих зданиях и сооружениях в стесненных условиях: с наличием в зоне производства работ действующего технологического оборудования (станков, установок, кранов и т.п.) или загромождающих предметов (лабораторное оборудование, мебель и т.п.) или движения транспорта по внутрицеховым путям (с учетом АП-3230/06 пр.1 п.3) ОЗП=1,15; ЭМ=1,15 к расх.; ЗПМ=1,15; ТЗ=1,15; ТЗМ=1,15" |  |  |  |  | 99.81 | 0.37
[5 empty] | 99.44 | 0.17
ВСЕГО на физобъем (0,26) |  |  |  |  | 25.95 | 0.1
[5 empty] | 25.85 | 0.04
Всего с учетом "Объекты здравоохранения ОЗП=12,8; ЭМ=6,08; ЗПМ=12,8; МАТ=4,79" |  |  |  |  | 331.49 | 0.61
[5 empty] | 330.88 | 0.51
Накладные расходы 85% ФОТ (от 331,39) |  |  |  |  | 281.68
Сметная прибыль 65% ФОТ (от 331,39) |  |  |  |  | 215.4
Итого c накладными и см. прибылью |  |  |  |  | 828.57
49 | ТЕРр67-4-3 Пр.Минстроя Краснояр.кр. от 12.11.10 №237-О | Демонтаж светильников с лампами накаливания | 100 шт. | 0,05 5/100 | 66.31 | 1.12 | 1 Объекты здравоохранения ОЗП=12,8; ЭМ=6,08; ЗПМ=12,8; МАТ=4,79 | 3.32 | 3.26 | 0.06
|  | Электромонтажные работы (ремонтно-строительные) |  |  | 65.19 | 0.52 |  |  |  | 0.03
На единицу в ценах 2001г. |  |  |  |  | 57.66 | 0.97
[5 empty] | 56.69 | 0.45
Коэффициенты к позиции:
Итого на единицу с учетом "МДС35 пр.1 т.1 п.3._Производство строительных и других работ в существующих зданиях и сооружениях в стесненных условиях: с наличием в зоне производства работ действующего технологического оборудования (станков, установок, кранов и т.п.) или загромождающих предметов (лабораторное оборудование, мебель и т.п.) или движения транспорта по внутрицеховым путям (с учетом АП-3230/06 пр.1 п.3) ОЗП=1,15; ЭМ=1,15 к расх.; ЗПМ=1,15; ТЗ=1,15; ТЗМ=1,15" |  |  |  |  | 66.31 | 1.12
[5 empty] | 65.19 | 0.52
ВСЕГО на физобъем (0,05) |  |  |  |  | 3.32 | 0.06
[5 empty] | 3.26 | 0.03
Всего с учетом "Объекты здравоохранения ОЗП=12,8; ЭМ=6,08; ЗПМ=12,8; МАТ=4,79" |  |  |  |  | 42.09 | 0.36
[5 empty] | 41.73 | 0.38
Накладные расходы 85% ФОТ (от 42,11) |  |  |  |  | 35.79
Сметная прибыль 65% ФОТ (от 42,11) |  |  |  |  | 27.37
Итого c накладными и см. прибылью |  |  |  |  | 105.25
50 | ТЕРр67-4-5 Пр.Минстроя Краснояр.кр. от 12.11.10 №237-О | Демонтаж светильников для люминесцентных ламп | 100 шт. | 0,04 4/100 | 192.66 | 2.97 | 1 Объекты здравоохранения ОЗП=12,8; ЭМ=6,08; ЗПМ=12,8; МАТ=4,79 | 7.71 | 7.59 | 0.12
|  | Электромонтажные работы (ремонтно-строительные) |  |  | 189.69 | 1.37 |  |  |  | 0.05
На единицу в ценах 2001г. |  |  |  |  | 167.53 | 2.58
[5 empty] | 164.95 | 1.19
Коэффициенты к позиции:
Итого на единицу с учетом "МДС35 пр.1 т.1 п.3._Производство строительных и других работ в существующих зданиях и сооружениях в стесненных условиях: с наличием в зоне производства работ действующего технологического оборудования (станков, установок, кранов и т.п.) или загромождающих предметов (лабораторное оборудование, мебель и т.п.) или движения транспорта по внутрицеховым путям (с учетом АП-3230/06 пр.1 п.3) ОЗП=1,15; ЭМ=1,15 к расх.; ЗПМ=1,15; ТЗ=1,15; ТЗМ=1,15" |  |  |  |  | 192.66 | 2.97
[5 empty] | 189.69 | 1.37
ВСЕГО на физобъем (0,04) |  |  |  |  | 7.71 | 0.12
[5 empty] | 7.59 | 0.05
Всего с учетом "Объекты здравоохранения ОЗП=12,8; ЭМ=6,08; ЗПМ=12,8; МАТ=4,79" |  |  |  |  | 97.88 | 0.73
[5 empty] | 97.15 | 0.64
Накладные расходы 85% ФОТ (от 97,79) |  |  |  |  | 83.12
Сметная прибыль 65% ФОТ (от 97,79) |  |  |  |  | 63.56
Итого c накладными и см. прибылью |  |  |  |  | 244.56
51 | ТЕРм08-02-409-02 Пр.Минстроя Краснояр.кр. от 12.11.10 №237-О | Труба винипластовая по установленным конструкциям, по стенам и колоннам с креплением скобами, диаметр до 50 мм | 100 м | 2,3 (90+140)/100 | 3684.84 | 1487.71 | 1 Объекты здравоохранения ОЗП=12,8; ЭМ=6,08; ЗПМ=12,8; МАТ=4,79 | 8475.13 | 1155.7 | 3421.73
|  | Электромонтажные работы на других объектах |  |  | 502.48 | 478.05 |  |  |  | 1099.52
На единицу в ценах 2001г. |  |  |  |  | 3168.86 | 1102.01
[5 empty] | 372.21 | 354.11
Коэффициенты к позиции:
Итого на единицу с учетом "МДС35 пр.1 т.2 п.2._Производство монтажных работ в существующих зданиях и сооружениях в стесненных условиях: с наличием в зоне производства работ действующего технологического оборудования (станков, установок, кранов и т.п.) или загромождающих предметов (лабораторное оборудование, мебель и т. п.), или движения транспорта по внутрицеховым путям ОЗП=1,35; ЭМ=1,35 к расх.; ЗПМ=1,35; ТЗ=1,35; ТЗМ=1,35" |  |  |  |  | 3684.84 | 1487.71
[5 empty] | 502.48 | 478.05
ВСЕГО на физобъем (2,3) |  |  |  |  | 8475.13 | 3421.73
[5 empty] | 1155.7 | 1099.52
Всего с учетом "Объекты здравоохранения ОЗП=12,8; ЭМ=6,08; ЗПМ=12,8; МАТ=4,79" |  |  |  |  | 54267.06 | 20804.12
[5 empty] | 14792.96 | 14073.86
Накладные расходы 95% ФОТ (от 28 866,82) |  |  |  |  | 27423.48
Сметная прибыль 65% ФОТ (от 28 866,82) |  |  |  |  | 18763.43
Итого c накладными и см. прибылью |  |  |  |  | 100453.97
52 | ТЕРм08-02-148-01 Пр.Минстроя Краснояр.кр. от 12.11.10 №237-О | Кабель до 35 кВ в проложенных трубах, блоках и коробах, масса 1 м кабеля до 1 кг | 100 м кабеля | 2,95 (90+90+50+65)/100 | 1001.69 | 763.36 | 1 Объекты здравоохранения ОЗП=12,8; ЭМ=6,08; ЗПМ=12,8; МАТ=4,79 | 2954.99 | 546.66 | 2251.91
|  | Электромонтажные работы на других объектах |  |  | 185.31 | 59.45 |  |  |  | 175.38
На единицу в ценах 2001г. |  |  |  |  | 755.74 | 565.45
[5 empty] | 137.27 | 44.04
Коэффициенты к позиции:
Итого на единицу с учетом "МДС35 пр.1 т.2 п.2._Производство монтажных работ в существующих зданиях и сооружениях в стесненных условиях: с наличием в зоне производства работ действующего технологического оборудования (станков, установок, кранов и т.п.) или загромождающих предметов (лабораторное оборудование, мебель и т. п.), или движения транспорта по внутрицеховым путям ОЗП=1,35; ЭМ=1,35 к расх.; ЗПМ=1,35; ТЗ=1,35; ТЗМ=1,35" |  |  |  |  | 1001.69 | 763.36
[5 empty] | 185.31 | 59.45
ВСЕГО на физобъем (2,95) |  |  |  |  | 2954.99 | 2251.91
[5 empty] | 546.66 | 175.38
Всего с учетом "Объекты здравоохранения ОЗП=12,8; ЭМ=6,08; ЗПМ=12,8; МАТ=4,79" |  |  |  |  | 21438.11 | 13691.61
[5 empty] | 6997.25 | 2244.86
Накладные расходы 95% ФОТ (от 9 242,11) |  |  |  |  | 8780
Сметная прибыль 65% ФОТ (от 9 242,11) |  |  |  |  | 6007.37
Итого c накладными и см. прибылью |  |  |  |  | 36225.48
53 | ТЕРм08-02-412-05 Пр.Минстроя Краснояр.кр. от 12.11.10 №237-О | Затягивание провода в проложенные трубы и металлические рукава первого одножильного или многожильного в общей оплетке, суммарное сечение до 70 мм2 | 100 м | 2,3 (90+140)/100 | 872.78 | 69.59 | 1 Объекты здравоохранения ОЗП=12,8; ЭМ=6,08; ЗПМ=12,8; МАТ=4,79 | 2007.39 | 490.5 | 160.06
|  | Электромонтажные работы на других объектах |  |  | 213.26 | 2.81 |  |  |  | 6.46
На единицу в ценах 2001г. |  |  |  |  | 799.45 | 51.55
[5 empty] | 157.97 | 2.08
Коэффициенты к позиции:
Итого на единицу с учетом "МДС35 пр.1 т.2 п.2._Производство монтажных работ в существующих зданиях и сооружениях в стесненных условиях: с наличием в зоне производства работ действующего технологического оборудования (станков, установок, кранов и т.п.) или загромождающих предметов (лабораторное оборудование, мебель и т. п.), или движения транспорта по внутрицеховым путям ОЗП=1,35; ЭМ=1,35 к расх.; ЗПМ=1,35; ТЗ=1,35; ТЗМ=1,35" |  |  |  |  | 872.78 | 69.59
[5 empty] | 213.26 | 2.81
ВСЕГО на физобъем (2,3) |  |  |  |  | 2007.39 | 160.06
[5 empty] | 490.5 | 6.46
Всего с учетом "Объекты здравоохранения ОЗП=12,8; ЭМ=6,08; ЗПМ=12,8; МАТ=4,79" |  |  |  |  | 13750.78 | 973.16
[5 empty] | 6278.4 | 82.69
Накладные расходы 95% ФОТ (от 6 361,09) |  |  |  |  | 6043.04
Сметная прибыль 65% ФОТ (от 6 361,09) |  |  |  |  | 4134.71
Итого c накладными и см. прибылью |  |  |  |  | 23928.53
54 | ТЕРм08-03-593-06 Пр.Минстроя Краснояр.кр. от 12.11.10 №237-О | Светильник потолочный или настенный с креплением винтами или болтами для помещений с нормальными условиями среды, одноламповый | 100 шт. | 0,04 4/100 | 6731.25 | 3499.7 | 1 Объекты здравоохранения ОЗП=12,8; ЭМ=6,08; ЗПМ=12,8; МАТ=4,79 | 269.25 | 54.36 | 139.99
|  | Электромонтажные работы на других объектах |  |  | 1358.94 | 877.86 |  |  |  | 35.11
На единицу в ценах 2001г. |  |  |  |  | 5471.6 | 2592.37
[5 empty] | 1006.62 | 650.27
Коэффициенты к позиции:
Итого на единицу с учетом "МДС35 пр.1 т.2 п.2._Производство монтажных работ в существующих зданиях и сооружениях в стесненных условиях: с наличием в зоне производства работ действующего технологического оборудования (станков, установок, кранов и т.п.) или загромождающих предметов (лабораторное оборудование, мебель и т. п.), или движения транспорта по внутрицеховым путям ОЗП=1,35; ЭМ=1,35 к расх.; ЗПМ=1,35; ТЗ=1,35; ТЗМ=1,35" |  |  |  |  | 6731.25 | 3499.7
[5 empty] | 1358.94 | 877.86
ВСЕГО на физобъем (0,04) |  |  |  |  | 269.25 | 139.99
[5 empty] | 54.36 | 35.11
Всего с учетом "Объекты здравоохранения ОЗП=12,8; ЭМ=6,08; ЗПМ=12,8; МАТ=4,79" |  |  |  |  | 1905.72 | 851.14
[5 empty] | 695.81 | 449.41
Накладные расходы 95% ФОТ (от 1 145,22) |  |  |  |  | 1087.96
Сметная прибыль 65% ФОТ (от 1 145,22) |  |  |  |  | 744.39
Итого c накладными и см. прибылью |  |  |  |  | 3738.07
55 | ТЕРм08-03-594-09 Пр.Минстроя Краснояр.кр. от 12.11.10 №237-О | Светильник на кронштейнах | 100 шт. | 0,05 5/100 | 9431.26 | 3752.03 | 1 Объекты здравоохранения ОЗП=12,8; ЭМ=6,08; ЗПМ=12,8; МАТ=4,79 | 471.56 | 136.2 | 187.6
|  | Электромонтажные работы на других объектах |  |  | 2724.03 | 1088.71 |  |  |  | 54.44
На единицу в ценах 2001г. |  |  |  |  | 7752.28 | 2779.28
[5 empty] | 2017.8 | 806.45
Коэффициенты к позиции:
Итого на единицу с учетом "МДС35 пр.1 т.2 п.2._Производство монтажных работ в существующих зданиях и сооружениях в стесненных условиях: с наличием в зоне производства работ действующего технологического оборудования (станков, установок, кранов и т.п.) или загромождающих предметов (лабораторное оборудование, мебель и т. п.), или движения транспорта по внутрицеховым путям ОЗП=1,35; ЭМ=1,35 к расх.; ЗПМ=1,35; ТЗ=1,35; ТЗМ=1,35" |  |  |  |  | 9431.26 | 3752.03
[5 empty] | 2724.03 | 1088.71
ВСЕГО на физобъем (0,05) |  |  |  |  | 471.56 | 187.6
[5 empty] | 136.2 | 54.44
Всего с учетом "Объекты здравоохранения ОЗП=12,8; ЭМ=6,08; ЗПМ=12,8; МАТ=4,79" |  |  |  |  | 3591.74 | 1140.61
[5 empty] | 1743.36 | 696.83
Накладные расходы 95% ФОТ (от 2 440,19) |  |  |  |  | 2318.18
Сметная прибыль 65% ФОТ (от 2 440,19) |  |  |  |  | 1586.12
Итого c накладными и см. прибылью |  |  |  |  | 7496.04
56 | ТЕРм08-03-526-02 Пр.Минстроя Краснояр.кр. от 12.11.10 №237-О | Автомат одно-, двух-, трехполюсный, устанавливаемый на конструкции на стене или колонне, на ток до 100 А | 1 шт. | 8 | 302.66 | 7.97 | 1 Объекты здравоохранения ОЗП=12,8; ЭМ=6,08; ЗПМ=12,8; МАТ=4,79 | 2421.28 | 274.08 | 63.76
|  | Электромонтажные работы на других объектах |  |  | 34.26 | 0.2 |  |  |  | 1.6
На единицу в ценах 2001г. |  |  |  |  | 291.71 | 5.9
[5 empty] | 25.38 | 0.15
Коэффициенты к позиции:
Итого на единицу с учетом "МДС35 пр.1 т.2 п.2._Производство монтажных работ в существующих зданиях и сооружениях в стесненных условиях: с наличием в зоне производства работ действующего технологического оборудования (станков, установок, кранов и т.п.) или загромождающих предметов (лабораторное оборудование, мебель и т. п.), или движения транспорта по внутрицеховым путям ОЗП=1,35; ЭМ=1,35 к расх.; ЗПМ=1,35; ТЗ=1,35; ТЗМ=1,35" |  |  |  |  | 302.66 | 7.96
[5 empty] | 34.26 | 0.2
ВСЕГО на физобъем (8) |  |  |  |  | 2421.28 | 63.76
[5 empty] | 274.08 | 1.6
Всего с учетом "Объекты здравоохранения ОЗП=12,8; ЭМ=6,08; ЗПМ=12,8; МАТ=4,79" |  |  |  |  | 13875.56 | 387.66
[5 empty] | 3508.22 | 20.48
Накладные расходы 95% ФОТ (от 3 528,70) |  |  |  |  | 3352.27
Сметная прибыль 65% ФОТ (от 3 528,70) |  |  |  |  | 2293.66
Итого c накладными и см. прибылью |  |  |  |  | 19521.49
95 | ТЕРм08-03-599-09 Пр.Минстроя Краснояр.кр. от 12.11.10 №237-О | Щитки осветительные, устанавливаемые на стене распорными дюбелями, масса щитка до 6 кг | 1 шт. | 3 | 109 | 6.67 | 1 Объекты здравоохранения ОЗП=12,8; ЭМ=6,08; ЗПМ=12,8; МАТ=4,79 | 327 | 155.13 | 20.01
|  | Электромонтажные работы на других объектах |  |  | 51.71 | 0.2 |  |  |  | 0.6
На единицу в ценах 2001г. |  |  |  |  | 93.87 | 4.94
[5 empty] | 38.3 | 0.15
Коэффициенты к позиции:
Итого на единицу с учетом "МДС35 пр.1 т.2 п.2._Производство монтажных работ в существующих зданиях и сооружениях в стесненных условиях: с наличием в зоне производства работ действующего технологического оборудования (станков, установок, кранов и т.п.) или загромождающих предметов (лабораторное оборудование, мебель и т. п.), или движения транспорта по внутрицеховым путям ОЗП=1,35; ЭМ=1,35 к расх.; ЗПМ=1,35; ТЗ=1,35; ТЗМ=1,35" |  |  |  |  | 109 | 6.67
[5 empty] | 51.7 | 0.2
ВСЕГО на физобъем (3) |  |  |  |  | 327 | 20.01
[5 empty] | 155.13 | 0.6
Всего с учетом "Объекты здравоохранения ОЗП=12,8; ЭМ=6,08; ЗПМ=12,8; МАТ=4,79" |  |  |  |  | 2834.73 | 121.66
[5 empty] | 1985.66 | 7.68
Накладные расходы 95% ФОТ (от 1 993,34) |  |  |  |  | 1893.67
Сметная прибыль 65% ФОТ (от 1 993,34) |  |  |  |  | 1295.67
Итого c накладными и см. прибылью |  |  |  |  | 6024.07
57 | ТЕРм10-08-019-01 Пр.Минстроя Краснояр.кр. от 12.11.10 №237-О | Коробка ответвительная на стене | 1 шт. | 7 | 8.1 |  | 1 Объекты здравоохранения ОЗП=12,8; ЭМ=6,08; ЗПМ=12,8; МАТ=4,79 | 56.7 | 53.13
|  | Монтаж оборудования |  |  | 7.59
На единицу в ценах 2001г. |  |  |  |  | 6.13
5.62
Коэффициенты к позиции:
Итого на единицу с учетом "МДС35 пр.1 т.2 п.2._Производство монтажных работ в существующих зданиях и сооружениях в стесненных условиях: с наличием в зоне производства работ действующего технологического оборудования (станков, установок, кранов и т.п.) или загромождающих предметов (лабораторное оборудование, мебель и т. п.), или движения транспорта по внутрицеховым путям ОЗП=1,35; ЭМ=1,35 к расх.; ЗПМ=1,35; ТЗ=1,35; ТЗМ=1,35" |  |  |  |  | 8.1
7.59
ВСЕГО на физобъем (7) |  |  |  |  | 56.7
53.13
Всего с учетом "Объекты здравоохранения ОЗП=12,8; ЭМ=6,08; ЗПМ=12,8; МАТ=4,79" |  |  |  |  | 697.16
680.06
Накладные расходы 80% ФОТ (от 680,06) |  |  |  |  | 544.05
Сметная прибыль 60% ФОТ (от 680,06) |  |  |  |  | 408.04
Итого c накладными и см. прибылью |  |  |  |  | 1649.25
58 | ТЕРм08-03-591-01 Пр.Минстроя Краснояр.кр. от 12.11.10 №237-О | Выключатель одноклавишный неутопленного типа при открытой проводке | 100 шт. | 0,02 2/100 | 1098.08 | 149.86 | 1 Объекты здравоохранения ОЗП=12,8; ЭМ=6,08; ЗПМ=12,8; МАТ=4,79 | 21.96 | 12.16 | 3
|  | Электромонтажные работы на других объектах |  |  | 607.91 | 0.61 |  |  |  | 0.01
На единицу в ценах 2001г. |  |  |  |  | 901.62 | 111.01
[5 empty] | 450.3 | 0.45
Коэффициенты к позиции:
Итого на единицу с учетом "МДС35 пр.1 т.2 п.2._Производство монтажных работ в существующих зданиях и сооружениях в стесненных условиях: с наличием в зоне производства работ действующего технологического оборудования (станков, установок, кранов и т.п.) или загромождающих предметов (лабораторное оборудование, мебель и т. п.), или движения транспорта по внутрицеховым путям ОЗП=1,35; ЭМ=1,35 к расх.; ЗПМ=1,35; ТЗ=1,35; ТЗМ=1,35" |  |  |  |  | 1098.08 | 149.86
[5 empty] | 607.9 | 0.61
ВСЕГО на физобъем (0,02) |  |  |  |  | 21.96 | 3
[5 empty] | 12.16 | 0.01
Всего с учетом "Объекты здравоохранения ОЗП=12,8; ЭМ=6,08; ЗПМ=12,8; МАТ=4,79" |  |  |  |  | 206.46 | 18.24
[5 empty] | 155.65 | 0.13
Накладные расходы 95% ФОТ (от 155,78) |  |  |  |  | 147.99
Сметная прибыль 65% ФОТ (от 155,78) |  |  |  |  | 101.26
Итого c накладными и см. прибылью |  |  |  |  | 455.71
59 | ТЕРм08-03-591-08 Пр.Минстроя Краснояр.кр. от 12.11.10 №237-О | Розетка штепсельная неутопленного типа при открытой проводке | 100 шт. | 0,05 05/100 | 1160.84 | 154.85 | 1 Объекты здравоохранения ОЗП=12,8; ЭМ=6,08; ЗПМ=12,8; МАТ=4,79 | 58.04 | 33.24 | 7.74
|  | Электромонтажные работы на других объектах |  |  | 664.85 | 0.8 |  |  |  | 0.04
На единицу в ценах 2001г. |  |  |  |  | 948.33 | 114.7
[5 empty] | 492.48 | 0.59
Коэффициенты к позиции:
Итого на единицу с учетом "МДС35 пр.1 т.2 п.2._Производство монтажных работ в существующих зданиях и сооружениях в стесненных условиях: с наличием в зоне производства работ действующего технологического оборудования (станков, установок, кранов и т.п.) или загромождающих предметов (лабораторное оборудование, мебель и т. п.), или движения транспорта по внутрицеховым путям ОЗП=1,35; ЭМ=1,35 к расх.; ЗПМ=1,35; ТЗ=1,35; ТЗМ=1,35" |  |  |  |  | 1160.84 | 154.84
[5 empty] | 664.85 | 0.8
ВСЕГО на физобъем (0,05) |  |  |  |  | 58.04 | 7.74
[5 empty] | 33.24 | 0.04
Всего с учетом "Объекты здравоохранения ОЗП=12,8; ЭМ=6,08; ЗПМ=12,8; МАТ=4,79" |  |  |  |  | 554.25 | 47.06
[5 empty] | 425.47 | 0.51
Накладные расходы 95% ФОТ (от 425,98) |  |  |  |  | 404.68
Сметная прибыль 65% ФОТ (от 425,98) |  |  |  |  | 276.89
Итого c накладными и см. прибылью |  |  |  |  | 1235.82
94 | ТЕРм08-03-594-09 Применительно Пр.Минстроя Краснояр.кр. от 12.11.10 №237-О | Теплофон на кронштейнах | 100 шт. | 0,05 5/100 | 9431.26 | 3752.03 | 1 Объекты здравоохранения ОЗП=12,8; ЭМ=6,08; ЗПМ=12,8; МАТ=4,79 | 471.56 | 136.2 | 187.6
|  | Электромонтажные работы на других объектах |  |  | 2724.03 | 1088.71 |  |  |  | 54.44
На единицу в ценах 2001г. |  |  |  |  | 7752.28 | 2779.28
[5 empty] | 2017.8 | 806.45
Коэффициенты к позиции:
Итого на единицу с учетом "МДС35 пр.1 т.2 п.2._Производство монтажных работ в существующих зданиях и сооружениях в стесненных условиях: с наличием в зоне производства работ действующего технологического оборудования (станков, установок, кранов и т.п.) или загромождающих предметов (лабораторное оборудование, мебель и т. п.), или движения транспорта по внутрицеховым путям ОЗП=1,35; ЭМ=1,35 к расх.; ЗПМ=1,35; ТЗ=1,35; ТЗМ=1,35" |  |  |  |  | 9431.26 | 3752.03
[5 empty] | 2724.03 | 1088.71
ВСЕГО на физобъем (0,05) |  |  |  |  | 471.56 | 187.6
[5 empty] | 136.2 | 54.44
Всего с учетом "Объекты здравоохранения ОЗП=12,8; ЭМ=6,08; ЗПМ=12,8; МАТ=4,79" |  |  |  |  | 3591.74 | 1140.61
[5 empty] | 1743.36 | 696.83
Накладные расходы 95% ФОТ (от 2 440,19) |  |  |  |  | 2318.18
Сметная прибыль 65% ФОТ (от 2 440,19) |  |  |  |  | 1586.12
Итого c накладными и см. прибылью |  |  |  |  | 7496.04
Итого прямые затраты по разделу в ценах 2001г. | [7 empty] | 17571.84 | 3084.06 | 6443.68
1427.72
Итого прямые затраты по разделу с учетом индексов, в текущих ценах | [7 empty] | 117184.77 | 39475.96 | 39177.57
18274.82
Накладные расходы | [7 empty] | 54714.11
Сметная прибыль | [7 empty] | 37504.01
Итоги по разделу 9 Электромонтажные работы :
Электромонтажные работы (ремонтно-строительные) | [7 empty] | 1178.42
Электромонтажные работы на других объектах | [7 empty] | 206575.22
Монтаж оборудования | [7 empty] | 1649.25
Итого | [7 empty] | 209402.89
В том числе:
Материалы | [7 empty] | 38531.24
Машины и механизмы | [7 empty] | 39177.57
ФОТ | [7 empty] | 57750.78
Накладные расходы | [7 empty] | 54714.11
Сметная прибыль | [7 empty] | 37504.01
Итого по разделу 9 Электромонтажные работы | [7 empty] | 209402.89
Раздел 10. Материалы
60 | Прайс ООО ФорПост Красноярск | Противопожарная одностворчатая металлическая дверь в МП | 1 штука | 1 | 8559.32 |  |  | 8559.32
Материалы для монтажных работ
На единицу в текущих ценах |  |  |  |  | 8559.32
ВСЕГО на физобъем (1) |  |  |  |  | 8559.32
61 | ТСЦ-101-1871 | Швеллеры № 16-24 сталь марки 18сп | т | 1,387 (36*31,4+2*56,5+2*44+2*27,8)/1000 | 5736.71 |  | 1 Объекты здравоохранения ОЗП=12,8; ЭМ=6,08; ЗПМ=12,8; МАТ=4,79 | 7956.82
Материалы - металлоконструкции
На единицу в ценах 2001г. |  |  |  |  | 5736.71
ВСЕГО на физобъем (1,387) |  |  |  |  | 7956.82
Всего с учетом "Объекты здравоохранения ОЗП=12,8; ЭМ=6,08; ЗПМ=12,8; МАТ=4,79" |  |  |  |  | 38113.17
45 | ТСЦ-101-1733 | Сталь листовая горячекатаная углеродистая обыкновенного качества Ст3пс толщиной 9-12 мм | т | 0,30661 (2*5,4+3*3,45+2*1,3+1*3,8+6*5,2+2*6,9+1*2,76+8*1,55+24*2,76+9*7,78+8*7,78+4*1,04+4*1,7+4*2,36)/1000 | 5414.04 |  | 1 Объекты здравоохранения ОЗП=12,8; ЭМ=6,08; ЗПМ=12,8; МАТ=4,79 | 1660
Материалы - металлоконструкции
На единицу в ценах 2001г. |  |  |  |  | 5414.04
ВСЕГО на физобъем (0,30661) |  |  |  |  | 1660
Всего с учетом "Объекты здравоохранения ОЗП=12,8; ЭМ=6,08; ЗПМ=12,8; МАТ=4,79" |  |  |  |  | 7951.4
93 | ТСЦ-101-2217 | Сталь листовая горячекатаная марки Ст3 толщиной 6-8 мм | т | 0,0637 91*0,7/1000 | 5840.4 |  | 1 Объекты здравоохранения ОЗП=12,8; ЭМ=6,08; ЗПМ=12,8; МАТ=4,79 | 372.03
Материалы - металлоконструкции
На единицу в ценах 2001г. |  |  |  |  | 5840.4
ВСЕГО на физобъем (0,0637) |  |  |  |  | 372.03
Всего с учетом "Объекты здравоохранения ОЗП=12,8; ЭМ=6,08; ЗПМ=12,8; МАТ=4,79" |  |  |  |  | 1782.02
63 | ТСЦ-101-1049 | Двутавры с параллельными гранями полок нормальные «Б», сталь спокойная, № 12 | т | 0,076 2*38/1000 | 5899.62 |  | 1 Объекты здравоохранения ОЗП=12,8; ЭМ=6,08; ЗПМ=12,8; МАТ=4,79 | 448.37
Материалы - металлоконструкции
На единицу в ценах 2001г. |  |  |  |  | 5899.62
ВСЕГО на физобъем (0,076) |  |  |  |  | 448.37
Всего с учетом "Объекты здравоохранения ОЗП=12,8; ЭМ=6,08; ЗПМ=12,8; МАТ=4,79" |  |  |  |  | 2147.69
64 | ТСЦ-204-0024 | Горячекатаная арматурная сталь периодического профиля класса А-III, диаметром 16-18 мм | т | 0,04412 22,06*2/1000 | 8656.14 |  | 1 Объекты здравоохранения ОЗП=12,8; ЭМ=6,08; ЗПМ=12,8; МАТ=4,79 | 381.91
Материалы
На единицу в ценах 2001г. |  |  |  |  | 8656.14
ВСЕГО на физобъем (0,04412) |  |  |  |  | 381.91
Всего с учетом "Объекты здравоохранения ОЗП=12,8; ЭМ=6,08; ЗПМ=12,8; МАТ=4,79" |  |  |  |  | 1829.35
65 | ТСЦ-401-0011 | Бетон тяжелый, класс В30 (М400) | м3 | 0.05 | 854.46 |  | 1 Объекты здравоохранения ОЗП=12,8; ЭМ=6,08; ЗПМ=12,8; МАТ=4,79 | 42.72
Материалы
На единицу в ценах 2001г. |  |  |  |  | 854.46
ВСЕГО на физобъем (0,05) |  |  |  |  | 42.72
Всего с учетом "Объекты здравоохранения ОЗП=12,8; ЭМ=6,08; ЗПМ=12,8; МАТ=4,79" |  |  |  |  | 204.63
62 | ТСЦ-402-0002 | Раствор готовый кладочный цементный марки 50 | м3 | 1 | 593.75 |  | 1 Объекты здравоохранения ОЗП=12,8; ЭМ=6,08; ЗПМ=12,8; МАТ=4,79 | 593.75
Материалы
На единицу в ценах 2001г. |  |  |  |  | 593.75
ВСЕГО на физобъем (1) |  |  |  |  | 593.75
Всего с учетом "Объекты здравоохранения ОЗП=12,8; ЭМ=6,08; ЗПМ=12,8; МАТ=4,79" |  |  |  |  | 2844.06
66 | ТСЦ-102-0024 | Бруски обрезные хвойных пород длиной 4-6,5 м, шириной 75-150 мм, толщиной 40-75 мм, II сорта | м3 | 0,545566 (4*0,06*0,13*2,2*4*+1,6*2,35*4*0,05+0,05*0,15*1,3*2*4+0,05*0,15*2,35*3*4)*1,1 | 1328.63 |  | 1 Объекты здравоохранения ОЗП=12,8; ЭМ=6,08; ЗПМ=12,8; МАТ=4,79 | 724.86
Материалы для монтажных работ
На единицу в ценах 2001г. |  |  |  |  | 1328.63
ВСЕГО на физобъем (0,545566) |  |  |  |  | 724.86
Всего с учетом "Объекты здравоохранения ОЗП=12,8; ЭМ=6,08; ЗПМ=12,8; МАТ=4,79" |  |  |  |  | 3472.08
67 | Прайс ООО "Кабель Плюс Системы" от 02.08.2013г. | Кабель ВВГнг 5*6 | м | 90 | 106.19 |  |  | 9557.1
Материалы для монтажных работ
На единицу в текущих ценах |  |  |  |  | 106.19
ВСЕГО на физобъем (90) |  |  |  |  | 9557.1
68 | Прайс ООО "Кабель Плюс Системы" от 02.08.2013г. | Кабель ВВГнг 3*4-660В | м | 140 | 40.25 |  |  | 5635
Материалы для монтажных работ
На единицу в текущих ценах |  |  |  |  | 40.25
ВСЕГО на физобъем (140) |  |  |  |  | 5635
69 | Прайс ООО "Кабель Плюс Системы" от 02.08.2013г. | Кабель ВВГнг 3*1,5-660В | м | 65 | 25.76 |  |  | 1674.4
Материалы для монтажных работ
На единицу в текущих ценах |  |  |  |  | 25.76
ВСЕГО на физобъем (65) |  |  |  |  | 1674.4
70 | Прайс Компания «Краскомплекс» от 05.07.2013г. | Труба ПВХ гофр.с протяж.ф16 (100м) | м | 140 | 3.24 |  |  | 453.6
Материалы - металлоконструкции
На единицу в текущих ценах |  |  |  |  | 3.24
ВСЕГО на физобъем (140) |  |  |  |  | 453.6
71 | Прайс Компания «Краскомплекс» от 05.07.2013г. | Труба ПВХ гофр.с протяж.ф32 (50м) | м | 90 | 11.42 |  |  | 1027.8
Материалы - металлоконструкции
На единицу в текущих ценах |  |  |  |  | 11.42
ВСЕГО на физобъем (90) |  |  |  |  | 1027.8
72 | ТСЦ-101-2091 | Хомутик | шт. | 51 15,3/0,3 | 7.08 |  | 1 Объекты здравоохранения ОЗП=12,8; ЭМ=6,08; ЗПМ=12,8; МАТ=4,79 | 361.08
Материалы - металлоконструкции
На единицу в ценах 2001г. |  |  |  |  | 7.08
ВСЕГО на физобъем (51) |  |  |  |  | 361.08
Всего с учетом "Объекты здравоохранения ОЗП=12,8; ЭМ=6,08; ЗПМ=12,8; МАТ=4,79" |  |  |  |  | 1729.57
73 | Прайс Компания «Краскомплекс» от 05.07.2013г. | Крепеж для гофры 16 | шт. | 560 140/0,25 | 1.19 |  |  | 666.4
Материалы для монтажных работ
На единицу в текущих ценах |  |  |  |  | 1.19
ВСЕГО на физобъем (560) |  |  |  |  | 666.4
74 | Прайс Компания «Краскомплекс» от 05.07.2013г. | Крепеж для гофры 32 | шт. | 360 90/0,25 | 4.39 |  |  | 1580.4
Материалы для монтажных работ
На единицу в текущих ценах |  |  |  |  | 4.39
ВСЕГО на физобъем (360) |  |  |  |  | 1580.4
75 | ТСЦ-503-0471 | Розетка открытой проводки с заземлением | шт. | 5 | 8.99 |  | 1 Объекты здравоохранения ОЗП=12,8; ЭМ=6,08; ЗПМ=12,8; МАТ=4,79 | 44.95
Материалы - металлоконструкции
На единицу в ценах 2001г. |  |  |  |  | 8.99
ВСЕГО на физобъем (5) |  |  |  |  | 44.95
Всего с учетом "Объекты здравоохранения ОЗП=12,8; ЭМ=6,08; ЗПМ=12,8; МАТ=4,79" |  |  |  |  | 215.31
77 | ТСЦ-509-1201 | Выключатель одноклавишный для скрытой проводки | шт. | 2 | 11.11 |  | 1 Объекты здравоохранения ОЗП=12,8; ЭМ=6,08; ЗПМ=12,8; МАТ=4,79 | 22.22
Материалы для монтажных работ
На единицу в ценах 2001г. |  |  |  |  | 11.11
ВСЕГО на физобъем (2) |  |  |  |  | 22.22
Всего с учетом "Объекты здравоохранения ОЗП=12,8; ЭМ=6,08; ЗПМ=12,8; МАТ=4,79" |  |  |  |  | 106.43
76 | ТСЦ-503-0453 | Коробка универсальная марки УК-П | шт. | 7 | 8.32 |  | 1 Объекты здравоохранения ОЗП=12,8; ЭМ=6,08; ЗПМ=12,8; МАТ=4,79 | 58.24
Материалы для монтажных работ
На единицу в ценах 2001г. |  |  |  |  | 8.32
ВСЕГО на физобъем (7) |  |  |  |  | 58.24
Всего с учетом "Объекты здравоохранения ОЗП=12,8; ЭМ=6,08; ЗПМ=12,8; МАТ=4,79" |  |  |  |  | 278.97
78 | Прайс ООО "Техносвет" от 07.08.2013г. | Авт.выкл. 1P 16А 4 5кА х-ка C Hager | шт. | 5 | 129.66 |  |  | 648.3
Материалы для монтажных работ
На единицу в текущих ценах |  |  |  |  | 129.66
ВСЕГО на физобъем (5) |  |  |  |  | 648.3
79 | Прайс ООО "Техносвет" от 07.08.2013г. | Авт.выкл. 1P 25А 4 5кА х-ка C Hager | шт. | 2 | 132.29 |  |  | 264.58
Материалы для монтажных работ
На единицу в текущих ценах |  |  |  |  | 132.29
ВСЕГО на физобъем (2) |  |  |  |  | 264.58
80 | Прайс ООО "Техносвет" от 07.08.2013г. | Авт.выкл. 3P 32А 4 5кА х-ка C Hager | шт. | 2 | 499.75 |  |  | 999.5
Материалы для монтажных работ
На единицу в текущих ценах |  |  |  |  | 499.75
ВСЕГО на физобъем (2) |  |  |  |  | 999.5
81 | Прайс ООО "Техносвет" от 07.08.2013г. | Светильник НПБ 1402 черный/овал решетка 60Вт IP54 TDM | шт. | 5 | 130.08 |  |  | 650.4
Материалы для монтажных работ
На единицу в текущих ценах |  |  |  |  | 130.08
ВСЕГО на физобъем (5) |  |  |  |  | 650.4
82 | Прайс Компания «Краскомплекс» от 05.07.2013г. | Светильник ЛПО 01 2х40 с ЭПРА ЭлПин | шт. | 4 | 355.93 |  |  | 1423.72
Материалы для монтажных работ
На единицу в текущих ценах |  |  |  |  | 355.93
ВСЕГО на физобъем (4) |  |  |  |  | 1423.72
83 | ТСЦ-509-0693 | Лампы люминесцентные ртутные низкого давления типа ЛТБ 40 БЗ-1 | 10 шт. | 0,8 8/10 | 132.24 |  | 1 Объекты здравоохранения ОЗП=12,8; ЭМ=6,08; ЗПМ=12,8; МАТ=4,79 | 105.79
Материалы для монтажных работ
На единицу в ценах 2001г. |  |  |  |  | 132.24
ВСЕГО на физобъем (0,8) |  |  |  |  | 105.79
Всего с учетом "Объекты здравоохранения ОЗП=12,8; ЭМ=6,08; ЗПМ=12,8; МАТ=4,79" |  |  |  |  | 506.73
84 | ТСЦ-509-0739 | Лампы накаливания газопольные в прозрачной колбе МО 40-60 | 10 шт. | 0,5 5/10 | 23.31 |  | 1 Объекты здравоохранения ОЗП=12,8; ЭМ=6,08; ЗПМ=12,8; МАТ=4,79 | 11.66
Материалы для монтажных работ
На единицу в ценах 2001г. |  |  |  |  | 23.31
ВСЕГО на физобъем (0,5) |  |  |  |  | 11.66
Всего с учетом "Объекты здравоохранения ОЗП=12,8; ЭМ=6,08; ЗПМ=12,8; МАТ=4,79" |  |  |  |  | 55.85
85 | Прайс СТСиб Красноярск | Инфракрасный электрообогреватель "Теплофон" ЭРГНА 1,5/220 (п) К | шт. | 5 | 2415.25 |  |  | 12076.25
Материалы для монтажных работ
На единицу в текущих ценах |  |  |  |  | 2415.25
ВСЕГО на физобъем (5) |  |  |  |  | 12076.25
96 | ТСЦ-509-1311 | Щитки осветительные ОЩВ-6 | шт. | 3 | 881.25 |  | 1 Объекты здравоохранения ОЗП=12,8; ЭМ=6,08; ЗПМ=12,8; МАТ=4,79 | 2643.75
Материалы для монтажных работ
На единицу в ценах 2001г. |  |  |  |  | 881.25
ВСЕГО на физобъем (3) |  |  |  |  | 2643.75
Всего с учетом "Объекты здравоохранения ОЗП=12,8; ЭМ=6,08; ЗПМ=12,8; МАТ=4,79" |  |  |  |  | 12663.56
Итого прямые затраты по разделу с учетом индексов, в текущих ценах | [7 empty] | 119117.61
Итоги по разделу 10 Материалы :
Итого Строительные работы | [7 empty] | 58298.61
Итого Монтажные работы | [7 empty] | 60819
Итого | [7 empty] | 119117.61
В том числе:
Материалы | [7 empty] | 119117.61
Итого по разделу 10 Материалы | [7 empty] | 119117.61
Раздел 11. Мусор
86 | 311-01-146-1 | Мусор строительный с погрузкой вручную: погрузка | тонна | 1,2324 0,1651+0,105+0,9623 | 54.01 | 49.24 | 1 Объекты здравоохранения ОЗП=12,8; ЭМ=6,08; ЗПМ=12,8; МАТ=4,79 | 66.56 | 5.88 | 60.68
|  | Погрузо-разгрузочные работы при автоперевозках |  |  | 4.77
На единицу в ценах 2001г. |  |  |  |  | 54.01 | 49.24
4.77
ВСЕГО на физобъем (1,2324) |  |  |  |  | 66.56 | 60.68
5.88
Всего с учетом "Объекты здравоохранения ОЗП=12,8; ЭМ=6,08; ЗПМ=12,8; МАТ=4,79" |  |  |  |  | 444.19 | 368.93
75.26
Накладные расходы 100% ФОТ (от 75,26) |  |  |  |  | 75.26
Сметная прибыль 60% ФОТ (от 75,26) |  |  |  |  | 45.16
Итого c накладными и см. прибылью |  |  |  |  | 564.61
87 | 310-3030-1 | Перевозка грузов автомобилями-самосвалами грузоподъемностью 10 т работающих вне карьера: расстояние перевозки 30 км; нормативное время пробега 1,920 час; класс груза 1 | 1 т | 1.2324 | 50.57 | 50.57 | 3 Индекс на перевозку ЭМ=9,71 | 62.32 |  | 62.32
Перевозка грузов автотранспортом
На единицу в ценах 2001г. |  |  |  |  | 50.57 | 50.57
ВСЕГО на физобъем (1,2324) |  |  |  |  | 62.32 | 62.32
Всего с учетом "Индекс на перевозку ЭМ=9,71" |  |  |  |  | 605.13 | 605.13
Итого прямые затраты по разделу в ценах 2001г. | [7 empty] | 128.88 | 5.88 | 123
Итого прямые затраты по разделу с учетом индексов, в текущих ценах | [7 empty] | 1049.32 | 75.26 | 974.06
Накладные расходы | [7 empty] | 75.26
Сметная прибыль | [7 empty] | 45.16
Итоги по разделу 11 Мусор :
Погрузо-разгрузочные работы при автоперевозках | [7 empty] | 564.61
Перевозка грузов автотранспортом | [7 empty] | 605.13
Итого | [7 empty] | 1169.74
В том числе:
Машины и механизмы | [7 empty] | 974.06
ФОТ | [7 empty] | 75.26
Накладные расходы | [7 empty] | 75.26
Сметная прибыль | [7 empty] | 45.16
Итого по разделу 11 Мусор | [7 empty] | 1169.74
Раздел 12. Полное техническое освидетельствование лифта, техническое диагностирование (проверка) оборудования диспетчерского контроля, регистрация декларации о осоответствии лифта требованиям Технического регламента таможенного союза "Безопасность лифтов"
88 | ТЕРмр01-05-001-01 Пр.Минстроя Краснояр.кр. от 12.11.10 №237-О | Полное техническое освидетельствование лифта на две остановки | 1 лифт | 1 | 785.09 |  | 1 Объекты здравоохранения ОЗП=12,8; ЭМ=6,08; ЗПМ=12,8; МАТ=4,79 | 785.09 | 762.22
|  | Пусконаладочные работы |  |  | 762.22
На единицу в ценах 2001г. |  |  |  |  | 785.09
762.22
ВСЕГО на физобъем (1) |  |  |  |  | 785.09
762.22
Всего с учетом "Объекты здравоохранения ОЗП=12,8; ЭМ=6,08; ЗПМ=12,8; МАТ=4,79" |  |  |  |  | 9865.97
9756.42
Накладные расходы 65% ФОТ (от 9 756,42) |  |  |  |  | 6341.67
Сметная прибыль 40% ФОТ (от 9 756,42) |  |  |  |  | 3902.57
Итого c накладными и см. прибылью |  |  |  |  | 20110.21
89 | ТЕРмр01-05-001-02 Пр.Минстроя Краснояр.кр. от 12.11.10 №237-О | За каждую дополнительную остановку больше двух добавлять к расценке 41-05-001-01 | 1 остановка | 2 | 78.21 |  | 1 Объекты здравоохранения ОЗП=12,8; ЭМ=6,08; ЗПМ=12,8; МАТ=4,79 | 156.42 | 151.86
|  | Пусконаладочные работы |  |  | 75.93
На единицу в ценах 2001г. |  |  |  |  | 78.21
75.93
ВСЕГО на физобъем (2) |  |  |  |  | 156.42
151.86
Всего с учетом "Объекты здравоохранения ОЗП=12,8; ЭМ=6,08; ЗПМ=12,8; МАТ=4,79" |  |  |  |  | 1965.65
1943.81
Накладные расходы 65% ФОТ (от 1 943,81) |  |  |  |  | 1263.48
Сметная прибыль 40% ФОТ (от 1 943,81) |  |  |  |  | 777.52
Итого c накладными и см. прибылью |  |  |  |  | 4006.65
90 | ТЕРмр01-05-003-02 Пр.Минстроя Краснояр.кр. от 12.11.10 №237-О | Частичное техническое освидетельствование лифта на две остановки после изменения принципиальной электрической схемы, замены электропроводки силовой цепи или цепи управления | 1 лифт | 1 | 144.63 |  | 1 Объекты здравоохранения ОЗП=12,8; ЭМ=6,08; ЗПМ=12,8; МАТ=4,79 | 144.63 | 140.42
|  | Пусконаладочные работы |  |  | 140.42
На единицу в ценах 2001г. |  |  |  |  | 144.63
140.42
ВСЕГО на физобъем (1) |  |  |  |  | 144.63
140.42
Всего с учетом "Объекты здравоохранения ОЗП=12,8; ЭМ=6,08; ЗПМ=12,8; МАТ=4,79" |  |  |  |  | 1817.55
1797.38
Накладные расходы 65% ФОТ (от 1 797,38) |  |  |  |  | 1168.3
Сметная прибыль 40% ФОТ (от 1 797,38) |  |  |  |  | 718.95
Итого c накладными и см. прибылью |  |  |  |  | 3704.8
91 | Калькуляция ООО "ИНЖСЕРВИС" | Регистрация декларации о соответствии лифта требованиям Технического регламента таможенного союза "Безопасность лифтов" | 1 лифт | 1 | 10000 |  |  | 10000
Пусконаладочные работы
На единицу в текущих ценах |  |  |  |  | 10000
ВСЕГО на физобъем (1) |  |  |  |  | 10000
Накладные расходы 65% ФОТ (от 0,00)
Сметная прибыль 40% ФОТ (от 0,00)
Итого c накладными и см. прибылью |  |  |  |  | 10000
Итого прямые затраты по разделу с учетом индексов, в текущих ценах | [7 empty] | 23649.16 | 13497.6
Накладные расходы | [7 empty] | 8773.44
Сметная прибыль | [7 empty] | 5399.04
Итоги по разделу 12 Полное техническое освидетельствование лифта, техническое диагностирование (проверка) оборудования диспетчерского контроля, регистрация декларации о осоответствии лифта требованиям Технического регламента таможенного союза "Безопасность лифтов" :
Итого по позициям, введенным в ценах 2001г. | [7 empty] | 27821.64
Итого по позициям, введенным в текущих ценах | [7 empty] | 10000
Итого | [7 empty] | 37821.64
В том числе:
Материалы | [7 empty] | 10151.56
ФОТ | [7 empty] | 13497.6
Накладные расходы | [7 empty] | 8773.44
Сметная прибыль | [7 empty] | 5399.04
Итого по разделу 12 Полное техническое освидетельствование лифта, техническое диагностирование (проверка) оборудования диспетчерского контроля, регистрация декларации о осоответствии лифта требованиям Технического регламента таможенного союза "Безопасность лифтов" | [7 empty] | 37821.64
ИТОГИ ПО СМЕТЕ:
Итого прямые затраты по смете с учетом индексов, в текущих ценах | [7 empty] | 1998972.48 | 561922.74 | 176606.22
51763.98
Накладные расходы | [7 empty] | 476069.22
Сметная прибыль | [7 empty] | 328613.57
Итоги по смете:
Итого Строительные работы | [7 empty] | 602055.61
Итого Монтажные работы | [7 empty] | 874548.82
Итого Оборудование | [7 empty] | 893667.95
Итого Прочие затраты | [7 empty] | 433382.89
Итого | [7 empty] | 2803655.27
В том числе:
Материалы | [7 empty] | 366775.57
Машины и механизмы | [7 empty] | 176606.22
ФОТ | [7 empty] | 613686.72
Оборудование | [7 empty] | 893667.95
Накладные расходы | [7 empty] | 476069.22
Сметная прибыль | [7 empty] | 328613.57
Непредвиденные затраты 2% | [7 empty] | 56073.11
Итого с непредвиденными | [7 empty] | 2859728.38
НДС 18% | [7 empty] | 514751.11
ВСЕГО по смете | [7 empty] | 3374479.49

## БИМ инд. по статьям с мат. (hidden)
СОГЛАСОВАНО: | [9 empty] | УТВЕРЖДАЮ:
______________ | [9 empty] | ______________
"___" ___________ 2013 г. | [9 empty] | "___" ___________ 2013 г.
(наименование стройки)
ЛОКАЛЬНЫЙ СМЕТНЫЙ РАСЧЕТ №
(локальная смета)
на
Основание:
Сметная стоимость
Средства на оплату труда
Составлен(а) в текущих (прогнозных) ценах по состоянию на
№ пп | Обоснование | Наименование работ и затрат | Ед. изм. | Кол. | Стоимость единицы, руб. |  |  | Обоснова- ние, индекс | Общая стоимость, руб.
[5 empty] | Всего | Экспл. маш. | Мат-ы |  | Всего | в т.ч. оплата труда | Экспл. маш. | Мат-ы
[5 empty] | оплата труда | в т.ч. оплата труда |  |  |  |  | в т.ч. оплата труда
1 | 2 | 3 | 4 | 5 | 6 | 7 | 8 | 9 | 10 | 11 | 12 | 13

## БИМ инд. по статьям с мат. и ТЗ (hidden)
СОГЛАСОВАНО: | [11 empty] | УТВЕРЖДАЮ:
___________ | [11 empty] | ___________
"____" _____________ 2013 г. | [11 empty] | "____" _______________2013 г.
(наименование стройки)
ЛОКАЛЬНЫЙ СМЕТНЫЙ РАСЧЕТ №
(локальная смета)
на
Основание:
Сметная стоимость
Средства на оплату труда
Составлен(а) в текущих (прогнозных) ценах по состоянию на
№ пп | Обосно- вание | Наименование работ и затрат | Ед. изм. | Кол. | Стоимость единицы, руб. |  |  | Обоснова-ние, индекс | Общая стоимость, руб. |  |  |  | Затр.тр.раб-х не занятых обслуж.машин
[5 empty] | Всего | Экспл. маш. | Мат-ы |  | Всего | в т.ч. оплата труда | Экспл. маш. | Мат-ы | Обслуж-х машины
[5 empty] | оплата труда | в т.ч. оплата труда |  |  |  |  | в т.ч. оплата труда |  | на ед-цу | всего
1 | 2 | 3 | 4 | 5 | 6 | 7 | 8 | 9 | 10 | 11 | 12 | 13 | 14 | 15

## БИМ инд. по статьям с ТЗ (hidden)
СОГЛАСОВАНО: | [9 empty] | УТВЕРЖДАЮ:
_____________ | [9 empty] | _____________
"___" _____________ 2013 г. | [9 empty] | "___" _____________ 2013 г.
(наименование стройки)
ЛОКАЛЬНЫЙ СМЕТНЫЙ РАСЧЕТ №
(локальная смета)
на
Основание:
Сметная стоимость
Средства на оплату труда
Составлен(а) в текущих (прогнозных) ценах по состоянию на
№ пп | Обосно- вание | Наименование работ и затрат | Ед. изм. | Кол. | Стоимость единицы, руб. |  | Обосно- вание, индекс | Общая стоимость, руб. |  |  | Затр.тр.раб-х не занятых обслуж.машин
[5 empty] | Всего | Экспл. маш. |  | Всего | в т.ч. оплата труда | Экспл. маш. | Обслуж-х машины
[5 empty] | оплата труда | в т.ч. оплата труда |  |  |  | в т.ч. оплата труда | на ед-цу | всего
1 | 2 | 3 | 4 | 5 | 6 | 7 | 8 | 9 | 10 | 11 | 12 | 13

## БИМ инд. к СМР (hidden)
СОГЛАСОВАНО: | [8 empty] | УТВЕРЖДАЮ:
_______________ | [8 empty] | _______________
"___" ___________ 2013 г. | [8 empty] | "___" ___________ 2013 г.
(наименование стройки)
ЛОКАЛЬНЫЙ СМЕТНЫЙ РАСЧЕТ №
(локальная смета)
на
Основание:
Сметная стоимость
Средства на оплату труда
Составлен(а) в текущих (прогнозных) ценах по состоянию на
№ пп | Обоснование | Наименование работ и затрат | Ед. изм. | Кол. | Стоимость единицы в базисных ценах, руб. |  | Общая стоимость в базисных ценах, руб. |  |  | Обоснова- ние, индекс | Всего в текущих ценах, руб.
[5 empty] | Всего | Экспл. маш. | Всего | в т.ч. оплата труда | Экспл. маш.
[5 empty] | оплата труда | в т.ч. оплата труда |  |  | в т.ч. оплата труда
1 | 2 | 3 | 4 | 5 | 6 | 7 | 8 | 9 | 10 | 11 | 12

## БИМ инд. к СМР с мат. (hidden)
СОГЛАСОВАНО: | [9 empty] | УТВЕРЖДАЮ:
_________________ | [9 empty] | _________________
"___" ______________ 2013 г. | [9 empty] | "___" ______________ 2013 г.
(наименование стройки)
ЛОКАЛЬНЫЙ СМЕТНЫЙ РАСЧЕТ №
(локальная смета)
на
Основание:
Сметная стоимость
Средства на оплату труда
Составлен(а) в текущих (прогнозных) ценах по состоянию на
№ пп | Обосно- вание | Наименование работ и затрат | Ед. изм. | Кол. | Стоимость единицы в базисных ценах, руб. |  |  | Общая стоимость в базисных ценах, руб. |  |  |  | Обоснова- ние, индекс | Всего в текущих ценах, руб.
[5 empty] | Всего | Экспл. маш. | Мат-ы | Всего | в т.ч. оплата труда | Экспл. маш. | Мат-ы
[5 empty] | оплата труда | в т.ч. оплата труда |  |  |  | в т.ч. оплата труда
1 | 2 | 3 | 4 | 5 | 6 | 7 | 8 | 9 | 10 | 11 | 12 | 13 | 14

## БИМ инд. к СМР с мат. и ТЗ (hidden)
СОГЛАСОВАНО: | [11 empty] | УТВЕРЖДАЮ:
______________ | [11 empty] | ______________
"___" ___________ 2013 г. | [11 empty] | "___" ___________ 2013 г.
(наименование стройки)
ЛОКАЛЬНЫЙ СМЕТНЫЙ РАСЧЕТ №
(локальная смета)
на
Основание:
Сметная стоимость
Средства на оплату труда
Составлен(а) в текущих (прогнозных) ценах по состоянию на
№ пп | Обосно- вание | Наименование работ и затрат | Ед. изм. | Кол. | Стоимость единицы в базисных ценах, руб. |  |  | Общая стоимость в базисных ценах, руб. |  |  |  | Затр.тр.раб-х не занятых обслуж.машин |  | Обосно- вание, индекс | Всего в текущих ценах, руб.
[5 empty] | Всего | Экспл. маш. | Мат-ы | Всего | в т.ч. оплата труда | Экспл. маш. | Мат-ы | Обслуж-х машины
[5 empty] | оплата труда | в т.ч. оплата труда |  |  |  | в т.ч. оплата труда |  | на ед-цу | всего
1 | 2 | 3 | 4 | 5 | 6 | 7 | 8 | 9 | 10 | 11 | 12 | 13 | 14 | 15 | 16

## БИМ инд. к СМР с ТЗ (hidden)
СОГЛАСОВАНО: | [9 empty] | УТВЕРЖДАЮ:
________________ | [9 empty] | ________________
"___" ______________ 2013 г. | [9 empty] | "____" _______________2013 г.
(наименование стройки)
ЛОКАЛЬНЫЙ СМЕТНЫЙ РАСЧЕТ №
(локальная смета)
на
Основание:
Сметная стоимость
Средства на оплату труда
Составлен(а) в текущих (прогнозных) ценах по состоянию на
№ пп | Обосно- вание | Наименование работ и затрат | Ед. изм. | Кол. | Стоимость единицы в базисных ценах, руб. |  | Общая стоимость в базисных ценах, руб. |  |  | Затр.тр.раб-х не занятых обслуж.машин |  | Обосно- вание, индекс | Всего в текущих ценах, руб.
[5 empty] | Всего | Экспл. маш. | Всего | в т.ч. оплата труда | Экспл. маш. | Обслуж-х машины
[5 empty] | оплата труда | в т.ч. оплата труда |  |  | в т.ч. оплата труда | на ед-цу | всего
1 | 2 | 3 | 4 | 5 | 6 | 7 | 8 | 9 | 10 | 11 | 12 | 13 | 14