## Смета по ТСН-2001
Smeta.RU (495) 974-1589
Форма № 1б
| "СОГЛАСОВАНО" |  |  |  |  | "УТВЕРЖДАЮ"
| ______________________ |  |  |  |  | ______________________
| "_____"________________ 2020 г. |  |  |  |  | "_____"________________ 2020 г.
(наименование стройки)
ЛОКАЛЬНАЯ СМЕТА №2503
(локальный сметный расчет)
Поставка и монтаж кондиционерного оборудования на объекте по адресу: МО, г. Ногинск, ул. 3 Интернационала, д.113
(наименование работ и затрат, наименование объекта)
Основание: чертежи №
текущая цена
[5 empty] | Сметная стоимость |  |  |  | 963.22 | тыс.руб
Кроме того:
[5 empty] | Возврат материалов |  |  | 0 | 0 | тыс.руб
Составлен(а) в уровне текущих (прогнозных) цен Коэффициенты к ТСН-2001 МГЭ, ремонт №160 январь 2020 года | [23 empty] | Составлен(а) в уровне текущих (прогнозных) цен Коэффициенты к ТСН-2001 МГЭ, ремонт №160 январь 2020 года
№№ п/п | Шифр расценки и коды ресурсов | Наименование работ и затрат | Единица измерения | Кол-во единиц | Цена на ед. изм. руб. | Попра-вочные коэфф. | Коэфф. зимних удоро-жаний | ВСЕГО в базисном уровне цен, руб. | Коэфф. пересчета и нормы НР и СП | Всего в текущем уровне цен, руб.
1 | 2 | 3 | 4 | 5 | 6 | 7 | 8 | 9 | 10 | 11
Вентиляция
1 | 2.1-4-18 | ВЫШКИ ТЕЛЕСКОПИЧЕСКИЕ НА АВТОМОБИЛЕ, ВЫСОТА ДО 12 М, ГPУЗОПОДЪЕМНОСТЬ ДО 250 КГ | маш.-ч | 8 | [8 empty] | 0 | 0 | 0 | 0 | 359.94 | 7633.78
|  | ЭМ |  |  | 108.23 |  | 1 | 865.84 | 8.53 | 7385.62
|  | в т.ч. ЗПМ |  |  | 25.71 |  | 1 | 205.68 | 23.64 | 4862.28 | [8 empty] | 205.68
|  | НР и СП от ЗПМ | % | 175 |  |  |  | 359.94 | 157 | 7633.78
[7 empty] | 1225.78 |  | 15019.4 |  | 1225.78 | 15019.4 | [7 empty] | 1225.78 | 0 | 0 | 0
2 | 6.65-22-3 | РАЗБОРКА ВОЗДУХОВОДОВ ИЗ ЛИСТОВОЙ СТАЛИ ТОЛЩИНОЙ ДО 0,9 ММ, ДИАМЕТР/ПЕРИМЕТР ДО 320/1000 ММ | 100 м2 | 0.1 | [8 empty] | 25.94 | 521.19 | 17.83 | 314.25 | 0 | 0
|  | ЗП |  |  | 324.22 |  | 1 | 32.42 | 23.64 | 766.46 | [8 empty] | 32.42
|  | НР от ЗП | % | 80 |  |  |  | 25.94 | 68 | 521.19
|  | СП от ЗП | % | 55 |  |  |  | 17.83 | 41 | 314.25
|  | ЗТР | чел-ч | 29 |  |  | 1 | 2.9
[7 empty] | 76.19 |  | 1601.9 |  | 76.19 | 1601.9 | [7 empty] | 76.19 | 0 | 0 | 0
3 | 6.69-38-2 | ПРОБИВКА ОТВЕРСТИЙ В БЕТОННЫХ СТЕНАХ, ПОЛАХ ТОЛЩИНОЙ 100 ММ ПЛОЩАДЬЮ ДО 100 СМ2 | 100 шт. | 0.02 | [8 empty] | 6.12 | 116.22 | 4.71 | 65.28 | 5.11 | 108.5
|  | ЗП |  |  | 336.73 |  | 1 | 6.73 | 23.64 | 159.21 | [8 empty] | 6.73
|  | ЭМ |  |  | 869.01 |  | 1 | 17.38 | 9.19 | 159.72
|  | в т.ч. ЗПМ |  |  | 146.17 |  | 1 | 2.92 | 23.64 | 69.11 | [8 empty] | 2.92
|  | НР от ЗП | % | 91 |  |  |  | 6.12 | 73 | 116.22
|  | СП от ЗП | % | 70 |  |  |  | 4.71 | 41 | 65.28
|  | НР и СП от ЗПМ | % | 175 |  |  |  | 5.11 | 157 | 108.5
|  | ЗТР | чел-ч | 26.96 |  |  | 1 | 0.5392
[7 empty] | 40.05 |  | 608.93 |  | 40.05 | 608.93 | [7 empty] | 40.05 | 0 | 0 | 0
4 | 6.69-28-22 | СВЕРЛЕНИЕ ОТВЕРСТИЙ В СТРОИТЕЛЬНЫХ КОНСТРУКЦИЯХ ИЗ КИРПИЧА УСТАНОВКАМИ АЛМАЗНОГО СВЕРЛЕНИЯ, ДИАМЕТР КОЛЬЦЕВОГО АЛМАЗНОГО СВЕРЛА 230 ММ | 10 СМ | 2.4 | [8 empty] | 36.85 | 698.71 | 28.34 | 392.43 | 3.61 | 76.6
|  | ЗП |  |  | 16.87 |  | 1 | 40.49 | 23.64 | 957.14 | [8 empty] | 40.49
|  | ЭМ |  |  | 38.47 |  | 1 | 92.33 | 2.07 | 191.12
|  | в т.ч. ЗПМ |  |  | 0.86 |  | 1 | 2.06 | 23.64 | 48.79 | [8 empty] | 2.06
|  | МР |  |  | 1.14 |  | 1 | 2.74 | 4.76 | 13.02
|  | НР от ЗП | % | 91 |  |  |  | 36.85 | 73 | 698.71
|  | СП от ЗП | % | 70 |  |  |  | 28.34 | 41 | 392.43
|  | НР и СП от ЗПМ | % | 175 |  |  |  | 3.61 | 157 | 76.6
|  | ЗТР | чел-ч | 1.16 |  |  | 1 | 2.784
[7 empty] | 204.36 |  | 2329.02 |  | 204.36 | 2329.02 | [7 empty] | 204.36 | 0 | 0 | 0
5 | 1.7-3-63 | СВЕРЛО КОЛЬЦЕВОЕ С АЛМАЗНЫМ ПОКРЫТИЕМ, DD-B P6, ДЛИНА 430 ММ, ДИАМЕТР 225 ММ | шт. | 0.02784 | 16357.16 |  | 1 | 455.38 | 1.53 | 696.74 |  |  | 0 | 0 | 0 | 0 | 0 | 0
[7 empty] | 455.38 |  | 696.74 |  | 455.38 | 696.74 | [7 empty] | 455.38 | 0 | 0 | 0
6 | 6.53-22-1 | КЛАДКА ОТДЕЛЬНЫХ УЧАСТКОВ НАРУЖНЫХ КИРПИЧНЫХ СТЕН ПРОСТЫХ | 100 м3 | 0.01 | [8 empty] | 56.3 | 1067.76 | 43.31 | 599.7 | 0 | 0
|  | ЗП |  |  | 6187.37 |  | 1 | 61.87 | 23.64 | 1462.69 | [8 empty] | 61.87
|  | НР от ЗП | % | 91 |  |  |  | 56.3 | 73 | 1067.76
|  | СП от ЗП | % | 70 |  |  |  | 43.31 | 41 | 599.7
|  | ЗТР | чел-ч | 563 |  |  | 1 | 5.63
[7 empty] | 161.48 |  | 3130.15 |  | 161.48 | 3130.15 | [7 empty] | 161.48 | 0 | 0 | 0
7 | 1.1-1-352 | КИРПИЧ КЕРАМИЧЕСКИЙ ОБЫКНОВЕННЫЙ, РАЗМЕР 250Х120Х65 ММ, МАРКА 125 | 1000 шт. | 0.392 | 1064.66 |  | 1 | 417.35 | 9.68 | 4039.92 |  |  | 0 | 0 | 0 | 0 | 0 | 0
[7 empty] | 417.35 |  | 4039.92 |  | 417.35 | 4039.92 | [7 empty] | 417.35 | 0 | 0 | 0
8 | 1.3-2-12 | РАСТВОРЫ ЦЕМЕНТНО-ИЗВЕСТКОВЫЕ, МАРКА 50 | м3 | 0.24 | 475.68 |  | 1 | 114.16 | 6.45 | 736.35 |  |  | 0 | 0 | 0 | 0 | 0 | 0
[7 empty] | 114.16 |  | 736.35 |  | 114.16 | 736.35 | [7 empty] | 114.16 | 0 | 0 | 0
9 | 3.20-40-1 | УСТАНОВКА КАМЕР ПРИТОЧНЫХ ТИПОВЫХ БЕЗ СЕКЦИИ ОРОШЕНИЯ И УСТАНОВОК ПРИТОЧНЫХ ПРОИЗВОДИТЕЛЬНОСТЬЮ ТЫС.М3/ЧАС, ДО 10 | компл. | 1 | [8 empty] | 530.64 | 10035.47 | 356.98 | 4675.62 | 20.48 | 434.25
|  | ЗП |  |  | 482.4 |  | 1 | 482.4 | 23.64 | 11403.94 | [8 empty] | 482.4
|  | ЭМ |  |  | 51.77 |  | 1 | 51.77 | 8.04 | 416.23
|  | в т.ч. ЗПМ |  |  | 11.7 |  | 1 | 11.7 | 23.64 | 276.59 | [8 empty] | 11.7
|  | МР |  |  | 223.59 |  | 1 | 223.59 | 5 | 1117.95
|  | НР от ЗП | % | 110 |  |  |  | 530.64 | 88 | 10035.47
|  | СП от ЗП | % | 74 |  |  |  | 356.98 | 41 | 4675.62
|  | НР и СП от ЗПМ | % | 175 |  |  |  | 20.48 | 157 | 434.25
|  | ЗТР | чел-ч | 40.1 |  |  | 1 | 40.1
[7 empty] | 1665.86 |  | 28083.46 |  | 1665.86 | 28083.46 | [7 empty] | 1665.86 | 0 | 0 | 0
10 | Цена поставщика | Приточно-вытяжная установка FP 4.0 REMAK Базисная стоимость: 330 936,11 = [397 123,33 / 1,2] | шт. | 1 | 330936.11 |  | 1 | 330936.11 | 1 | 330936.11 |  |  | 0 | 0 | 0 | 0 | 0 | 0
[7 empty] | 330936.11 |  | 330936.11 |  | 330936.11 | 330936.11 | [7 empty] | 330936.11 | 0 | 0 | 0
11 | 4.11-17-1 | ЩИТЫ И ПУЛЬТЫ МАССОЙ: ДО 50 КГ | шт. | 1 | [8 empty] | 68.16 | 1088.35 | 40.06 | 579.51 | 1.14 | 24.13
|  | ЗП |  |  | 59.79 |  | 1 | 59.79 | 23.64 | 1413.44 | [8 empty] | 59.79
|  | ЭМ |  |  | 4.42 |  | 1 | 4.42 | 8 | 35.36
|  | в т.ч. ЗПМ |  |  | 0.65 |  | 1 | 0.65 | 23.64 | 15.37 | [8 empty] | 0.65
|  | МР |  |  | 21.42 |  | 1 | 21.42 | 5.43 | 116.31
|  | НР от ЗП | % | 114 |  |  |  | 68.16 | 77 | 1088.35
|  | СП от ЗП | % | 67 |  |  |  | 40.06 | 41 | 579.51
|  | НР и СП от ЗПМ | % | 175 |  |  |  | 1.14 | 157 | 24.13
|  | ЗТР | чел-ч | 5.15 |  |  | 1 | 5.15
[7 empty] | 194.99 |  | 3257.1 |  | 194.99 | 3257.1 | [7 empty] | 0 | 194.99 | 0 | 0
12 | Цена поставщика | Блок управления VentoControl VCS Remak Базисная стоимость: 105 157,27 = [126 188,72 / 1,2] | шт. | 1 | 105157.27 |  | 1 | 105157.27 | 1 | 105157.27 |  |  | 0 | 0 | 0 | 0 | 0 | 0
[7 empty] | 105157.27 |  | 105157.27 |  | 105157.27 | 105157.27 | [7 empty] | 105157.27 | 0 | 0 | 0
13 | 3.18-17-1 | УСТАНОВКА ЭЛЕВАТОРОВ НОМЕР 1 И 2 (прим.) | шт. | 1 | [8 empty] | 27.87 | 527.16 | 18.75 | 245.61 | 1.37 | 28.95
|  | ЗП |  |  | 25.34 |  | 1 | 25.34 | 23.64 | 599.04 | [8 empty] | 25.34
|  | ЭМ |  |  | 5.44 |  | 1 | 5.44 | 7.48 | 40.69
|  | в т.ч. ЗПМ |  |  | 0.78 |  | 1 | 0.78 | 23.64 | 18.44 | [8 empty] | 0.78
|  | МР |  |  | 36.06 |  | 1 | 36.06 | 4.76 | 171.65
|  | НР от ЗП | % | 110 |  |  |  | 27.87 | 88 | 527.16
|  | СП от ЗП | % | 74 |  |  |  | 18.75 | 41 | 245.61
|  | НР и СП от ЗПМ | % | 175 |  |  |  | 1.37 | 157 | 28.95
|  | ЗТР | чел-ч | 1.98 |  |  | 1 | 1.98
[7 empty] | 114.83 |  | 1613.1 |  | 114.83 | 1613.1 | [7 empty] | 114.83 | 0 | 0 | 0
14 | 1.12-9-2 | ФЛАНЦЫ СТАЛЬНЫЕ ПЛОСКИЕ ПРИВАРНЫЕ С СОЕДИНИТЕЛЬНЫМ ВЫСТУПОМ, ИЗ СТАЛИ ВСТ3СП, ГОСТ 12820-80, УСЛОВНОЕ ДАВЛЕНИЕ 1 (10) МПА (КГС/СМ2), ДИАМЕТР УСЛОВНОГО ПРОХОДА 32ММ | шт. | 3 | 41.68 |  | 1 | 125.04 | 3.26 | 407.63 |  |  | 0 | 0 | 0 | 0 | 0 | 0
[7 empty] | 125.04 |  | 407.63 |  | 125.04 | 407.63 | [7 empty] | 125.04 | 0 | 0 | 0
15 | Цена поставщика | Смесительный узел SUMX 4 Базисная стоимость: 27 877,54 = [33 453,05 / 1,2] | шт. | 1 | 27877.54 |  | 1 | 27877.54 | 1 | 27877.54 |  |  | 0 | 0 | 0 | 0 | 0 | 0
[7 empty] | 27877.54 |  | 27877.54 |  | 27877.54 | 27877.54 | [7 empty] | 27877.54 | 0 | 0 | 0
16 | 3.20-1-11 | ПРОКЛАДКА ВОЗДУХОВОДОВ ИЗ ЧЕРНОЙ, ОЦИНКОВАННОЙ СТАЛИ И АЛЮМИНИЯ ТОЛЩИНОЙ 0,7 ММ ПЕРИМЕТРОМ ДО 2400 ММ | 100 м2 | 1.12 | [8 empty] | 1280.27 | 24212.46 | 861.27 | 11280.81 | 29.47 | 625.19
|  | ЗП |  |  | 1039.18 |  | 1 | 1163.88 | 23.64 | 27514.16 | [8 empty] | 1163.88
|  | ЭМ |  |  | 63.44 |  | 1 | 71.05 | 8.13 | 577.66
|  | в т.ч. ЗПМ |  |  | 15.04 |  | 1 | 16.84 | 23.64 | 398.21 | [8 empty] | 16.84
|  | МР |  |  | 409.71 |  | 1 | 458.88 | 3.29 | 1509.7
|  | НР от ЗП | % | 110 |  |  |  | 1280.27 | 88 | 24212.46
|  | СП от ЗП | % | 74 |  |  |  | 861.27 | 41 | 11280.81
|  | НР и СП от ЗПМ | % | 175 |  |  |  | 29.47 | 157 | 625.19
|  | ЗТР | чел-ч | 91.8 |  |  | 1 | 102.816
[7 empty] | 3864.82 |  | 65719.98 |  | 3864.82 | 65719.98 | [7 empty] | 3864.82 | 0 | 0 | 0
17 | 1.19-3-13 | ВОЗДУХОВОДЫ ПРЯМОУГОЛЬНОГО СЕЧЕНИЯ ИЗ ОЦИНКОВАННОЙ СТАЛИ, ТОЛЩИНА СТЕНКИ ДО 1,2 ММ, ПЕРИМЕТР ДО 4000 ММ | м2 | 82 | 157.54 |  | 1 | 12918.28 | 3.07 | 39659.12 |  |  | 0 | 0 | 0 | 0 | 0 | 0
[7 empty] | 12918.28 |  | 39659.12 |  | 12918.28 | 39659.12 | [7 empty] | 12918.28 | 0 | 0 | 0
18 | 1.19-3-19 | ДЕТАЛИ НЕНОРМАЛИЗОВАННЫЕ ВОЗДУХОВОДОВ, ИЗ ЧЕРНОЙ СТАЛИ (ВКЛЮЧАЯ СВАРНЫЕ) И ОЦИНКОВАННОЙ СТАЛИ | м2 | 30 | 473 |  | 1 | 14190 | 2.45 | 34765.5 |  |  | 0 | 0 | 0 | 0 | 0 | 0
[7 empty] | 14190 |  | 34765.5 |  | 14190 | 34765.5 | [7 empty] | 14190 | 0 | 0 | 0
19 | 1.19-12-57 | СРЕДСТВА КРЕПЛЕНИЯ - КРОНШТЕЙН И ПОДСТАВКА ПОД ОБОРУДОВАНИЕ ИЗ СОРТОВОЙ СТАЛИ | кг | 85 | 28.98 |  | 1 | 2463.3 | 3.71 | 9138.84 |  |  | 0 | 0 | 0 | 0 | 0 | 0
[7 empty] | 2463.3 |  | 9138.84 |  | 2463.3 | 9138.84 | [7 empty] | 2463.3 | 0 | 0 | 0
20 | 3.26-38-1 | ОКЛЕИВАНИЕ ПОВЕРХНОСТЕЙ ИЗОЛЯЦИИ РУЛОННЫМИ МАТЕРИАЛАМИ | м2 | 85 | [8 empty] | 442.44 | 8390.45 | 340.34 | 4712.45 | 13.39 | 283.93
|  | ЗП |  |  | 5.72 |  | 1 | 486.2 | 23.64 | 11493.77 | [8 empty] | 486.2
|  | ЭМ |  |  | 0.46 |  | 1 | 39.1 | 8.89 | 347.6
|  | в т.ч. ЗПМ |  |  | 0.09 |  | 1 | 7.65 | 23.64 | 180.85 | [8 empty] | 7.65
|  | МР |  |  | 0.12 |  | 1 | 10.2 | 5.42 | 55.28
|  | НР от ЗП | % | 91 |  |  |  | 442.44 | 73 | 8390.45
|  | СП от ЗП | % | 70 |  |  |  | 340.34 | 41 | 4712.45
|  | НР и СП от ЗПМ | % | 175 |  |  |  | 13.39 | 157 | 283.93
|  | ЗТР | чел-ч | 0.44 |  |  | 1 | 37.4
[7 empty] | 1331.67 |  | 25283.48 |  | 1331.67 | 25283.48 | [7 empty] | 1331.67 | 0 | 0 | 0
21 | Цена поставщика | Пенофол 2000 Тип С, толщина 10 мм, шир.600, дл. 15 м (рулон 9 кв.м) Базисная стоимость: 150,83 = [181 / 1,2] | м2 | 85 | 150.83 |  | 1 | 12820.55 | 1 | 12820.55 |  |  | 0 | 0 | 0 | 0 | 0 | 0
[7 empty] | 12820.55 |  | 12820.55 |  | 12820.55 | 12820.55 | [7 empty] | 12820.55 | 0 | 0 | 0
22 | Цена поставщика | Лента K-Flex Базисная стоимость: 606,67 = [728 / 1,2] | шт. | 3 | 606.67 |  | 1 | 1820.01 | 1 | 1820.01 |  |  | 0 | 0 | 0 | 0 | 0 | 0
[7 empty] | 1820.01 |  | 1820.01 |  | 1820.01 | 1820.01 | [7 empty] | 1820.01 | 0 | 0 | 0
23 | 3.16-6-4 | ПРОКЛАДКА ТРУБОПРОВОДОВ ОТОПЛЕНИЯ ИЗ СТАЛЬНЫХ ВОДОГАЗОПРОВОДНЫХ НЕОЦИНКОВАННЫХ ТРУБ ДИАМЕТРОМ, ММ 32 | 100 м | 0.28 | [8 empty] | 114.26 | 2160.74 | 76.86 | 1006.71 | 4.22 | 89.27
|  | ЗП |  |  | 370.95 |  | 1 | 103.87 | 23.64 | 2455.39 | [8 empty] | 103.87
|  | ЭМ |  |  | 43.16 |  | 1 | 12.08 | 8.95 | 108.16
|  | в т.ч. ЗПМ |  |  | 8.59 |  | 1 | 2.41 | 23.64 | 56.86 | [8 empty] | 2.41
|  | МР |  |  | 18.13 |  | 1 | 5.08 | 5.43 | 27.56
|  | НР от ЗП | % | 110 |  |  |  | 114.26 | 88 | 2160.74
|  | СП от ЗП | % | 74 |  |  |  | 76.86 | 41 | 1006.71
|  | НР и СП от ЗПМ | % | 175 |  |  |  | 4.22 | 157 | 89.27
|  | ЗТР | чел-ч | 29.7 |  |  | 1 | 8.316
[7 empty] | 316.37 |  | 5847.83 |  | 316.37 | 5847.83 | [7 empty] | 316.37 | 0 | 0 | 0
24 | 1.12-1-43 | УЗЛЫ ТРУБОПРОВОДОВ ИЗ СТАЛЬНЫХ ВОДОГАЗОПРОВОДНЫХ НЕОЦИНКОВАННЫХ ТРУБ С ГИЛЬЗАМИ ДЛЯ СИСТЕМ ОТОПЛЕНИЯ, ДИАМЕТР УСЛОВНОГО ПРОХОДА 32 ММ | м | 28 | 33.31 |  | 1 | 932.68 | 10.32 | 9625.26 |  |  | 0 | 0 | 0 | 0 | 0 | 0
[7 empty] | 932.68 |  | 9625.26 |  | 932.68 | 9625.26 | [7 empty] | 932.68 | 0 | 0 | 0
25 | 1.13-4-134 | КРАНЫ ШАРОВЫЕ ИЗ НЕРЖАВЕЮЩЕЙ СТАЛИ AISI ПОД ПРИВАРКУ, МАРКА 'СИТАЛ' (СЕРИЯ 211), ДАВЛЕНИЕ 4,0(40) МПА (КГС/СМ2), ДИАМЕТР 32 ММ | шт. | 2 | 810.99 |  | 1 | 1621.98 | 3.26 | 5287.65 |  |  | 0 | 0 | 0 | 0 | 0 | 0
[7 empty] | 1621.98 |  | 5287.65 |  | 1621.98 | 5287.65 | [7 empty] | 1621.98 | 0 | 0 | 0
26 | 4.12-45-1 | ВРЕЗКА ТРУБОПРОВОДОВ УСЛОВНЫМ ДАВЛЕНИЕМ ДО 2,5 МПА В ДЕЙСТВУЮЩИЕ МАГИСТРАЛИ, ДИАМЕТР НАРУЖНЫЙ ВРЕЗАЕМОЙ ТРУБЫ, ММ: 57 | врезка | 1 | [8 empty] | 71.77 | 1721.98 | 71.77 | 1038.25 | 0.19 | 4.08
|  | ЗП |  |  | 107.12 |  | 1 | 107.12 | 23.64 | 2532.32 | [8 empty] | 107.12
|  | ЭМ |  |  | 2.35 |  | 1 | 2.35 | 6.16 | 14.48
|  | в т.ч. ЗПМ |  |  | 0.11 |  | 1 | 0.11 | 23.64 | 2.6 | [8 empty] | 0.11
|  | МР |  |  | 4.45 |  | 1 | 4.45 | 5.43 | 24.16
|  | НР от ЗП | % | 67 |  |  |  | 71.77 | 68 | 1721.98
|  | СП от ЗП | % | 67 |  |  |  | 71.77 | 41 | 1038.25
|  | НР и СП от ЗПМ | % | 175 |  |  |  | 0.19 | 157 | 4.08
|  | ЗТР | чел-ч | 8 |  |  | 1 | 8
[7 empty] | 257.65 |  | 5335.27 |  | 257.65 | 5335.27 | [7 empty] | 0 | 257.65 | 0 | 0
27 | 3.16-13-1 | ПРОКЛАДКА ТРУБОПРОВОДОВ КАНАЛИЗАЦИИ ИЗ ПВХ ТРУБ ДИАМЕТРОМ, ММ, ДО 50 | 100 м | 0.15 | [8 empty] | 123.34 | 2332.62 | 82.98 | 1086.79 | 0.54 | 11.46
|  | ЗП |  |  | 747.52 |  | 1 | 112.13 | 23.64 | 2650.71 | [8 empty] | 112.13
|  | ЭМ |  |  | 8.47 |  | 1 | 1.27 | 9.76 | 12.4
|  | в т.ч. ЗПМ |  |  | 2.06 |  | 1 | 0.31 | 23.64 | 7.3 | [8 empty] | 0.31
|  | МР |  |  | 189.21 |  | 1 | 28.38 | 5.43 | 154.11
|  | НР от ЗП | % | 110 |  |  |  | 123.34 | 88 | 2332.62
|  | СП от ЗП | % | 74 |  |  |  | 82.98 | 41 | 1086.79
|  | НР и СП от ЗПМ | % | 175 |  |  |  | 0.54 | 157 | 11.46
|  | ЗТР | чел-ч | 58.4 |  |  | 1 | 8.76
[7 empty] | 348.64 |  | 6248.09 |  | 348.64 | 6248.09 | [7 empty] | 348.64 | 0 | 0 | 0
28 | 1.12-5-154 | ТРУБЫ НАПОРНЫЕ PN10 (НОМ. ДАВЛЕНИЕ 10 АТМ.) ИЗ ПОЛИПРОПИЛЕНА PPRC, НАРУЖНЫЙ ДИАМЕТР 50 ММ | м | 15 | 70.75 |  | 1 | 1061.25 | 2.38 | 2525.78 |  |  | 0 | 0 | 0 | 0 | 0 | 0
[7 empty] | 1061.25 |  | 2525.78 |  | 1061.25 | 2525.78 | [7 empty] | 1061.25 | 0 | 0 | 0
29 | 1.12-5-182 | УГОЛЬНИК 90° ИЗ СОПОЛИМЕРА ПОЛИПРОПИЛЕНА 'РАНДОМ СОПОЛИМЕР' РР-R ТИП 3 (PRC-R), НАРУЖНЫЙ ДИАМЕТР 50ММ | шт. | 7 | 16.72 |  | 1 | 117.04 | 2.37 | 277.38 |  |  | 0 | 0 | 0 | 0 | 0 | 0
[7 empty] | 117.04 |  | 277.38 |  | 117.04 | 277.38 | [7 empty] | 117.04 | 0 | 0 | 0
30 | 4.8-288-2 | ТРУБЫ ГОФРИРОВАННЫЕ ПОЛИВИНИЛХЛОРИДНЫЕ НАРУЖНЫМ ДИАМЕТРОМ 20 ММ ОТКРЫТО ПО СТЕНАМ И ПОТОЛКАМ С УСТАНОВКОЙ СОЕДИНИТЕЛЬНЫХ КОРОБОК | 100 м | 1.4 | [8 empty] | 306.84 | 4899.54 | 180.34 | 2608.85 | 13.98 | 296.7
|  | ЗП |  |  | 192.26 |  | 1 | 269.16 | 23.64 | 6363.04 | [8 empty] | 269.16
|  | ЭМ |  |  | 32.87 |  | 1 | 46.02 | 8.49 | 390.69
|  | в т.ч. ЗПМ |  |  | 5.71 |  | 1 | 7.99 | 23.64 | 188.98 | [8 empty] | 7.99
|  | МР |  |  | 314.29 |  | 1 | 440.01 | 5.43 | 2389.23
|  | НР от ЗП | % | 114 |  |  |  | 306.84 | 77 | 4899.54
|  | СП от ЗП | % | 67 |  |  |  | 180.34 | 41 | 2608.85
|  | НР и СП от ЗПМ | % | 175 |  |  |  | 13.98 | 157 | 296.7
|  | ЗТР | чел-ч | 15 |  |  | 1 | 21
[7 empty] | 1256.35 |  | 16948.05 |  | 1256.35 | 16948.05 | [7 empty] | 0 | 1256.35 | 0 | 0
31 | 1.12-5-372 | ТРУБЫ ЭЛЕКТРОТЕХНИЧЕСКИЕ ГОФРИРОВАННЫЕ, ПОЛИВИНИЛХЛОРИДНЫЕ, НЕГОРЮЧИЕ, С ЗОНДОМ, НАРУЖНЫЙ ДИАМЕТР 20 ММ | м | 140 | 3.45 |  | 1 | 483 | 5.01 | 2419.83 |  |  | 0 | 0 | 0 | 0 | 0 | 0
[7 empty] | 483 |  | 2419.83 |  | 483 | 2419.83 | [7 empty] | 483 | 0 | 0 | 0
32 | 4.8-175-2 | ЗАТЯГИВАНИЕ ПРОВОДОВ И КАБЕЛЕЙ В ПРОЛОЖЕННЫЕ ТРУБЫ И МЕТАЛЛИЧЕСКИЕ РУКАВА, ПРОВОД ПЕРВЫЙ ОДНОЖИЛЬНЫЙ ИЛИ МНОГОЖИЛЬНЫЙ В ОБЩЕЙ ОПЛЕТКЕ, СУММАРНОЕ СЕЧЕНИЕ: ДО 6 ММ2 | 100 м | 1.4 | [8 empty] | 121.62 | 1941.88 | 71.48 | 1033.99 | 0.96 | 20.27
|  | ЗП |  |  | 76.2 |  | 1 | 106.68 | 23.64 | 2521.92 | [8 empty] | 106.68
|  | ЭМ |  |  | 1.69 |  | 1 | 2.37 | 9.53 | 22.55
|  | в т.ч. ЗПМ |  |  | 0.39 |  | 1 | 0.55 | 23.64 | 12.91 | [8 empty] | 0.55
|  | МР |  |  | 9.94 |  | 1 | 13.92 | 5.43 | 75.56
|  | НР от ЗП | % | 114 |  |  |  | 121.62 | 77 | 1941.88
|  | СП от ЗП | % | 67 |  |  |  | 71.48 | 41 | 1033.99
|  | НР и СП от ЗПМ | % | 175 |  |  |  | 0.96 | 157 | 20.27
|  | ЗТР | чел-ч | 6.18 |  |  | 1 | 8.652
[7 empty] | 317.03 |  | 5616.17 |  | 317.03 | 5616.17 | [7 empty] | 0 | 317.03 | 0 | 0
33 | 1.23-9-32 | КАБЕЛИ МОНТАЖНЫЕ С ЖИЛАМИ ИЗ МЕДНЫХ ПРОВОЛОК С ПОЛИВИНИЛХЛОРИДНОЙ ИЗОЛЯЦИЕЙ И ОБОЛОЧКОЙ, МАРКА МКЭШ, ЧИСЛО ЖИЛ И СЕЧЕНИЕ 3Х0,75 ММ2 | км | 0.14 | 5734.71 |  | 1 | 802.86 | 4.16 | 3339.9 |  |  | 0 | 0 | 0 | 0 | 0 | 0
[7 empty] | 802.86 |  | 3339.9 |  | 802.86 | 3339.9 | [7 empty] | 0 | 802.86 | 0 | 0
34 | 4.8-288-3 | ТРУБЫ ГОФРИРОВАННЫЕ ПОЛИВИНИЛХЛОРИДНЫЕ НАРУЖНЫМ ДИАМЕТРОМ 25 ММ ОТКРЫТО ПО СТЕНАМ И ПОТОЛКАМ С УСТАНОВКОЙ СОЕДИНИТЕЛЬНЫХ КОРОБОК | 100 м | 0.2 | [8 empty] | 46.31 | 739.36 | 27.22 | 393.69 | 2.91 | 61.47
|  | ЗП |  |  | 203.09 |  | 1 | 40.62 | 23.64 | 960.21 | [8 empty] | 40.62
|  | ЭМ |  |  | 43.19 |  | 1 | 8.64 | 8.82 | 76.19
|  | в т.ч. ЗПМ |  |  | 8.28 |  | 1 | 1.66 | 23.64 | 39.15 | [8 empty] | 1.66
|  | МР |  |  | 290.65 |  | 1 | 58.13 | 5.43 | 315.65
|  | НР от ЗП | % | 114 |  |  |  | 46.31 | 77 | 739.36
|  | СП от ЗП | % | 67 |  |  |  | 27.22 | 41 | 393.69
|  | НР и СП от ЗПМ | % | 175 |  |  |  | 2.91 | 157 | 61.47
|  | ЗТР | чел-ч | 15.93 |  |  | 1 | 3.186
[7 empty] | 183.83 |  | 2546.57 |  | 183.83 | 2546.57 | [7 empty] | 0 | 183.83 | 0 | 0
35 | 1.12-5-373 | ТРУБЫ ЭЛЕКТРОТЕХНИЧЕСКИЕ ГОФРИРОВАННЫЕ, ПОЛИВИНИЛХЛОРИДНЫЕ, НЕГОРЮЧИЕ, С ЗОНДОМ, НАРУЖНЫЙ ДИАМЕТР 25 ММ | м | 20 | 5.19 |  | 1 | 103.8 | 5.67 | 588.55 |  |  | 0 | 0 | 0 | 0 | 0 | 0
[7 empty] | 103.8 |  | 588.55 |  | 103.8 | 588.55 | [7 empty] | 103.8 | 0 | 0 | 0
36 | 4.8-175-3 | ЗАТЯГИВАНИЕ ПРОВОДОВ И КАБЕЛЕЙ В ПРОЛОЖЕННЫЕ ТРУБЫ И МЕТАЛЛИЧЕСКИЕ РУКАВА, ПРОВОД ПЕРВЫЙ ОДНОЖИЛЬНЫЙ ИЛИ МНОГОЖИЛЬНЫЙ В ОБЩЕЙ ОПЛЕТКЕ, СУММАРНОЕ СЕЧЕНИЕ: ДО 16 ММ2 | 100 м | 0.2 | [8 empty] | 20.27 | 323.65 | 11.91 | 172.33 | 0.28 | 5.87
|  | ЗП |  |  | 88.9 |  | 1 | 17.78 | 23.64 | 420.32 | [8 empty] | 17.78
|  | ЭМ |  |  | 3.39 |  | 1 | 0.68 | 9.58 | 6.5
|  | в т.ч. ЗПМ |  |  | 0.79 |  | 1 | 0.16 | 23.64 | 3.74 | [8 empty] | 0.16
|  | МР |  |  | 15.19 |  | 1 | 3.04 | 5.43 | 16.5
|  | НР от ЗП | % | 114 |  |  |  | 20.27 | 77 | 323.65
|  | СП от ЗП | % | 67 |  |  |  | 11.91 | 41 | 172.33
|  | НР и СП от ЗПМ | % | 175 |  |  |  | 0.28 | 157 | 5.87
|  | ЗТР | чел-ч | 7.21 |  |  | 1 | 1.442
[7 empty] | 53.96 |  | 945.17 |  | 53.96 | 945.17 | [7 empty] | 0 | 53.96 | 0 | 0
37 | 1.23-8-407 | КАБЕЛИ СИЛОВЫЕ С МЕДНЫМИ ЖИЛАМИ, С ИЗОЛЯЦИЕЙ И ОБОЛОЧКОЙ ИЗ ПОЛИВИНИЛХЛОРИДНЫХ КОМПОЗИЦИЙ ПОНИЖЕННОЙ ПОЖАРООПАСНОСТИ, С НИЗКИМ ДЫМО - И ГАЗОВЫДЕЛЕНИЕМ, МАРКА ВВГНГ-LS, НАПРЯЖЕНИЕ 660 В, ЧИСЛО ЖИЛ И СЕЧЕНИЕ, ММ2: 5Х1,5 | км | 0.02 | 13733.12 |  | 1 | 274.66 | 2.98 | 818.49 |  |  | 0 | 0 | 0 | 0 | 0 | 0
[7 empty] | 274.66 |  | 818.49 |  | 274.66 | 818.49 | [7 empty] | 0 | 274.66 | 0 | 0
38 | 4.8-288-4 | ТРУБЫ ГОФРИРОВАННЫЕ ПОЛИВИНИЛХЛОРИДНЫЕ НАРУЖНЫМ ДИАМЕТРОМ 32 ММ ОТКРЫТО ПО СТЕНАМ И ПОТОЛКАМ С УСТАНОВКОЙ СОЕДИНИТЕЛЬНЫХ КОРОБОК | 100 м | 0.2 | [8 empty] | 50.57 | 807.41 | 29.72 | 429.92 | 3.17 | 67.02
|  | ЗП |  |  | 221.78 |  | 1 | 44.36 | 23.64 | 1048.58 | [8 empty] | 44.36
|  | ЭМ |  |  | 44.93 |  | 1 | 8.99 | 8.99 | 80.78
|  | в т.ч. ЗПМ |  |  | 9.03 |  | 1 | 1.81 | 23.64 | 42.69 | [8 empty] | 1.81
|  | МР |  |  | 238.26 |  | 1 | 47.65 | 5.43 | 258.75
|  | НР от ЗП | % | 114 |  |  |  | 50.57 | 77 | 807.41
|  | СП от ЗП | % | 67 |  |  |  | 29.72 | 41 | 429.92
|  | НР и СП от ЗПМ | % | 175 |  |  |  | 3.17 | 157 | 67.02
|  | ЗТР | чел-ч | 17.52 |  |  | 1 | 3.504
[7 empty] | 184.46 |  | 2692.46 |  | 184.46 | 2692.46 | [7 empty] | 0 | 184.46 | 0 | 0
39 | 1.12-5-374 | ТРУБЫ ЭЛЕКТРОТЕХНИЧЕСКИЕ ГОФРИРОВАННЫЕ, ПОЛИВИНИЛХЛОРИДНЫЕ, НЕГОРЮЧИЕ, С ЗОНДОМ, НАРУЖНЫЙ ДИАМЕТР 32 ММ | м | 20 | 7.28 |  | 1 | 145.6 | 6.18 | 899.81 |  |  | 0 | 0 | 0 | 0 | 0 | 0
[7 empty] | 145.6 |  | 899.81 |  | 145.6 | 899.81 | [7 empty] | 145.6 | 0 | 0 | 0
40 | 4.8-175-4 | ЗАТЯГИВАНИЕ ПРОВОДОВ И КАБЕЛЕЙ В ПРОЛОЖЕННЫЕ ТРУБЫ И МЕТАЛЛИЧЕСКИЕ РУКАВА, ПРОВОД ПЕРВЫЙ ОДНОЖИЛЬНЫЙ ИЛИ МНОГОЖИЛЬНЫЙ В ОБЩЕЙ ОПЛЕТКЕ, СУММАРНОЕ СЕЧЕНИЕ: ДО 35 ММ2 | 100 м | 0.2 | [8 empty] | 28.96 | 462.35 | 17.02 | 246.19 | 0.49 | 10.24
|  | ЗП |  |  | 127 |  | 1 | 25.4 | 23.64 | 600.46 | [8 empty] | 25.4
|  | ЭМ |  |  | 5.93 |  | 1 | 1.19 | 9.57 | 11.35
|  | в т.ч. ЗПМ |  |  | 1.38 |  | 1 | 0.28 | 23.64 | 6.52 | [8 empty] | 0.28
|  | МР |  |  | 16.1 |  | 1 | 3.22 | 5.43 | 17.48
|  | НР от ЗП | % | 114 |  |  |  | 28.96 | 77 | 462.35
|  | СП от ЗП | % | 67 |  |  |  | 17.02 | 41 | 246.19
|  | НР и СП от ЗПМ | % | 175 |  |  |  | 0.49 | 157 | 10.24
|  | ЗТР | чел-ч | 10.3 |  |  | 1 | 2.06
[7 empty] | 76.28 |  | 1348.07 |  | 76.28 | 1348.07 | [7 empty] | 0 | 76.28 | 0 | 0
41 | 1.23-8-409 | КАБЕЛИ СИЛОВЫЕ С МЕДНЫМИ ЖИЛАМИ, С ИЗОЛЯЦИЕЙ И ОБОЛОЧКОЙ ИЗ ПОЛИВИНИЛХЛОРИДНЫХ КОМПОЗИЦИЙ ПОНИЖЕННОЙ ПОЖАРООПАСНОСТИ, С НИЗКИМ ДЫМО - И ГАЗОВЫДЕЛЕНИЕМ, МАРКА ВВГНГ-LS, НАПРЯЖЕНИЕ 660 В, ЧИСЛО ЖИЛ И СЕЧЕНИЕ, ММ2: 5Х4 | км | 0.02 | 24253.02 |  | 1 | 485.06 | 3.93 | 1906.29 |  |  | 0 | 0 | 0 | 0 | 0 | 0
[7 empty] | 485.06 |  | 1906.29 |  | 485.06 | 1906.29 | [7 empty] | 0 | 485.06 | 0 | 0
42 | 3.20-9-1 | УСТАНОВКА РЕШЕТОК ЖАЛЮЗИЙНЫХ ПЛОЩАДЬЮ В СВЕТУ, М2, ДО 0,25 | шт. | 2 | [8 empty] | 27.68 | 523.41 | 18.62 | 243.86 | 0.81 | 17.07
|  | ЗП |  |  | 12.58 |  | 1 | 25.16 | 23.64 | 594.78 | [8 empty] | 25.16
|  | ЭМ |  |  | 2 |  | 1 | 4 | 9.21 | 36.84
|  | в т.ч. ЗПМ |  |  | 0.23 |  | 1 | 0.46 | 23.64 | 10.87 | [8 empty] | 0.46
|  | МР |  |  | 3.03 |  | 1 | 6.06 | 7.04 | 42.66
|  | НР от ЗП | % | 110 |  |  |  | 27.68 | 88 | 523.41
|  | СП от ЗП | % | 74 |  |  |  | 18.62 | 41 | 243.86
|  | НР и СП от ЗПМ | % | 175 |  |  |  | 0.81 | 157 | 17.07
|  | ЗТР | чел-ч | 1.07 |  |  | 1 | 2.14
[7 empty] | 82.33 |  | 1458.62 |  | 82.33 | 1458.62 | [7 empty] | 82.33 | 0 | 0 | 0
43 | Цена поставщика | Решетка вентиляционная наружная 500х300 Базисная стоимость: 2 508,33 = [3 010 / 1,2] | шт. | 2 | 2508.33 |  | 1 | 5016.66 | 1 | 5016.66 |  |  | 0 | 0 | 0 | 0 | 0 | 0
[7 empty] | 5016.66 |  | 5016.66 |  | 5016.66 | 5016.66 | [7 empty] | 5016.66 | 0 | 0 | 0
44 | 5.3-12-1 | СЕТЬ УСТАНОВКИ ВЕНТИЛЯЦИИ И КОНДИЦИОНИРОВАНИЯ ВОЗДУХА ПРИ КОЛИЧЕСТВЕ СЕЧЕНИЙ ДО: 5 | вент.сеть | 1 | [8 empty] | 95.51 | 2047.21 | 89.15 | 1234.35 | 0 | 0
|  | ЗП |  |  | 159.19 | *0,8 | 1 | 127.35 | 23.64 | 3010.6 | [8 empty] | 127.35
|  | НР от ЗП | % | 75 |  |  |  | 95.51 | 68 | 2047.21
|  | СП от ЗП | % | 70 |  |  |  | 89.15 | 41 | 1234.35
|  | ЗТР | чел-ч | 9 |  | *0,8 | 1 | 7.2
[7 empty] | 312.01 |  | 6292.16 |  | 312.01 | 6292.16 | [7 empty] | 0 | 0 | 0 | 312.01
Итого по локальной смете: | [6 empty] | 532608.52 |  | 802686.16
Итого по ТСН-2001.16 | [7 empty] | 0 | 0
Итого возвратных сумм | [7 empty] | 0 | 0
Итого по смете | [6 empty] | 532608.52 |  | 802686.16
Итого по ТСН-2001.16 | [7 empty] | 0 | 0
Итого возвратных сумм | [7 empty] | 0 | 0
|  | НДС 20% | [6 empty] | 160537.23
|  | ИТОГО | [6 empty] | 963223.39
Составил
[должность,подпись(инициалы,фамилия)]
Проверил
[должность,подпись(инициалы,фамилия)]

## Source
0 | Smeta.RU (495) 974-1589 |  | _PS_ |  | 0 | 0 | 0 | Smeta.RU |  | 0 | 32862 | 10 | 10 | 1 | 0 | 11
1 | 177 | 0 | 143 | 0 | Новый объект_(Копия)_(Копия)_(Копия)_(Копия)_(Копия) | 2503 Ногинск, ул. 3 Интернационала, д.113 вент |  | 0 |  | 0 |  |  |  | 0 | 0 | 0 | 175 | 157 |  |  | 0 | [37 empty] | Сметные нормы списания | Коды ОКП для ТСН-2001 | 1 | 1 | 0 | 0 | 1 | 0 | 6 | 2 | 1 | 1 | 0 | 0 | 0 | 0 | 0 | ТСН 2001- Ремонт | Типовой расчет для ТСН-2001 МГЭ (Ремонт), Доп 45 | ТСН-2001 | ТСН-2001 | ТСН-2001 | ТСН-2001 |  | 0 | 0 | 8200 |  |  | 44 | [43 empty] | 0
15 | 1
52 | 177 | 1 | 12 | 0 | Новый объект_(Копия)_(Копия)_(Копия)_(Копия)_(Копия) | 2503 Ногинск, ул. 3 Интернационала, д.113 вент | [7 empty] | 526276.08 | 521702.41 | 1234.92 | 264.02 | 3338.75 | 0 | 273.5592 | 0 | 0 | 3481.72 | 2388.66 | 0 | 0 | 0 | 0 | 0 | 0 | 0 | 0 | 0 | 0 | 0 | 0 | 0 | 0 | 0 | 0 | 0 | 0 | 532608.52 | 528209.38 | 4087.13 | 312.01 | 521702.41 | 521702.41 | 0 | 521702.41 | 0 | 0 | 0 | 0 | 0 | 0 | 0 | 0 | 0 | 0 | 0 | 0 | 0 | 0 | 0 | 0 | 0 | 0 | 0 | 0 | 0 | 0 | 0 | 0 | 0 | 0 | 0 | 0 | 0 | 0 | 0 | 0 | 0 | 0 | 0 | 0 | 0 | 0 | 0 | 0 | 0 | 0 | 0 | 0 | 0 | 0 | 0 | 0 | 0 | 0 | 0 | 0 | 0 | 0 | 0 | 0 | 0 | 0 | 0 | 695908.87 | 607066.75 | 9913.94 | 6241.26 | 78928.18 | 0 | 273.5592 | 0 | 0 | 64617.92 | 32360.59 | 0 | 0 | 0 | 0 | 0 | 0 | 0 | 0 | 0 | 0 | 0 | 0 | 0 | 0 | 0 | 0 | 0 | 0 | 802686.16 | 751640.46 | 44753.54 | 6292.16 | 607066.75 | 607066.75 | 0 | 607066.75 | 0 | 0 | 0 | 0 | 0 | 0 | 0 | 0 | 0 | 0 | 0 | 0 | 0 | 0 | 0 | 0 | 0 | 0 | 0 | 0 | 0 | 0 | 0 | 0 | 0 | 0 | 0 | 0 | 0 | 0 | 0 | 0 | 0 | 0 | 0 | 0 | 0 | 0 | 0 | 0 | 0 | 0 | 0 | 0 | 0 | 0 | 0 | 0 | 0 | 0 | 0 | 0 | 0 | 0 | 0 | 0 | 0 | 0 | 0
3 | 1 |  | 114 |  | Новая локальная смета | Новая локальная смета |  | 0 |  | 0 | [10 empty] | 0 | [53 empty] | 0 | [7 empty] | 0 | 0
52 | 1 | 3 | 20 | 0 | Новая локальная смета | Новая локальная смета | [7 empty] | 526276.08 | 521702.41 | 1234.92 | 264.02 | 3338.75 | 0 | 273.5592 | 0 | 0 | 3481.72 | 2388.66 | 0 | 0 | 526276.08 | 521702.41 | 1234.92 | 264.02 | 3338.75 | 0 | 273.5592 | 0 | 0 | 3481.72 | 2388.66 | 0 | 0 | 0 | 0 | 0 | 532608.52 | 528209.38 | 4087.13 | 312.01 | 521702.41 | 521702.41 | 0 | 521702.41 | 0 | 0 | 0 | 0 | 0 | 0 | 0 | 0 | 0 | 0 | 0 | 0 | 0 | 0 | 0 | 0 | 0 | 0 | 0 | 0 | 0 | 0 | 0 | 0 | 0 | 0 | 0 | 532608.52 | 528209.38 | 4087.13 | 312.01 | 521702.41 | 521702.41 | 0 | 521702.41 | 0 | 0 | 0 | 0 | 0 | 0 | 0 | 0 | 0 | 0 | 0 | 0 | 0 | 0 | 0 | 0 | 0 | 0 | 0 | 0 | 0 | 0 | 0 | 0 | 695908.87 | 607066.75 | 9913.94 | 6241.26 | 78928.18 | 0 | 273.5592 | 0 | 0 | 64617.92 | 32360.59 | 0 | 0 | 695908.87 | 607066.75 | 9913.94 | 6241.26 | 78928.18 | 0 | 273.5592 | 0 | 0 | 64617.92 | 32360.59 | 0 | 0 | 0 | 0 | 0 | 802686.16 | 751640.46 | 44753.54 | 6292.16 | 607066.75 | 607066.75 | 0 | 607066.75 | 0 | 0 | 0 | 0 | 0 | 0 | 0 | 0 | 0 | 0 | 0 | 0 | 0 | 0 | 0 | 0 | 0 | 0 | 0 | 0 | 0 | 0 | 0 | 0 | 0 | 0 | 0 | 802686.16 | 751640.46 | 44753.54 | 6292.16 | 607066.75 | 607066.75 | 0 | 607066.75 | 0 | 0 | 0 | 0 | 0 | 0 | 0 | 0 | 0 | 0 | 0 | 0 | 0 | 0 | 0 | 0 | 0 | 0 | 0 | 0 | 0 | 0 | 0 | 0
19 | 1 |  |  |  |  | Вентиляция | [19 empty] | 1 | [182 empty] | 0
17 | 1 |  |  | 1 | 2.1-4-18 | ВЫШКИ ТЕЛЕСКОПИЧЕСКИЕ НА АВТОМОБИЛЕ, ВЫСОТА ДО 12 М, ГPУЗОПОДЪЕМНОСТЬ ДО 250 КГ | маш.-ч | 8 | 0 |  |  |  |  | 865.84 | 0 | 865.84 | 205.68 | 0 | 0 | 0 | 0 | 0 | 0 | 0 |  | 46281617 | 108.23 | 0 | 108.23 | 25.71 | 0 | 0 | 0 | 0 | 0 | 108.23 | 0 | 108.23 | 25.71 | 0 | 0 | 0 | 0 | 0 | 0 | 0 | 1 | 1 |  |  | 1 | 1 | 1 | 1 |  |  |  |  | 2 | 1 | ТСН-2001.2. База. п.1-4-18 (042001) |  |  | 400001 | 0 |  | 0 | 190 | 0 | 1 | 1 | 1 | 1 | 1 | 1 |  | 0 | 0 |  |  |  | 0 | 0 | 0 | [5 empty] | 0 |  | 0 | 865.84 | 0 | 108.23 | 25.71 | 0 | 0 | 0 | 0 | 0 | 0 | 0 | [13 empty] | 0 | 0 | 1 | 1 |  |  |  | 1011 | маш.-ч | маш.-ч | 1 | [6 empty] | 40977919 | 190 | Механизмы | 0 |  | 1 | 400001 | ТСН-2001. Машины и механизмы | ТСН-2001.2 |  |  |  | 0 | 108.23 | 0 | 108.23 | 25.71 | 0 | 0 | 0 | 0 | [17 empty] | 0 | 0 | 0 |  |  |  |  | 0 | 0 |  |  |  |  | 0 |  | 1387487704 | 2 | 1 | 3 | 0 | 359.94 | 0 | 1225.78 | 1225.78 | 0 | 0 |  | 0 | 3 | 0 |  | 0 | 1 | 0 | 0 | 0 | 0 | 0
17 | 1 |  |  | 1 | 2.1-4-18 | ВЫШКИ ТЕЛЕСКОПИЧЕСКИЕ НА АВТОМОБИЛЕ, ВЫСОТА ДО 12 М, ГPУЗОПОДЪЕМНОСТЬ ДО 250 КГ | маш.-ч | 8 | 0 |  |  |  |  | 7385.62 | 0 | 7385.62 | 4862.28 | 0 | 0 | 0 | 0 | 0 | 0 | 0 |  | 46281618 | 108.23 | 0 | 108.23 | 25.71 | 0 | 0 | 0 | 0 | 0 | 108.23 | 0 | 108.23 | 25.71 | 0 | 0 | 0 | 0 | 0 | 0 | 0 | 1 | 1 |  |  | 1 | 1 | 8.53 | 1 |  |  |  |  | 2 | 1 | ТСН-2001.2. База. п.1-4-18 (042001) |  |  | 400001 | 0 | 2.1-4-18 | 1 | 190 | 0 | 23.64 | 1 | 1 | 1 | 1 | 1 |  | 0 | 0 |  |  |  | 0 | 0 | 0 | [5 empty] | 0 |  | 0 | 7385.62 | 0 | 923.2019 | 607.7844 | 0 | 0 | 0 | 0 | 0 | 0 | 0 | [13 empty] | 0 | 0 | 1 | 1 |  |  |  | 1011 | маш.-ч | маш.-ч | 1 | [6 empty] | 40977919 | 190 | Механизмы | 0 |  | 1 | 400001 | ТСН-2001. Машины и механизмы | ТСН-2001.2 |  |  |  | 0 | 108.23 | 0 | 108.23 | 25.71 | 0 | 0 | 0 | 0 | [17 empty] | 0 | 0 | 0 |  |  |  |  | 0 | 0 |  |  |  |  | 0 |  | 1387487704 | 2 | 1 | 3 | 0 | 7633.78 | 0 | 15019.4 | 15019.4 | 0 | 0 |  | 0 | 3 | 0 |  | 0 | 1 | 0 | 0 | 0 | 0 | 0
17 | 1 | 1 | 1 | 2 | 6.65-22-3 | РАЗБОРКА ВОЗДУХОВОДОВ ИЗ ЛИСТОВОЙ СТАЛИ ТОЛЩИНОЙ ДО 0,9 ММ, ДИАМЕТР/ПЕРИМЕТР ДО 320/1000 ММ | 100 м2 | 0.1 | 0 |  |  |  |  | 32.42 | 0 | 0 | 0 | 32.42 | 0 | 2.9 | 0 | 0 | 25.94 | 17.83 |  | 46281617 | 324.22 | 0 | 0 | 0 | 324.22 | 0 | 29 | 0 | 0 | 324.22 | 0 | 0 | 0 | 324.22 | 0 | 29 | 0 | 0 | 80 | 55 | 1 | 1 |  |  | 1 | 1 | 1 | 1 |  |  |  |  | 0 | 1 | ТСН-2001.6. База. Сб.65, т.22, поз.3 |  |  | 620 | 0 |  | 0 | 60 | 0 | 1 | 1 | 1 | 1 | 1 | 1 |  | 80 | 55 |  |  |  | 0 | 0 | 0 | [5 empty] | 0 |  | 0 | 32.42 | 0 | 0 | 0 | 324.22 | 0 | 29 | 0 | 0 | 25.936 | 17.831 | [13 empty] | 0 | 0 | 1 | 1 |  |  |  | 1005 | 100 м2 | 100 м2 | 100 | [6 empty] | 40976726 | 60 | Ремонтно-строительные работы | 0 |  | 1 | 620 | ТСН-2001.6-65. 65-22, 65-23 | ТСН-2001.6-65-5 |  |  |  | 0 | 324.22 | 0 | 0 | 0 | 324.22 | 29 | 0 | 0 | [17 empty] | 0 | 0 | 0 |  |  |  |  | 80 | 55 |  |  |  |  | 0 |  | -1230481188 | 2 | 1 | 3 | 0 | 0 | 0 | 76.19 | 76.19 | 0 | 0 |  | 0 | 3 | 0 |  | 0 | 1 | 0 | 0 | 0 | 0 | 0
17 | 1 | 2 | 2 | 2 | 6.65-22-3 | РАЗБОРКА ВОЗДУХОВОДОВ ИЗ ЛИСТОВОЙ СТАЛИ ТОЛЩИНОЙ ДО 0,9 ММ, ДИАМЕТР/ПЕРИМЕТР ДО 320/1000 ММ | 100 м2 | 0.1 | 0 |  |  |  |  | 766.46 | 0 | 0 | 0 | 766.46 | 0 | 2.9 | 0 | 0 | 521.19 | 314.25 |  | 46281618 | 324.22 | 0 | 0 | 0 | 324.22 | 0 | 29 | 0 | 0 | 324.22 | 0 | 0 | 0 | 324.22 | 0 | 29 | 0 | 0 | 68 | 41 | 1 | 1 |  |  | 1 | 23.64 | 1 | 1 |  |  |  |  | 0 | 1 | ТСН-2001.6. База. Сб.65, т.22, поз.3 |  |  | 620 | 0 | 6.65-22-3 | 1 | 60 | 0 | 23.64 | 1 | 1 | 1 | 1 | 1 |  | 68 | 41 |  |  |  | 0 | 0 | 0 | [5 empty] | 0 |  | 0 | 766.46 | 0 | 0 | 0 | 7664.5608 | 0 | 29 | 0 | 0 | 521.1928 | 314.2486 | [13 empty] | 80 | 55 | 1.047 | 1 |  |  |  | 1005 | 100 м2 | 100 м2 | 100 | [6 empty] | 40976726 | 60 | Ремонтно-строительные работы | 0 |  | 1 | 620 | ТСН-2001.6-65. 65-22, 65-23 | ТСН-2001.6-65-5 |  |  |  | 0 | 324.22 | 0 | 0 | 0 | 324.22 | 29 | 0 | 0 | [17 empty] | 0 | 0 | 0 |  |  |  |  | 80 | 55 |  |  |  |  | 0 |  | -1230481188 | 2 | 1 | 3 | 0 | 0 | 0 | 1601.9 | 1601.9 | 0 | 0 |  | 0 | 3 | 0 |  | 0 | 1 | 0 | 0 | 0 | 0 | 0
17 | 1 | 5 | 5 | 3 | 6.69-38-2 | ПРОБИВКА ОТВЕРСТИЙ В БЕТОННЫХ СТЕНАХ, ПОЛАХ ТОЛЩИНОЙ 100 ММ ПЛОЩАДЬЮ ДО 100 СМ2 | 100 шт. | 0.02 | 0 |  |  |  |  | 24.11 | 0 | 17.38 | 2.92 | 6.73 | 0 | 0.5392 | 0 | 0 | 6.12 | 4.71 |  | 46281617 | 1205.74 | 0 | 869.01 | 146.17 | 336.73 | 0 | 26.96 | 0 | 0 | 1205.74 | 0 | 869.01 | 146.17 | 336.73 | 0 | 26.96 | 0 | 0 | 91 | 70 | 1 | 1 |  |  | 1 | 1 | 1 | 1 |  |  |  |  | 0 | 1 | ТСН-2001.6. База. Сб.69, т.38, поз.2 |  |  | 682 | 0 |  | 0 | 60 | 0 | 1 | 1 | 1 | 1 | 1 | 1 |  | 91 | 70 |  |  |  | 0 | 0 | 0 | [5 empty] | 0 |  | 0 | 24.11 | 0 | 869.01 | 146.17 | 336.73 | 0 | 26.96 | 0 | 0 | 6.1243 | 4.711 | [13 empty] | 0 | 0 | 1 | 1 |  |  |  | 1010 | 100 шт. | 100 шт. | 100 | [6 empty] | 40976788 | 60 | Ремонтно-строительные работы | 0 |  | 1 | 682 | ТСН-2001.6-69. 69-1...69-49 | ТСН-2001.6-69-1 |  |  |  | 0 | 1205.74 | 0 | 869.01 | 146.17 | 336.73 | 26.96 | 0 | 0 | [17 empty] | 0 | 0 | 0 |  |  |  |  | 91 | 70 |  |  |  |  | 0 |  | 1204294565 | 2 | 1 | 3 | 0 | 5.11 | 0 | 40.05 | 40.05 | 0 | 0 |  | 0 | 3 | 0 |  | 0 | 1 | 0 | 0 | 0 | 0 | 0
17 | 1 | 8 | 8 | 3 | 6.69-38-2 | ПРОБИВКА ОТВЕРСТИЙ В БЕТОННЫХ СТЕНАХ, ПОЛАХ ТОЛЩИНОЙ 100 ММ ПЛОЩАДЬЮ ДО 100 СМ2 | 100 шт. | 0.02 | 0 |  |  |  |  | 318.93 | 0 | 159.72 | 69.11 | 159.21 | 0 | 0.5392 | 0 | 0 | 116.22 | 65.28 |  | 46281618 | 1205.74 | 0 | 869.01 | 146.17 | 336.73 | 0 | 26.96 | 0 | 0 | 1205.74 | 0 | 869.01 | 146.17 | 336.73 | 0 | 26.96 | 0 | 0 | 73 | 41 | 1 | 1 |  |  | 1 | 23.64 | 9.19 | 1 |  |  |  |  | 0 | 1 | ТСН-2001.6. База. Сб.69, т.38, поз.2 |  |  | 682 | 0 | 6.69-38-2 | 1 | 60 | 0 | 23.64 | 1 | 1 | 1 | 1 | 1 |  | 73 | 41 |  |  |  | 0 | 0 | 0 | [5 empty] | 0 |  | 0 | 318.93 | 0 | 7986.2019 | 3455.4588 | 7960.2972 | 0 | 26.96 | 0 | 0 | 116.2233 | 65.2761 | [13 empty] | 91 | 70 | 1.047 | 1.002 |  |  |  | 1010 | 100 шт. | 100 шт. | 100 | [6 empty] | 40976788 | 60 | Ремонтно-строительные работы | 0 |  | 1 | 682 | ТСН-2001.6-69. 69-1...69-49 | ТСН-2001.6-69-1 |  |  |  | 0 | 1205.74 | 0 | 869.01 | 146.17 | 336.73 | 26.96 | 0 | 0 | [17 empty] | 0 | 0 | 0 |  |  |  |  | 91 | 70 |  |  |  |  | 0 |  | 1204294565 | 2 | 1 | 3 | 0 | 108.5 | 0 | 608.93 | 608.93 | 0 | 0 |  | 0 | 3 | 0 |  | 0 | 1 | 0 | 0 | 0 | 0 | 0
17 | 1 | 11 | 12 | 4 | 6.69-28-22 | СВЕРЛЕНИЕ ОТВЕРСТИЙ В СТРОИТЕЛЬНЫХ КОНСТРУКЦИЯХ ИЗ КИРПИЧА УСТАНОВКАМИ АЛМАЗНОГО СВЕРЛЕНИЯ, ДИАМЕТР КОЛЬЦЕВОГО АЛМАЗНОГО СВЕРЛА 230 ММ | 10 СМ | 2.4 | 0 |  |  |  |  | 135.56 | 2.74 | 92.33 | 2.06 | 40.49 | 0 | 2.784 | 0 | 0 | 36.85 | 28.34 |  | 46281617 | 56.48 | 1.14 | 38.47 | 0.86 | 16.87 | 0 | 1.16 | 0 | 0 | 56.48 | 1.14 | 38.47 | 0.86 | 16.87 | 0 | 1.16 | 0 | 0 | 91 | 70 | 1 | 1 |  |  | 1 | 1 | 1 | 1 |  |  |  |  | 0 | 1 | ТСН-2001.6. База. Сб.69, т.28, поз.22 |  |  | 682 | 0 |  | 0 | 60 | 0 | 1 | 1 | 1 | 1 | 1 | 1 |  | 91 | 70 |  |  |  | 0 | 0 | 0 | [5 empty] | 0 |  | 0 | 135.56 | 1.14 | 38.47 | 0.86 | 16.87 | 0 | 1.16 | 0 | 0 | 36.8459 | 28.343 | [13 empty] | 0 | 0 | 1 | 1 |  |  |  | 1013 | 10 СМ | 10 СМ | 1 | [6 empty] | 40976788 | 60 | Ремонтно-строительные работы | 0 |  | 1 | 682 | ТСН-2001.6-69. 69-1...69-49 | ТСН-2001.6-69-1 |  |  |  | 0 | 56.48 | 1.14 | 38.47 | 0.86 | 16.87 | 1.16 | 0 | 0 | [17 empty] | 0 | 0 | 0 |  |  |  |  | 91 | 70 |  |  |  |  | 0 |  | 1586829645 | 2 | 1 | 3 | 0 | 3.61 | 0 | 204.36 | 204.36 | 0 | 0 |  | 0 | 3 | 0 |  | 0 | 1 | 0 | 0 | 0 | 0 | 0
17 | 1 | 14 | 16 | 4 | 6.69-28-22 | СВЕРЛЕНИЕ ОТВЕРСТИЙ В СТРОИТЕЛЬНЫХ КОНСТРУКЦИЯХ ИЗ КИРПИЧА УСТАНОВКАМИ АЛМАЗНОГО СВЕРЛЕНИЯ, ДИАМЕТР КОЛЬЦЕВОГО АЛМАЗНОГО СВЕРЛА 230 ММ | 10 СМ | 2.4 | 0 |  |  |  |  | 1161.28 | 13.02 | 191.12 | 48.79 | 957.14 | 0 | 2.784 | 0 | 0 | 698.71 | 392.43 |  | 46281618 | 56.48 | 1.14 | 38.47 | 0.86 | 16.87 | 0 | 1.16 | 0 | 0 | 56.48 | 1.14 | 38.47 | 0.86 | 16.87 | 0 | 1.16 | 0 | 0 | 73 | 41 | 1 | 1 |  |  | 1 | 23.64 | 2.07 | 4.76 |  |  |  |  | 0 | 1 | ТСН-2001.6. База. Сб.69, т.28, поз.22 |  |  | 682 | 0 | 6.69-28-22 | 1 | 60 | 0 | 23.64 | 1 | 1 | 1 | 1 | 1 |  | 73 | 41 |  |  |  | 0 | 0 | 0 | [5 empty] | 0 |  | 0 | 1161.28 | 5.4264 | 79.6329 | 20.3304 | 398.8068 | 0 | 1.16 | 0 | 0 | 698.7122 | 392.4274 | [13 empty] | 91 | 70 | 1.047 | 1.002 |  |  |  | 1013 | 10 СМ | 10 СМ | 1 | [6 empty] | 40976788 | 60 | Ремонтно-строительные работы | 0 |  | 1 | 682 | ТСН-2001.6-69. 69-1...69-49 | ТСН-2001.6-69-1 |  |  |  | 0 | 56.48 | 1.14 | 38.47 | 0.86 | 16.87 | 1.16 | 0 | 0 | [17 empty] | 0 | 0 | 0 |  |  |  |  | 91 | 70 |  |  |  |  | 0 |  | 1586829645 | 2 | 1 | 3 | 0 | 76.6 | 0 | 2329.02 | 2329.02 | 0 | 0 |  | 0 | 3 | 0 |  | 0 | 1 | 0 | 0 | 0 | 0 | 0
17 | 1 |  |  | 5 | 1.7-3-63 | СВЕРЛО КОЛЬЦЕВОЕ С АЛМАЗНЫМ ПОКРЫТИЕМ, DD-B P6, ДЛИНА 430 ММ, ДИАМЕТР 225 ММ | шт. | 0.02784 | 0 |  |  |  |  | 455.38 | 455.38 | 0 | 0 | 0 | 0 | 0 | 0 | 0 | 0 | 0 |  | 46281617 | 16357.16 | 16357.16 | 0 | 0 | 0 | 0 | 0 | 0 | 0 | 16357.16 | 16357.16 | 0 | 0 | 0 | 0 | 0 | 0 | 0 | 0 | 0 | 1 | 1 |  |  | 1 | 1 | 1 | 1 |  |  |  |  | 3 | 1 | ТСН-2001.1. Доп.22. Р.7, о.3, поз.63 |  |  | 1617 | 0 |  | 0 | 200 | 0 | 1 | 1 | 1 | 1 | 1 | 1 |  | 0 | 0 |  |  |  | 0 | 0 | 0 | [5 empty] | 0 |  | 0 | 455.38 | 16357.16 | 0 | 0 | 0 | 0 | 0 | 0 | 0 | 0 | 0 | [13 empty] | 0 | 0 | 1 | 1 |  |  |  | 1010 | шт. | шт. | 1 | [6 empty] | 40977723 | 200 | Материалы строительные | 0 |  | 1 | 1617 | ТСН-2001.1 Материалы строительные | ТСН-2001.1-1 |  |  |  | 0 | 16357.16 | 16357.16 | 0 | 0 | 0 | 0 | 0 | 0 | [17 empty] | 0 | 0 | 0 |  |  |  |  | 0 | 0 |  |  |  |  | 0 |  | -495435444 | 2 | 1 | 3 | 0 | 0 | 0 | 455.38 | 455.38 | 0 | 0 |  | 0 | 3 | 0 |  | 0 | 1 | 0 | 0 | 0 | 0 | 0
17 | 1 |  |  | 5 | 1.7-3-63 | СВЕРЛО КОЛЬЦЕВОЕ С АЛМАЗНЫМ ПОКРЫТИЕМ, DD-B P6, ДЛИНА 430 ММ, ДИАМЕТР 225 ММ | шт. | 0.02784 | 0 |  |  |  |  | 696.74 | 696.74 | 0 | 0 | 0 | 0 | 0 | 0 | 0 | 0 | 0 |  | 46281618 | 16357.16 | 16357.16 | 0 | 0 | 0 | 0 | 0 | 0 | 0 | 16357.16 | 16357.16 | 0 | 0 | 0 | 0 | 0 | 0 | 0 | 0 | 0 | 1 | 1 |  |  | 1 | 1 | 1 | 1.53 |  |  |  |  | 3 | 1 | ТСН-2001.1. Доп.22. Р.7, о.3, поз.63 |  |  | 1617 | 0 | 1.7-3-63 | 1 | 200 | 0 | 1 | 1 | 1 | 1 | 1 | 1 |  | 0 | 0 |  |  |  | 0 | 0 | 0 | [5 empty] | 0 |  | 0 | 696.74 | 25026.4548 | 0 | 0 | 0 | 0 | 0 | 0 | 0 | 0 | 0 | [13 empty] | 0 | 0 | 1 | 1 |  |  |  | 1010 | шт. | шт. | 1 | [6 empty] | 40977723 | 200 | Материалы строительные | 0 |  | 1 | 1617 | ТСН-2001.1 Материалы строительные | ТСН-2001.1-1 |  |  |  | 0 | 16357.16 | 16357.16 | 0 | 0 | 0 | 0 | 0 | 0 | [17 empty] | 0 | 0 | 0 |  |  |  |  | 0 | 0 |  |  |  |  | 0 |  | -495435444 | 2 | 1 | 3 | 0 | 0 | 0 | 696.74 | 696.74 | 0 | 0 |  | 0 | 3 | 0 |  | 0 | 1 | 0 | 0 | 0 | 0 | 0
17 | 1 | 15 | 19 | 6 | 6.53-22-1 | КЛАДКА ОТДЕЛЬНЫХ УЧАСТКОВ НАРУЖНЫХ КИРПИЧНЫХ СТЕН ПРОСТЫХ | 100 м3 | 0.01 | 0 |  |  |  |  | 61.87 | 0 | 0 | 0 | 61.87 | 0 | 5.63 | 0 | 0 | 56.3 | 43.31 |  | 46281617 | 6187.37 | 0 | 0 | 0 | 6187.37 | 0 | 563 | 0 | 0 | 6187.37 | 0 | 0 | 0 | 6187.37 | 0 | 563 | 0 | 0 | 91 | 70 | 1 | 1 |  |  | 1 | 1 | 1 | 1 |  |  |  |  | 0 | 1 | ТСН-2001.6. База. Сб.53, т.22, поз.1 |  |  | 415 | 0 |  | 0 | 60 | 0 | 1 | 1 | 1 | 1 | 1 | 1 |  | 91 | 70 |  |  |  | 0 | 0 | 0 | [5 empty] | 0 |  | 0 | 61.87 | 0 | 0 | 0 | 6187.37 | 0 | 563 | 0 | 0 | 56.3017 | 43.309 | [13 empty] | 0 | 0 | 1 | 1 |  |  |  | 1007 | 100 м3 | 100 м3 | 100 | [6 empty] | 40976521 | 60 | Ремонтно-строительные работы | 0 |  | 1 | 415 | ТСН-2001.6-53. 53-20...53-25 | ТСН-2001.6-53-10 |  |  |  | 0 | 6187.37 | 0 | 0 | 0 | 6187.37 | 563 | 0 | 0 | [17 empty] | 0 | 0 | 0 |  |  |  |  | 91 | 70 |  |  |  |  | 0 |  | -1844282035 | 2 | 1 | 3 | 0 | 0 | 0 | 161.48 | 161.48 | 0 | 0 |  | 0 | 3 | 0 |  | 0 | 1 | 0 | 0 | 0 | 0 | 0
17 | 1 | 16 | 22 | 6 | 6.53-22-1 | КЛАДКА ОТДЕЛЬНЫХ УЧАСТКОВ НАРУЖНЫХ КИРПИЧНЫХ СТЕН ПРОСТЫХ | 100 м3 | 0.01 | 0 |  |  |  |  | 1462.69 | 0 | 0 | 0 | 1462.69 | 0 | 5.63 | 0 | 0 | 1067.76 | 599.7 |  | 46281618 | 6187.37 | 0 | 0 | 0 | 6187.37 | 0 | 563 | 0 | 0 | 6187.37 | 0 | 0 | 0 | 6187.37 | 0 | 563 | 0 | 0 | 73 | 41 | 1 | 1 |  |  | 1 | 23.64 | 1 | 1 |  |  |  |  | 0 | 1 | ТСН-2001.6. База. Сб.53, т.22, поз.1 |  |  | 415 | 0 | 6.53-22-1 | 1 | 60 | 0 | 23.64 | 1 | 1 | 1 | 1 | 1 |  | 73 | 41 |  |  |  | 0 | 0 | 0 | [5 empty] | 0 |  | 0 | 1462.69 | 0 | 0 | 0 | 146269.4268 | 0 | 563 | 0 | 0 | 1067.7637 | 599.7029 | [13 empty] | 91 | 70 | 1.047 | 1.002 |  |  |  | 1007 | 100 м3 | 100 м3 | 100 | [6 empty] | 40976521 | 60 | Ремонтно-строительные работы | 0 |  | 1 | 415 | ТСН-2001.6-53. 53-20...53-25 | ТСН-2001.6-53-10 |  |  |  | 0 | 6187.37 | 0 | 0 | 0 | 6187.37 | 563 | 0 | 0 | [17 empty] | 0 | 0 | 0 |  |  |  |  | 91 | 70 |  |  |  |  | 0 |  | -1844282035 | 2 | 1 | 3 | 0 | 0 | 0 | 3130.15 | 3130.15 | 0 | 0 |  | 0 | 3 | 0 |  | 0 | 1 | 0 | 0 | 0 | 0 | 0
17 | 1 |  |  | 7 | 1.1-1-352 | КИРПИЧ КЕРАМИЧЕСКИЙ ОБЫКНОВЕННЫЙ, РАЗМЕР 250Х120Х65 ММ, МАРКА 125 | 1000 шт. | 0.392 | 0 |  |  |  |  | 417.35 | 417.35 | 0 | 0 | 0 | 0 | 0 | 0 | 0 | 0 | 0 |  | 46281617 | 1064.66 | 1064.66 | 0 | 0 | 0 | 0 | 0 | 0 | 0 | 1064.66 | 1064.66 | 0 | 0 | 0 | 0 | 0 | 0 | 0 | 0 | 0 | 1 | 1 |  |  | 1 | 1 | 1 | 1 |  |  |  |  | 3 | 1 | ТСН-2001.1. База. Р.1, о.1, поз.352 |  |  | 1617 | 0 |  | 0 | 200 | 0 | 1 | 1 | 1 | 1 | 1 | 1 |  | 0 | 0 |  |  |  | 0 | 0 | 0 | [5 empty] | 0 |  | 0 | 417.35 | 1064.66 | 0 | 0 | 0 | 0 | 0 | 0 | 0 | 0 | 0 | [13 empty] | 0 | 0 | 1 | 1 |  |  |  | 1010 | 1000 шт. | 1000 шт. | 1000 | [6 empty] | 40977723 | 200 | Материалы строительные | 0 |  | 1 | 1617 | ТСН-2001.1 Материалы строительные | ТСН-2001.1-1 |  |  |  | 0 | 1064.66 | 1064.66 | 0 | 0 | 0 | 0 | 0 | 0 | [17 empty] | 0 | 0 | 0 |  |  |  |  | 0 | 0 |  |  |  |  | 0 |  | 1244350249 | 2 | 1 | 3 | 0 | 0 | 0 | 417.35 | 417.35 | 0 | 0 |  | 0 | 3 | 0 |  | 0 | 1 | 0 | 0 | 0 | 0 | 0
17 | 1 |  |  | 7 | 1.1-1-352 | КИРПИЧ КЕРАМИЧЕСКИЙ ОБЫКНОВЕННЫЙ, РАЗМЕР 250Х120Х65 ММ, МАРКА 125 | 1000 шт. | 0.392 | 0 |  |  |  |  | 4039.92 | 4039.92 | 0 | 0 | 0 | 0 | 0 | 0 | 0 | 0 | 0 |  | 46281618 | 1064.66 | 1064.66 | 0 | 0 | 0 | 0 | 0 | 0 | 0 | 1064.66 | 1064.66 | 0 | 0 | 0 | 0 | 0 | 0 | 0 | 0 | 0 | 1 | 1 |  |  | 1 | 1 | 1 | 9.68 |  |  |  |  | 3 | 1 | ТСН-2001.1. База. Р.1, о.1, поз.352 |  |  | 1617 | 0 | 1.1-1-352 | 1 | 200 | 0 | 1 | 1 | 1 | 1 | 1 | 1 |  | 0 | 0 |  |  |  | 0 | 0 | 0 | [5 empty] | 0 |  | 0 | 4039.92 | 10305.9088 | 0 | 0 | 0 | 0 | 0 | 0 | 0 | 0 | 0 | [13 empty] | 0 | 0 | 1 | 1 |  |  |  | 1010 | 1000 шт. | 1000 шт. | 1000 | [6 empty] | 40977723 | 200 | Материалы строительные | 0 |  | 1 | 1617 | ТСН-2001.1 Материалы строительные | ТСН-2001.1-1 |  |  |  | 0 | 1064.66 | 1064.66 | 0 | 0 | 0 | 0 | 0 | 0 | [17 empty] | 0 | 0 | 0 |  |  |  |  | 0 | 0 |  |  |  |  | 0 |  | 1244350249 | 2 | 1 | 3 | 0 | 0 | 0 | 4039.92 | 4039.92 | 0 | 0 |  | 0 | 3 | 0 |  | 0 | 1 | 0 | 0 | 0 | 0 | 0
17 | 1 |  |  | 8 | 1.3-2-12 | РАСТВОРЫ ЦЕМЕНТНО-ИЗВЕСТКОВЫЕ, МАРКА 50 | м3 | 0.24 | 0 |  |  |  |  | 114.16 | 114.16 | 0 | 0 | 0 | 0 | 0 | 0 | 0 | 0 | 0 |  | 46281617 | 475.68 | 475.68 | 0 | 0 | 0 | 0 | 0 | 0 | 0 | 475.68 | 475.68 | 0 | 0 | 0 | 0 | 0 | 0 | 0 | 0 | 0 | 1 | 1 |  |  | 1 | 1 | 1 | 1 |  |  |  |  | 3 | 1 | ТСН-2001.1. Доп.14. Р.3, о.2, поз.12 |  |  | 1617 | 0 |  | 0 | 200 | 0 | 1 | 1 | 1 | 1 | 1 | 1 |  | 0 | 0 |  |  |  | 0 | 0 | 0 | [5 empty] | 0 |  | 0 | 114.16 | 475.68 | 0 | 0 | 0 | 0 | 0 | 0 | 0 | 0 | 0 | [13 empty] | 0 | 0 | 1 | 1 |  |  |  | 1007 | м3 | м3 | 1 | [6 empty] | 40977723 | 200 | Материалы строительные | 0 |  | 1 | 1617 | ТСН-2001.1 Материалы строительные | ТСН-2001.1-1 |  |  |  | 0 | 475.68 | 475.68 | 0 | 0 | 0 | 0 | 0 | 0 | [17 empty] | 0 | 0 | 0 |  |  |  |  | 0 | 0 |  |  |  |  | 0 |  | -1474473045 | 2 | 1 | 3 | 0 | 0 | 0 | 114.16 | 114.16 | 0 | 0 |  | 0 | 3 | 0 |  | 0 | 1 | 0 | 0 | 0 | 0 | 0
17 | 1 |  |  | 8 | 1.3-2-12 | РАСТВОРЫ ЦЕМЕНТНО-ИЗВЕСТКОВЫЕ, МАРКА 50 | м3 | 0.24 | 0 |  |  |  |  | 736.35 | 736.35 | 0 | 0 | 0 | 0 | 0 | 0 | 0 | 0 | 0 |  | 46281618 | 475.68 | 475.68 | 0 | 0 | 0 | 0 | 0 | 0 | 0 | 475.68 | 475.68 | 0 | 0 | 0 | 0 | 0 | 0 | 0 | 0 | 0 | 1 | 1 |  |  | 1 | 1 | 1 | 6.45 |  |  |  |  | 3 | 1 | ТСН-2001.1. Доп.14. Р.3, о.2, поз.12 |  |  | 1617 | 0 | 1.3-2-12 | 1 | 200 | 0 | 1 | 1 | 1 | 1 | 1 | 1 |  | 0 | 0 |  |  |  | 0 | 0 | 0 | [5 empty] | 0 |  | 0 | 736.35 | 3068.136 | 0 | 0 | 0 | 0 | 0 | 0 | 0 | 0 | 0 | [13 empty] | 0 | 0 | 1 | 1 |  |  |  | 1007 | м3 | м3 | 1 | [6 empty] | 40977723 | 200 | Материалы строительные | 0 |  | 1 | 1617 | ТСН-2001.1 Материалы строительные | ТСН-2001.1-1 |  |  |  | 0 | 475.68 | 475.68 | 0 | 0 | 0 | 0 | 0 | 0 | [17 empty] | 0 | 0 | 0 |  |  |  |  | 0 | 0 |  |  |  |  | 0 |  | -1474473045 | 2 | 1 | 3 | 0 | 0 | 0 | 736.35 | 736.35 | 0 | 0 |  | 0 | 3 | 0 |  | 0 | 1 | 0 | 0 | 0 | 0 | 0
17 | 1 | 31 | 38 | 9 | 3.20-40-1 | УСТАНОВКА КАМЕР ПРИТОЧНЫХ ТИПОВЫХ БЕЗ СЕКЦИИ ОРОШЕНИЯ И УСТАНОВОК ПРИТОЧНЫХ ПРОИЗВОДИТЕЛЬНОСТЬЮ ТЫС.М3/ЧАС, ДО 10 | компл. | 1 | 0 |  |  |  |  | 757.76 | 223.59 | 51.77 | 11.7 | 482.4 | 0 | 40.1 | 0 | 0 | 530.64 | 356.98 |  | 46281617 | 757.76 | 223.59 | 51.77 | 11.7 | 482.4 | 0 | 40.1 | 0 | 0 | 757.76 | 223.59 | 51.77 | 11.7 | 482.4 | 0 | 40.1 | 0 | 0 | 110 | 74 | 1 | 1 |  |  | 1 | 1 | 1 | 1 |  |  |  |  | 0 | 1 | ТСН-2001.3. Доп.11. Сб.20, т.40, поз.1 |  |  | 139 | 0 |  | 0 | 30 | 0 | 1 | 1 | 1 | 1 | 1 | 1 |  | 110 | 74 |  |  |  | 0 | 0 | 0 | [5 empty] | 0 |  | 0 | 757.76 | 223.59 | 51.77 | 11.7 | 482.4 | 0 | 40.1 | 0 | 0 | 530.64 | 356.976 | [13 empty] | 0 | 0 | 1 | 1 |  |  |  | 1013 | компл. | компл. | 1 | [6 empty] | 40976245 | 30 | Строительные работы | 0 |  | 1 | 139 | ТСН-2001.3-20. 20-1...20-55 | ТСН-2001.3-20-1 |  |  |  | 0 | 757.76 | 223.59 | 51.77 | 11.7 | 482.4 | 40.1 | 0 | 0 | [17 empty] | 0 | 0 | 0 |  |  |  |  | 110 | 74 |  |  |  |  | 0 |  | 1199830281 | 2 | 1 | 3 | 0 | 20.48 | 0 | 1665.86 | 1665.86 | 0 | 0 |  | 0 | 3 | 0 |  | 0 | 1 | 0 | 0 | 0 | 0 | 0
17 | 1 | 46 | 54 | 9 | 3.20-40-1 | УСТАНОВКА КАМЕР ПРИТОЧНЫХ ТИПОВЫХ БЕЗ СЕКЦИИ ОРОШЕНИЯ И УСТАНОВОК ПРИТОЧНЫХ ПРОИЗВОДИТЕЛЬНОСТЬЮ ТЫС.М3/ЧАС, ДО 10 | компл. | 1 | 0 |  |  |  |  | 12938.12 | 1117.95 | 416.23 | 276.59 | 11403.94 | 0 | 40.1 | 0 | 0 | 10035.47 | 4675.62 |  | 46281618 | 757.76 | 223.59 | 51.77 | 11.7 | 482.4 | 0 | 40.1 | 0 | 0 | 757.76 | 223.59 | 51.77 | 11.7 | 482.4 | 0 | 40.1 | 0 | 0 | 88 | 41 | 1 | 1 |  |  | 1 | 23.64 | 8.04 | 5 |  |  |  |  | 0 | 1 | ТСН-2001.3. Доп.11. Сб.20, т.40, поз.1 |  |  | 139 | 0 | 3.20-40-1 | 1 | 30 | 0 | 23.64 | 1 | 1 | 1 | 1 | 1 |  | 88 | 41 |  |  |  | 0 | 0 | 0 | [5 empty] | 0 |  | 0 | 12938.12 | 1117.95 | 416.2308 | 276.588 | 11403.936 | 0 | 40.1 | 0 | 0 | 10035.4672 | 4675.6154 | [13 empty] | 110 | 74 | 1.067 | 1 |  |  |  | 1013 | компл. | компл. | 1 | [6 empty] | 40976245 | 30 | Строительные работы | 0 |  | 1 | 139 | ТСН-2001.3-20. 20-1...20-55 | ТСН-2001.3-20-1 |  |  |  | 0 | 757.76 | 223.59 | 51.77 | 11.7 | 482.4 | 40.1 | 0 | 0 | [17 empty] | 0 | 0 | 0 |  |  |  |  | 110 | 74 |  |  |  |  | 0 |  | 1199830281 | 2 | 1 | 3 | 0 | 434.25 | 0 | 28083.46 | 28083.46 | 0 | 0 |  | 0 | 3 | 0 |  | 0 | 1 | 0 | 0 | 0 | 0 | 0
17 | 1 |  |  | 10 | Цена поставщика | Приточно-вытяжная установка FP 4.0 REMAK | шт. | 1 | 0 |  |  |  |  | 330936.11 | 330936.11 | 0 | 0 | 0 | 0 | 0 | 0 | 0 | 0 | 0 |  | 46281617 | 330936.11 | 330936.11 | 0 | 0 | 0 | 0 | 0 | 0 | 0 | 330936.11 | 330936.11 | 0 | 0 | 0 | 0 | 0 | 0 | 0 | 0 | 0 | 1 | 1 |  |  | 1 | 1 | 1 | 1 |  |  |  |  | 3 | 1 |  |  |  | 400002 | 0 |  | 0 | 202 | 0 | 1 | 1 | 1 | 1 | 1 | 1 |  | 0 | 0 |  |  |  | 0 | 0 | 0 | [5 empty] | 0 |  | 0 | 330936.11 | 330936.11 | 0 | 0 | 0 | 0 | 0 | 0 | 0 | 0 | 0 | [13 empty] | 0 | 0 | 1 | 1 |  |  |  | 1010 | шт. | шт. | 1 | [6 empty] | 45442020 | 202 | Материалы | 0 |  | 1 | 400002 | Материалы, изделия и конструкции | Материалы |  |  |  | 0 | 330936.11 | 330936.11 | 0 | 0 | 0 | 0 | 0 | 0 | 5 |  |  | 1 | 18 |  | 397123.33 | [10 empty] | 0 | 0 | 0 |  |  |  |  | 0 | 0 |  | [397 123,33 / 1,2] |  |  | 0 |  | -698496229 | 2 | 3 | 3 | 0 | 0 | 0 | 330936.11 | 330936.11 | 0 | 0 |  | 1 | 1 | 0 |  | 0 | 1 | 0 | 0 | 0 | 0 | 0
17 | 1 |  |  | 10 | Цена поставщика | Приточно-вытяжная установка FP 4.0 REMAK | шт. | 1 | 0 |  |  |  |  | 330936.11 | 330936.11 | 0 | 0 | 0 | 0 | 0 | 0 | 0 | 0 | 0 |  | 46281618 | 330936.11 | 330936.11 | 0 | 0 | 0 | 0 | 0 | 0 | 0 | 330936.11 | 330936.11 | 0 | 0 | 0 | 0 | 0 | 0 | 0 | 0 | 0 | 1 | 1 |  |  | 1 | 1 | 1 | 1 |  |  |  |  | 3 | 1 |  |  |  | 400002 | 0 |  | 0 | 202 | 0 | 1 | 1 | 1 | 1 | 1 | 1 |  | 0 | 0 |  |  |  | 0 | 0 | 0 | [5 empty] | 0 |  | 0 | 330936.11 | 330936.11 | 0 | 0 | 0 | 0 | 0 | 0 | 0 | 0 | 0 | [13 empty] | 0 | 0 | 1 | 1 |  |  |  | 1010 | шт. | шт. | 1 | [6 empty] | 45442020 | 202 | Материалы | 0 |  | 1 | 400002 | Материалы, изделия и конструкции | Материалы |  |  |  | 0 | 330936.11 | 330936.11 | 0 | 0 | 0 | 0 | 0 | 0 | 5 |  |  | 1 | 18 |  | 397123.33 | [10 empty] | 0 | 0 | 0 |  |  |  |  | 0 | 0 |  | [397 123,33 / 1,2] |  |  | 0 |  | -698496229 | 2 | 3 | 3 | 0 | 0 | 0 | 330936.11 | 330936.11 | 0 | 0 |  | 1 | 1 | 0 |  | 0 | 1 | 0 | 0 | 0 | 0 | 0
17 | 1 |  |  | 11 | 4.11-17-1 | ЩИТЫ И ПУЛЬТЫ МАССОЙ: ДО 50 КГ | шт. | 1 | 0 |  |  |  |  | 85.63 | 21.42 | 4.42 | 0.65 | 59.79 | 0 | 5.15 | 0 | 0 | 68.16 | 40.06 |  | 46281617 | 85.63 | 21.42 | 4.42 | 0.65 | 59.79 | 0 | 5.15 | 0 | 0 | 85.63 | 21.42 | 4.42 | 0.65 | 59.79 | 0 | 5.15 | 0 | 0 | 114 | 67 | 1 | 1 |  |  | 1 | 1 | 1 | 1 |  |  |  |  | 0 | 2 | ТСН-2001.4. База. Сб.11, т.17, поз.1 |  |  | 355 | 0 |  | 0 | 40 | 0 | 1 | 1 | 1 | 1 | 1 | 1 |  | 114 | 67 |  |  |  | 0 | 0 | 0 | [5 empty] | 0 |  | 0 | 85.63 | 21.42 | 4.42 | 0.65 | 59.79 | 0 | 5.15 | 0 | 0 | 68.1606 | 40.0593 | [13 empty] | 0 | 0 | 1 | 1 |  |  |  | 1010 | шт. | шт. | 1 | [6 empty] | 40976461 | 40 | Монтаж оборудования | 0 |  | 2 | 355 | ТСН-2001.4-11. 11-1...11-30 | ТСН-2001.4-11-1 |  |  |  | 0 | 85.63 | 21.42 | 4.42 | 0.65 | 59.79 | 5.15 | 0 | 0 | [17 empty] | 0 | 0 | 0 |  |  |  |  | 114 | 67 |  |  |  |  | 0 |  | 1120306881 | 2 | 1 | 3 | 0 | 1.14 | 0 | 194.99 | 0 | 194.99 | 0 |  | 0 | 3 | 0 |  | 0 | 1 | 0 | 0 | 0 | 0 | 0
17 | 1 |  |  | 11 | 4.11-17-1 | ЩИТЫ И ПУЛЬТЫ МАССОЙ: ДО 50 КГ | шт. | 1 | 0 |  |  |  |  | 1565.11 | 116.31 | 35.36 | 15.37 | 1413.44 | 0 | 5.15 | 0 | 0 | 1088.35 | 579.51 |  | 46281618 | 85.63 | 21.42 | 4.42 | 0.65 | 59.79 | 0 | 5.15 | 0 | 0 | 85.63 | 21.42 | 4.42 | 0.65 | 59.79 | 0 | 5.15 | 0 | 0 | 77 | 41 | 1 | 1 |  |  | 1 | 23.64 | 8 | 5.43 |  |  |  |  | 0 | 2 | ТСН-2001.4. База. Сб.11, т.17, поз.1 |  |  | 355 | 0 | 4.11-17-1 | 1 | 40 | 0 | 23.64 | 1 | 1 | 1 | 1 | 1 |  | 77 | 41 |  |  |  | 0 | 0 | 0 | [5 empty] | 0 |  | 0 | 1565.11 | 116.3106 | 35.36 | 15.366 | 1413.4356 | 0 | 5.15 | 0 | 0 | 1088.3488 | 579.5104 | [13 empty] | 114 | 67 | 1.047 | 1 |  |  |  | 1010 | шт. | шт. | 1 | [6 empty] | 40976461 | 40 | Монтаж оборудования | 0 |  | 2 | 355 | ТСН-2001.4-11. 11-1...11-30 | ТСН-2001.4-11-1 |  |  |  | 0 | 85.63 | 21.42 | 4.42 | 0.65 | 59.79 | 5.15 | 0 | 0 | [17 empty] | 0 | 0 | 0 |  |  |  |  | 114 | 67 |  |  |  |  | 0 |  | 1120306881 | 2 | 1 | 3 | 0 | 24.13 | 0 | 3257.1 | 0 | 3257.1 | 0 |  | 0 | 3 | 0 |  | 0 | 1 | 0 | 0 | 0 | 0 | 0
17 | 1 |  |  | 12 | Цена поставщика | Блок управления VentoControl VCS Remak | шт. | 1 | 0 |  |  |  |  | 105157.27 | 105157.27 | 0 | 0 | 0 | 0 | 0 | 0 | 0 | 0 | 0 |  | 46281617 | 105157.27 | 105157.27 | 0 | 0 | 0 | 0 | 0 | 0 | 0 | 105157.27 | 105157.27 | 0 | 0 | 0 | 0 | 0 | 0 | 0 | 0 | 0 | 1 | 1 |  |  | 1 | 1 | 1 | 1 |  |  |  |  | 3 | 1 |  |  |  | 400002 | 0 |  | 0 | 202 | 0 | 1 | 1 | 1 | 1 | 1 | 1 |  | 0 | 0 |  |  |  | 0 | 0 | 0 | [5 empty] | 0 |  | 0 | 105157.27 | 105157.27 | 0 | 0 | 0 | 0 | 0 | 0 | 0 | 0 | 0 | [13 empty] | 0 | 0 | 1 | 1 |  |  |  | 1010 | шт. | шт. | 1 | [6 empty] | 45442020 | 202 | Материалы | 0 |  | 1 | 400002 | Материалы, изделия и конструкции | Материалы |  |  |  | 0 | 105157.27 | 105157.27 | 0 | 0 | 0 | 0 | 0 | 0 | 5 |  |  | 1 | 18 |  | 126188.72 | [10 empty] | 0 | 0 | 0 |  |  |  |  | 0 | 0 |  | [126 188,72 / 1,2] |  |  | 0 |  | -1570146964 | 2 | 3 | 3 | 0 | 0 | 0 | 105157.27 | 105157.27 | 0 | 0 |  | 1 | 1 | 0 |  | 0 | 1 | 0 | 0 | 0 | 0 | 0
17 | 1 |  |  | 12 | Цена поставщика | Блок управления VentoControl VCS Remak | шт. | 1 | 0 |  |  |  |  | 105157.27 | 105157.27 | 0 | 0 | 0 | 0 | 0 | 0 | 0 | 0 | 0 |  | 46281618 | 105157.27 | 105157.27 | 0 | 0 | 0 | 0 | 0 | 0 | 0 | 105157.27 | 105157.27 | 0 | 0 | 0 | 0 | 0 | 0 | 0 | 0 | 0 | 1 | 1 |  |  | 1 | 1 | 1 | 1 |  |  |  |  | 3 | 1 |  |  |  | 400002 | 0 |  | 0 | 202 | 0 | 1 | 1 | 1 | 1 | 1 | 1 |  | 0 | 0 |  |  |  | 0 | 0 | 0 | [5 empty] | 0 |  | 0 | 105157.27 | 105157.27 | 0 | 0 | 0 | 0 | 0 | 0 | 0 | 0 | 0 | [13 empty] | 0 | 0 | 1 | 1 |  |  |  | 1010 | шт. | шт. | 1 | [6 empty] | 45442020 | 202 | Материалы | 0 |  | 1 | 400002 | Материалы, изделия и конструкции | Материалы |  |  |  | 0 | 105157.27 | 105157.27 | 0 | 0 | 0 | 0 | 0 | 0 | 5 |  |  | 1 | 18 |  | 126188.72 | [10 empty] | 0 | 0 | 0 |  |  |  |  | 0 | 0 |  | [126 188,72 / 1,2] |  |  | 0 |  | -1570146964 | 2 | 3 | 3 | 0 | 0 | 0 | 105157.27 | 105157.27 | 0 | 0 |  | 1 | 1 | 0 |  | 0 | 1 | 0 | 0 | 0 | 0 | 0
17 | 1 | 53 | 63 | 13 | 3.18-17-1 | УСТАНОВКА ЭЛЕВАТОРОВ НОМЕР 1 И 2 (прим.) | шт. | 1 | 0 |  |  |  |  | 66.84 | 36.06 | 5.44 | 0.78 | 25.34 | 0 | 1.98 | 0 | 0 | 27.87 | 18.75 |  | 46281617 | 66.84 | 36.06 | 5.44 | 0.78 | 25.34 | 0 | 1.98 | 0 | 0 | 66.84 | 36.06 | 5.44 | 0.78 | 25.34 | 0 | 1.98 | 0 | 0 | 110 | 74 | 1 | 1 |  |  | 1 | 1 | 1 | 1 |  |  |  |  | 0 | 1 | ТСН-2001.3. Доп.22. Сб.18, т.17, поз.1 |  |  | 137 | 0 |  | 0 | 30 | 0 | 1 | 1 | 1 | 1 | 1 | 1 |  | 110 | 74 |  |  |  | 0 | 0 | 0 | [5 empty] | 0 |  | 0 | 66.84 | 36.06 | 5.44 | 0.78 | 25.34 | 0 | 1.98 | 0 | 0 | 27.874 | 18.7516 | [13 empty] | 0 | 0 | 1 | 1 |  |  |  | 1010 | шт. | шт. | 1 | [6 empty] | 40976243 | 30 | Строительные работы | 0 |  | 1 | 137 | ТСН-2001.3-18. 18-1...18-21 | ТСН-2001.3-18-1 |  |  |  | 0 | 66.84 | 36.06 | 5.44 | 0.78 | 25.34 | 1.98 | 0 | 0 | [17 empty] | 0 | 0 | 0 |  |  |  |  | 110 | 74 |  |  |  |  | 0 |  | 1333826774 | 2 | 1 | 3 | 0 | 1.37 | 0 | 114.83 | 114.83 | 0 | 0 |  | 0 | 3 | 0 |  | 0 | 1 | 0 | 0 | 0 | 0 | 0
17 | 1 | 60 | 72 | 13 | 3.18-17-1 | УСТАНОВКА ЭЛЕВАТОРОВ НОМЕР 1 И 2 (прим.) | шт. | 1 | 0 |  |  |  |  | 811.38 | 171.65 | 40.69 | 18.44 | 599.04 | 0 | 1.98 | 0 | 0 | 527.16 | 245.61 |  | 46281618 | 66.84 | 36.06 | 5.44 | 0.78 | 25.34 | 0 | 1.98 | 0 | 0 | 66.84 | 36.06 | 5.44 | 0.78 | 25.34 | 0 | 1.98 | 0 | 0 | 88 | 41 | 1 | 1 |  |  | 1 | 23.64 | 7.48 | 4.76 |  |  |  |  | 0 | 1 | ТСН-2001.3. Доп.22. Сб.18, т.17, поз.1 |  |  | 137 | 0 | 3.18-17-1 | 1 | 30 | 0 | 23.64 | 1 | 1 | 1 | 1 | 1 |  | 88 | 41 |  |  |  | 0 | 0 | 0 | [5 empty] | 0 |  | 0 | 811.38 | 171.6456 | 40.6912 | 18.4392 | 599.0376 | 0 | 1.98 | 0 | 0 | 527.1552 | 245.6064 | [13 empty] | 110 | 74 | 1.067 | 1 |  |  |  | 1010 | шт. | шт. | 1 | [6 empty] | 40976243 | 30 | Строительные работы | 0 |  | 1 | 137 | ТСН-2001.3-18. 18-1...18-21 | ТСН-2001.3-18-1 |  |  |  | 0 | 66.84 | 36.06 | 5.44 | 0.78 | 25.34 | 1.98 | 0 | 0 | [17 empty] | 0 | 0 | 0 |  |  |  |  | 110 | 74 |  |  |  |  | 0 |  | 1333826774 | 2 | 1 | 3 | 0 | 28.95 | 0 | 1613.1 | 1613.1 | 0 | 0 |  | 0 | 3 | 0 |  | 0 | 1 | 0 | 0 | 0 | 0 | 0
17 | 1 |  |  | 14 | 1.12-9-2 | ФЛАНЦЫ СТАЛЬНЫЕ ПЛОСКИЕ ПРИВАРНЫЕ С СОЕДИНИТЕЛЬНЫМ ВЫСТУПОМ, ИЗ СТАЛИ ВСТ3СП, ГОСТ 12820-80, УСЛОВНОЕ ДАВЛЕНИЕ 1 (10) МПА (КГС/СМ2), ДИАМЕТР УСЛОВНОГО ПРОХОДА 32ММ | шт. | 3 | 0 |  |  |  |  | 125.04 | 125.04 | 0 | 0 | 0 | 0 | 0 | 0 | 0 | 0 | 0 |  | 46281617 | 41.68 | 41.68 | 0 | 0 | 0 | 0 | 0 | 0 | 0 | 41.68 | 41.68 | 0 | 0 | 0 | 0 | 0 | 0 | 0 | 0 | 0 | 1 | 1 |  |  | 1 | 1 | 1 | 1 |  |  |  |  | 3 | 1 | ТСН-2001.1. База. Р.12, о.9, поз.2 |  |  | 1617 | 0 |  | 0 | 200 | 0 | 1 | 1 | 1 | 1 | 1 | 1 |  | 0 | 0 |  |  |  | 0 | 0 | 0 | [5 empty] | 0 |  | 0 | 125.04 | 41.68 | 0 | 0 | 0 | 0 | 0 | 0 | 0 | 0 | 0 | [13 empty] | 0 | 0 | 1 | 1 |  |  |  | 1010 | шт. | шт. | 1 | [6 empty] | 40977723 | 200 | Материалы строительные | 0 |  | 1 | 1617 | ТСН-2001.1 Материалы строительные | ТСН-2001.1-1 |  |  |  | 0 | 41.68 | 41.68 | 0 | 0 | 0 | 0 | 0 | 0 | [17 empty] | 0 | 0 | 0 |  |  |  |  | 0 | 0 |  |  |  |  | 0 |  | -2013105491 | 2 | 1 | 3 | 0 | 0 | 0 | 125.04 | 125.04 | 0 | 0 |  | 0 | 3 | 0 |  | 0 | 1 | 0 | 0 | 0 | 0 | 0
17 | 1 |  |  | 14 | 1.12-9-2 | ФЛАНЦЫ СТАЛЬНЫЕ ПЛОСКИЕ ПРИВАРНЫЕ С СОЕДИНИТЕЛЬНЫМ ВЫСТУПОМ, ИЗ СТАЛИ ВСТ3СП, ГОСТ 12820-80, УСЛОВНОЕ ДАВЛЕНИЕ 1 (10) МПА (КГС/СМ2), ДИАМЕТР УСЛОВНОГО ПРОХОДА 32ММ | шт. | 3 | 0 |  |  |  |  | 407.63 | 407.63 | 0 | 0 | 0 | 0 | 0 | 0 | 0 | 0 | 0 |  | 46281618 | 41.68 | 41.68 | 0 | 0 | 0 | 0 | 0 | 0 | 0 | 41.68 | 41.68 | 0 | 0 | 0 | 0 | 0 | 0 | 0 | 0 | 0 | 1 | 1 |  |  | 1 | 1 | 1 | 3.26 |  |  |  |  | 3 | 1 | ТСН-2001.1. База. Р.12, о.9, поз.2 |  |  | 1617 | 0 | 1.12-9-2 | 1 | 200 | 0 | 1 | 1 | 1 | 1 | 1 | 1 |  | 0 | 0 |  |  |  | 0 | 0 | 0 | [5 empty] | 0 |  | 0 | 407.63 | 135.8768 | 0 | 0 | 0 | 0 | 0 | 0 | 0 | 0 | 0 | [13 empty] | 0 | 0 | 1 | 1 |  |  |  | 1010 | шт. | шт. | 1 | [6 empty] | 40977723 | 200 | Материалы строительные | 0 |  | 1 | 1617 | ТСН-2001.1 Материалы строительные | ТСН-2001.1-1 |  |  |  | 0 | 41.68 | 41.68 | 0 | 0 | 0 | 0 | 0 | 0 | [17 empty] | 0 | 0 | 0 |  |  |  |  | 0 | 0 |  |  |  |  | 0 |  | -2013105491 | 2 | 1 | 3 | 0 | 0 | 0 | 407.63 | 407.63 | 0 | 0 |  | 0 | 3 | 0 |  | 0 | 1 | 0 | 0 | 0 | 0 | 0
17 | 1 |  |  | 15 | Цена поставщика | Смесительный узел SUMX 4 | шт. | 1 | 0 |  |  |  |  | 27877.54 | 27877.54 | 0 | 0 | 0 | 0 | 0 | 0 | 0 | 0 | 0 |  | 46281617 | 27877.54 | 27877.54 | 0 | 0 | 0 | 0 | 0 | 0 | 0 | 27877.54 | 27877.54 | 0 | 0 | 0 | 0 | 0 | 0 | 0 | 0 | 0 | 1 | 1 |  |  | 1 | 1 | 1 | 1 |  |  |  |  | 3 | 1 |  |  |  | 400002 | 0 |  | 0 | 202 | 0 | 1 | 1 | 1 | 1 | 1 | 1 |  | 0 | 0 |  |  |  | 0 | 0 | 0 | [5 empty] | 0 |  | 0 | 27877.54 | 27877.54 | 0 | 0 | 0 | 0 | 0 | 0 | 0 | 0 | 0 | [13 empty] | 0 | 0 | 1 | 1 |  |  |  | 1010 | шт. | шт. | 1 | [6 empty] | 45442020 | 202 | Материалы | 0 |  | 1 | 400002 | Материалы, изделия и конструкции | Материалы |  |  |  | 0 | 27877.54 | 27877.54 | 0 | 0 | 0 | 0 | 0 | 0 | 5 |  |  | 1 | 18 |  | 33453.05 | [10 empty] | 0 | 0 | 0 |  |  |  |  | 0 | 0 |  | [33 453,05 / 1,2] |  |  | 0 |  | -1132211430 | 2 | 3 | 3 | 0 | 0 | 0 | 27877.54 | 27877.54 | 0 | 0 |  | 1 | 1 | 0 |  | 0 | 1 | 0 | 0 | 0 | 0 | 0
17 | 1 |  |  | 15 | Цена поставщика | Смесительный узел SUMX 4 | шт. | 1 | 0 |  |  |  |  | 27877.54 | 27877.54 | 0 | 0 | 0 | 0 | 0 | 0 | 0 | 0 | 0 |  | 46281618 | 27877.54 | 27877.54 | 0 | 0 | 0 | 0 | 0 | 0 | 0 | 27877.54 | 27877.54 | 0 | 0 | 0 | 0 | 0 | 0 | 0 | 0 | 0 | 1 | 1 |  |  | 1 | 1 | 1 | 1 |  |  |  |  | 3 | 1 |  |  |  | 400002 | 0 |  | 0 | 202 | 0 | 1 | 1 | 1 | 1 | 1 | 1 |  | 0 | 0 |  |  |  | 0 | 0 | 0 | [5 empty] | 0 |  | 0 | 27877.54 | 27877.54 | 0 | 0 | 0 | 0 | 0 | 0 | 0 | 0 | 0 | [13 empty] | 0 | 0 | 1 | 1 |  |  |  | 1010 | шт. | шт. | 1 | [6 empty] | 45442020 | 202 | Материалы | 0 |  | 1 | 400002 | Материалы, изделия и конструкции | Материалы |  |  |  | 0 | 27877.54 | 27877.54 | 0 | 0 | 0 | 0 | 0 | 0 | 5 |  |  | 1 | 18 |  | 33453.05 | [10 empty] | 0 | 0 | 0 |  |  |  |  | 0 | 0 |  | [33 453,05 / 1,2] |  |  | 0 |  | -1132211430 | 2 | 3 | 3 | 0 | 0 | 0 | 27877.54 | 27877.54 | 0 | 0 |  | 1 | 1 | 0 |  | 0 | 1 | 0 | 0 | 0 | 0 | 0
17 | 1 | 70 | 87 | 16 | 3.20-1-11 | ПРОКЛАДКА ВОЗДУХОВОДОВ ИЗ ЧЕРНОЙ, ОЦИНКОВАННОЙ СТАЛИ И АЛЮМИНИЯ ТОЛЩИНОЙ 0,7 ММ ПЕРИМЕТРОМ ДО 2400 ММ | 100 м2 | 1.12 | 0 |  |  |  |  | 1693.81 | 458.88 | 71.05 | 16.84 | 1163.88 | 0 | 102.816 | 0 | 0 | 1280.27 | 861.27 |  | 46281617 | 1512.33 | 409.71 | 63.44 | 15.04 | 1039.18 | 0 | 91.8 | 0 | 0 | 1512.33 | 409.71 | 63.44 | 15.04 | 1039.18 | 0 | 91.8 | 0 | 0 | 110 | 74 | 1 | 1 |  |  | 1 | 1 | 1 | 1 |  |  |  |  | 0 | 1 | ТСН-2001.3. База. Сб.20, т.1, поз.11 |  |  | 139 | 0 |  | 0 | 30 | 0 | 1 | 1 | 1 | 1 | 1 | 1 |  | 110 | 74 |  |  |  | 0 | 0 | 0 | [5 empty] | 0 |  | 0 | 1693.81 | 409.71 | 63.44 | 15.04 | 1039.18 | 0 | 91.8 | 0 | 0 | 1280.268 | 861.2712 | [13 empty] | 0 | 0 | 1 | 1 |  |  |  | 1005 | 100 м2 | 100 м2 | 100 | [6 empty] | 40976245 | 30 | Строительные работы | 0 |  | 1 | 139 | ТСН-2001.3-20. 20-1...20-55 | ТСН-2001.3-20-1 |  |  |  | 0 | 1512.33 | 409.71 | 63.44 | 15.04 | 1039.18 | 91.8 | 0 | 0 | [17 empty] | 0 | 0 | 0 |  |  |  |  | 110 | 74 |  |  |  |  | 0 |  | -2109055076 | 2 | 1 | 3 | 0 | 29.47 | 0 | 3864.82 | 3864.82 | 0 | 0 |  | 0 | 3 | 0 |  | 0 | 1 | 0 | 0 | 0 | 0 | 0
17 | 1 | 80 | 102 | 16 | 3.20-1-11 | ПРОКЛАДКА ВОЗДУХОВОДОВ ИЗ ЧЕРНОЙ, ОЦИНКОВАННОЙ СТАЛИ И АЛЮМИНИЯ ТОЛЩИНОЙ 0,7 ММ ПЕРИМЕТРОМ ДО 2400 ММ | 100 м2 | 1.12 | 0 |  |  |  |  | 29601.52 | 1509.7 | 577.66 | 398.21 | 27514.16 | 0 | 102.816 | 0 | 0 | 24212.46 | 11280.81 |  | 46281618 | 1512.33 | 409.71 | 63.44 | 15.04 | 1039.18 | 0 | 91.8 | 0 | 0 | 1512.33 | 409.71 | 63.44 | 15.04 | 1039.18 | 0 | 91.8 | 0 | 0 | 88 | 41 | 1 | 1 |  |  | 1 | 23.64 | 8.13 | 3.29 |  |  |  |  | 0 | 1 | ТСН-2001.3. База. Сб.20, т.1, поз.11 |  |  | 139 | 0 | 3.20-1-11 | 1 | 30 | 0 | 23.64 | 1 | 1 | 1 | 1 | 1 |  | 88 | 41 |  |  |  | 0 | 0 | 0 | [5 empty] | 0 |  | 0 | 29601.52 | 1347.9459 | 515.7672 | 355.5456 | 24566.2152 | 0 | 91.8 | 0 | 0 | 24212.4608 | 11280.8056 | [13 empty] | 110 | 74 | 1.067 | 1 |  |  |  | 1005 | 100 м2 | 100 м2 | 100 | [6 empty] | 40976245 | 30 | Строительные работы | 0 |  | 1 | 139 | ТСН-2001.3-20. 20-1...20-55 | ТСН-2001.3-20-1 |  |  |  | 0 | 1512.33 | 409.71 | 63.44 | 15.04 | 1039.18 | 91.8 | 0 | 0 | [17 empty] | 0 | 0 | 0 |  |  |  |  | 110 | 74 |  |  |  |  | 0 |  | -2109055076 | 2 | 1 | 3 | 0 | 625.19 | 0 | 65719.98 | 65719.98 | 0 | 0 |  | 0 | 3 | 0 |  | 0 | 1 | 0 | 0 | 0 | 0 | 0
17 | 1 |  |  | 17 | 1.19-3-13 | ВОЗДУХОВОДЫ ПРЯМОУГОЛЬНОГО СЕЧЕНИЯ ИЗ ОЦИНКОВАННОЙ СТАЛИ, ТОЛЩИНА СТЕНКИ ДО 1,2 ММ, ПЕРИМЕТР ДО 4000 ММ | м2 | 82 | 0 |  |  |  |  | 12918.28 | 12918.28 | 0 | 0 | 0 | 0 | 0 | 0 | 0 | 0 | 0 |  | 46281617 | 157.54 | 157.54 | 0 | 0 | 0 | 0 | 0 | 0 | 0 | 157.54 | 157.54 | 0 | 0 | 0 | 0 | 0 | 0 | 0 | 0 | 0 | 1 | 1 |  |  | 1 | 1 | 1 | 1 |  |  |  |  | 3 | 1 | ТСН-2001.1. База. Р.19, о.3, поз.13 |  |  | 1617 | 0 |  | 0 | 200 | 0 | 1 | 1 | 1 | 1 | 1 | 1 |  | 0 | 0 |  |  |  | 0 | 0 | 0 | [5 empty] | 0 |  | 0 | 12918.28 | 157.54 | 0 | 0 | 0 | 0 | 0 | 0 | 0 | 0 | 0 | [13 empty] | 0 | 0 | 1 | 1 |  |  |  | 1005 | м2 | м2 | 1 | [6 empty] | 40977723 | 200 | Материалы строительные | 0 |  | 1 | 1617 | ТСН-2001.1 Материалы строительные | ТСН-2001.1-1 |  |  |  | 0 | 157.54 | 157.54 | 0 | 0 | 0 | 0 | 0 | 0 | [17 empty] | 0 | 0 | 0 |  |  |  |  | 0 | 0 |  |  |  |  | 0 |  | 1696119470 | 2 | 1 | 3 | 0 | 0 | 0 | 12918.28 | 12918.28 | 0 | 0 |  | 0 | 3 | 0 |  | 0 | 1 | 0 | 0 | 0 | 0 | 0
17 | 1 |  |  | 17 | 1.19-3-13 | ВОЗДУХОВОДЫ ПРЯМОУГОЛЬНОГО СЕЧЕНИЯ ИЗ ОЦИНКОВАННОЙ СТАЛИ, ТОЛЩИНА СТЕНКИ ДО 1,2 ММ, ПЕРИМЕТР ДО 4000 ММ | м2 | 82 | 0 |  |  |  |  | 39659.12 | 39659.12 | 0 | 0 | 0 | 0 | 0 | 0 | 0 | 0 | 0 |  | 46281618 | 157.54 | 157.54 | 0 | 0 | 0 | 0 | 0 | 0 | 0 | 157.54 | 157.54 | 0 | 0 | 0 | 0 | 0 | 0 | 0 | 0 | 0 | 1 | 1 |  |  | 1 | 1 | 1 | 3.07 |  |  |  |  | 3 | 1 | ТСН-2001.1. База. Р.19, о.3, поз.13 |  |  | 1617 | 0 | 1.19-3-13 | 1 | 200 | 0 | 1 | 1 | 1 | 1 | 1 | 1 |  | 0 | 0 |  |  |  | 0 | 0 | 0 | [5 empty] | 0 |  | 0 | 39659.12 | 483.6478 | 0 | 0 | 0 | 0 | 0 | 0 | 0 | 0 | 0 | [13 empty] | 0 | 0 | 1 | 1 |  |  |  | 1005 | м2 | м2 | 1 | [6 empty] | 40977723 | 200 | Материалы строительные | 0 |  | 1 | 1617 | ТСН-2001.1 Материалы строительные | ТСН-2001.1-1 |  |  |  | 0 | 157.54 | 157.54 | 0 | 0 | 0 | 0 | 0 | 0 | [17 empty] | 0 | 0 | 0 |  |  |  |  | 0 | 0 |  |  |  |  | 0 |  | 1696119470 | 2 | 1 | 3 | 0 | 0 | 0 | 39659.12 | 39659.12 | 0 | 0 |  | 0 | 3 | 0 |  | 0 | 1 | 0 | 0 | 0 | 0 | 0
17 | 1 |  |  | 18 | 1.19-3-19 | ДЕТАЛИ НЕНОРМАЛИЗОВАННЫЕ ВОЗДУХОВОДОВ, ИЗ ЧЕРНОЙ СТАЛИ (ВКЛЮЧАЯ СВАРНЫЕ) И ОЦИНКОВАННОЙ СТАЛИ | м2 | 30 | 0 |  |  |  |  | 14190 | 14190 | 0 | 0 | 0 | 0 | 0 | 0 | 0 | 0 | 0 |  | 46281617 | 473 | 473 | 0 | 0 | 0 | 0 | 0 | 0 | 0 | 473 | 473 | 0 | 0 | 0 | 0 | 0 | 0 | 0 | 0 | 0 | 1 | 1 |  |  | 1 | 1 | 1 | 1 |  |  |  |  | 3 | 1 | ТСН-2001.1. База. Р.19, о.3, поз.19 |  |  | 1617 | 0 |  | 0 | 200 | 0 | 1 | 1 | 1 | 1 | 1 | 1 |  | 0 | 0 |  |  |  | 0 | 0 | 0 | [5 empty] | 0 |  | 0 | 14190 | 473 | 0 | 0 | 0 | 0 | 0 | 0 | 0 | 0 | 0 | [13 empty] | 0 | 0 | 1 | 1 |  |  |  | 1005 | м2 | м2 | 1 | [6 empty] | 40977723 | 200 | Материалы строительные | 0 |  | 1 | 1617 | ТСН-2001.1 Материалы строительные | ТСН-2001.1-1 |  |  |  | 0 | 473 | 473 | 0 | 0 | 0 | 0 | 0 | 0 | [17 empty] | 0 | 0 | 0 |  |  |  |  | 0 | 0 |  |  |  |  | 0 |  | 1036356310 | 2 | 1 | 3 | 0 | 0 | 0 | 14190 | 14190 | 0 | 0 |  | 0 | 3 | 0 |  | 0 | 1 | 0 | 0 | 0 | 0 | 0
17 | 1 |  |  | 18 | 1.19-3-19 | ДЕТАЛИ НЕНОРМАЛИЗОВАННЫЕ ВОЗДУХОВОДОВ, ИЗ ЧЕРНОЙ СТАЛИ (ВКЛЮЧАЯ СВАРНЫЕ) И ОЦИНКОВАННОЙ СТАЛИ | м2 | 30 | 0 |  |  |  |  | 34765.5 | 34765.5 | 0 | 0 | 0 | 0 | 0 | 0 | 0 | 0 | 0 |  | 46281618 | 473 | 473 | 0 | 0 | 0 | 0 | 0 | 0 | 0 | 473 | 473 | 0 | 0 | 0 | 0 | 0 | 0 | 0 | 0 | 0 | 1 | 1 |  |  | 1 | 1 | 1 | 2.45 |  |  |  |  | 3 | 1 | ТСН-2001.1. База. Р.19, о.3, поз.19 |  |  | 1617 | 0 | 1.19-3-19 | 1 | 200 | 0 | 1 | 1 | 1 | 1 | 1 | 1 |  | 0 | 0 |  |  |  | 0 | 0 | 0 | [5 empty] | 0 |  | 0 | 34765.5 | 1158.85 | 0 | 0 | 0 | 0 | 0 | 0 | 0 | 0 | 0 | [13 empty] | 0 | 0 | 1 | 1 |  |  |  | 1005 | м2 | м2 | 1 | [6 empty] | 40977723 | 200 | Материалы строительные | 0 |  | 1 | 1617 | ТСН-2001.1 Материалы строительные | ТСН-2001.1-1 |  |  |  | 0 | 473 | 473 | 0 | 0 | 0 | 0 | 0 | 0 | [17 empty] | 0 | 0 | 0 |  |  |  |  | 0 | 0 |  |  |  |  | 0 |  | 1036356310 | 2 | 1 | 3 | 0 | 0 | 0 | 34765.5 | 34765.5 | 0 | 0 |  | 0 | 3 | 0 |  | 0 | 1 | 0 | 0 | 0 | 0 | 0
17 | 1 |  |  | 19 | 1.19-12-57 | СРЕДСТВА КРЕПЛЕНИЯ - КРОНШТЕЙН И ПОДСТАВКА ПОД ОБОРУДОВАНИЕ ИЗ СОРТОВОЙ СТАЛИ | кг | 85 | 0 |  |  |  |  | 2463.3 | 2463.3 | 0 | 0 | 0 | 0 | 0 | 0 | 0 | 0 | 0 |  | 46281617 | 28.98 | 28.98 | 0 | 0 | 0 | 0 | 0 | 0 | 0 | 28.98 | 28.98 | 0 | 0 | 0 | 0 | 0 | 0 | 0 | 0 | 0 | 1 | 1 |  |  | 1 | 1 | 1 | 1 |  |  |  |  | 3 | 1 | ТСН-2001.1. База. Р.19, о.12, поз.57 |  |  | 1617 | 0 |  | 0 | 200 | 0 | 1 | 1 | 1 | 1 | 1 | 1 |  | 0 | 0 |  |  |  | 0 | 0 | 0 | [5 empty] | 0 |  | 0 | 2463.3 | 28.98 | 0 | 0 | 0 | 0 | 0 | 0 | 0 | 0 | 0 | [13 empty] | 0 | 0 | 1 | 1 |  |  |  | 1009 | кг | кг | 1 | [6 empty] | 40977723 | 200 | Материалы строительные | 0 |  | 1 | 1617 | ТСН-2001.1 Материалы строительные | ТСН-2001.1-1 |  |  |  | 0 | 28.98 | 28.98 | 0 | 0 | 0 | 0 | 0 | 0 | [17 empty] | 0 | 0 | 0 |  |  |  |  | 0 | 0 |  |  |  |  | 0 |  | -1450859399 | 2 | 1 | 3 | 0 | 0 | 0 | 2463.3 | 2463.3 | 0 | 0 |  | 0 | 3 | 0 |  | 0 | 1 | 0 | 0 | 0 | 0 | 0
17 | 1 |  |  | 19 | 1.19-12-57 | СРЕДСТВА КРЕПЛЕНИЯ - КРОНШТЕЙН И ПОДСТАВКА ПОД ОБОРУДОВАНИЕ ИЗ СОРТОВОЙ СТАЛИ | кг | 85 | 0 |  |  |  |  | 9138.84 | 9138.84 | 0 | 0 | 0 | 0 | 0 | 0 | 0 | 0 | 0 |  | 46281618 | 28.98 | 28.98 | 0 | 0 | 0 | 0 | 0 | 0 | 0 | 28.98 | 28.98 | 0 | 0 | 0 | 0 | 0 | 0 | 0 | 0 | 0 | 1 | 1 |  |  | 1 | 1 | 1 | 3.71 |  |  |  |  | 3 | 1 | ТСН-2001.1. База. Р.19, о.12, поз.57 |  |  | 1617 | 0 | 1.19-12-57 | 1 | 200 | 0 | 1 | 1 | 1 | 1 | 1 | 1 |  | 0 | 0 |  |  |  | 0 | 0 | 0 | [5 empty] | 0 |  | 0 | 9138.84 | 107.5158 | 0 | 0 | 0 | 0 | 0 | 0 | 0 | 0 | 0 | [13 empty] | 0 | 0 | 1 | 1 |  |  |  | 1009 | кг | кг | 1 | [6 empty] | 40977723 | 200 | Материалы строительные | 0 |  | 1 | 1617 | ТСН-2001.1 Материалы строительные | ТСН-2001.1-1 |  |  |  | 0 | 28.98 | 28.98 | 0 | 0 | 0 | 0 | 0 | 0 | [17 empty] | 0 | 0 | 0 |  |  |  |  | 0 | 0 |  |  |  |  | 0 |  | -1450859399 | 2 | 1 | 3 | 0 | 0 | 0 | 9138.84 | 9138.84 | 0 | 0 |  | 0 | 3 | 0 |  | 0 | 1 | 0 | 0 | 0 | 0 | 0
17 | 1 | 83 | 107 | 20 | 3.26-38-1 | ОКЛЕИВАНИЕ ПОВЕРХНОСТЕЙ ИЗОЛЯЦИИ РУЛОННЫМИ МАТЕРИАЛАМИ | м2 | 85 | 0 |  |  |  |  | 535.5 | 10.2 | 39.1 | 7.65 | 486.2 | 0 | 37.4 | 0 | 0 | 442.44 | 340.34 |  | 46281617 | 6.3 | 0.12 | 0.46 | 0.09 | 5.72 | 0 | 0.44 | 0 | 0 | 6.3 | 0.12 | 0.46 | 0.09 | 5.72 | 0 | 0.44 | 0 | 0 | 91 | 70 | 1 | 1 |  |  | 1 | 1 | 1 | 1 |  |  |  |  | 0 | 1 | ТСН-2001.3. База. Сб.26, т.38, поз.1 |  |  | 143 | 0 |  | 0 | 30 | 0 | 1 | 1 | 1 | 1 | 1 | 1 |  | 91 | 70 |  |  |  | 0 | 0 | 0 | [5 empty] | 0 |  | 0 | 535.5 | 0.12 | 0.46 | 0.09 | 5.72 | 0 | 0.44 | 0 | 0 | 442.442 | 340.34 | [13 empty] | 0 | 0 | 1 | 1 |  |  |  | 1005 | м2 | м2 | 1 | [6 empty] | 40976249 | 30 | Строительные работы | 0 |  | 1 | 143 | ТСН-2001.3-26. 26-1...26-54 | ТСН-2001.3-26-1 |  |  |  | 0 | 6.3 | 0.12 | 0.46 | 0.09 | 5.72 | 0.44 | 0 | 0 | [17 empty] | 0 | 0 | 0 |  |  |  |  | 91 | 70 |  |  |  |  | 0 |  | -2095281012 | 2 | 1 | 3 | 0 | 13.39 | 0 | 1331.67 | 1331.67 | 0 | 0 |  | 0 | 3 | 0 |  | 0 | 1 | 0 | 0 | 0 | 0 | 0
17 | 1 | 86 | 112 | 20 | 3.26-38-1 | ОКЛЕИВАНИЕ ПОВЕРХНОСТЕЙ ИЗОЛЯЦИИ РУЛОННЫМИ МАТЕРИАЛАМИ | м2 | 85 | 0 |  |  |  |  | 11896.65 | 55.28 | 347.6 | 180.85 | 11493.77 | 0 | 37.4 | 0 | 0 | 8390.45 | 4712.45 |  | 46281618 | 6.3 | 0.12 | 0.46 | 0.09 | 5.72 | 0 | 0.44 | 0 | 0 | 6.3 | 0.12 | 0.46 | 0.09 | 5.72 | 0 | 0.44 | 0 | 0 | 73 | 41 | 1 | 1 |  |  | 1 | 23.64 | 8.89 | 5.42 |  |  |  |  | 0 | 1 | ТСН-2001.3. База. Сб.26, т.38, поз.1 |  |  | 143 | 0 | 3.26-38-1 | 1 | 30 | 0 | 23.64 | 1 | 1 | 1 | 1 | 1 |  | 73 | 41 |  |  |  | 0 | 0 | 0 | [5 empty] | 0 |  | 0 | 11896.65 | 0.6504 | 4.0894 | 2.1276 | 135.2208 | 0 | 0.44 | 0 | 0 | 8390.4521 | 4712.4457 | [13 empty] | 91 | 70 | 1.047 | 1.019 |  |  |  | 1005 | м2 | м2 | 1 | [6 empty] | 40976249 | 30 | Строительные работы | 0 |  | 1 | 143 | ТСН-2001.3-26. 26-1...26-54 | ТСН-2001.3-26-1 |  |  |  | 0 | 6.3 | 0.12 | 0.46 | 0.09 | 5.72 | 0.44 | 0 | 0 | [17 empty] | 0 | 0 | 0 |  |  |  |  | 91 | 70 |  |  |  |  | 0 |  | -2095281012 | 2 | 1 | 3 | 0 | 283.93 | 0 | 25283.48 | 25283.48 | 0 | 0 |  | 0 | 3 | 0 |  | 0 | 1 | 0 | 0 | 0 | 0 | 0
17 | 1 |  |  | 21 | Цена поставщика | Пенофол 2000 Тип С, толщина 10 мм, шир.600, дл. 15 м (рулон 9 кв.м) | м2 | 85 | 0 |  |  |  |  | 12820.55 | 12820.55 | 0 | 0 | 0 | 0 | 0 | 0 | 0 | 0 | 0 |  | 46281617 | 150.83 | 150.83 | 0 | 0 | 0 | 0 | 0 | 0 | 0 | 150.83 | 150.83 | 0 | 0 | 0 | 0 | 0 | 0 | 0 | 0 | 0 | 1 | 1 |  |  | 1 | 1 | 1 | 1 |  |  |  |  | 3 | 1 |  |  |  | 400002 | 0 |  | 0 | 202 | 0 | 1 | 1 | 1 | 1 | 1 | 1 |  | 0 | 0 |  |  |  | 0 | 0 | 0 | [5 empty] | 0 |  | 0 | 12820.55 | 150.83 | 0 | 0 | 0 | 0 | 0 | 0 | 0 | 0 | 0 | [13 empty] | 0 | 0 | 1 | 1 |  |  |  | 1005 | м2 | м2 | 1 | [6 empty] | 45442020 | 202 | Материалы | 0 |  | 1 | 400002 | Материалы, изделия и конструкции | Материалы |  |  |  | 0 | 150.83 | 150.83 | 0 | 0 | 0 | 0 | 0 | 0 | 5 |  |  | 1 | 18 |  | 181 | [10 empty] | 0 | 0 | 0 |  |  |  |  | 0 | 0 |  | [181 / 1,2] |  |  | 0 |  | 641775480 | 2 | 3 | 3 | 0 | 0 | 0 | 12820.55 | 12820.55 | 0 | 0 |  | 1 | 1 | 0 |  | 0 | 1 | 0 | 0 | 0 | 0 | 0
17 | 1 |  |  | 21 | Цена поставщика | Пенофол 2000 Тип С, толщина 10 мм, шир.600, дл. 15 м (рулон 9 кв.м) | м2 | 85 | 0 |  |  |  |  | 12820.55 | 12820.55 | 0 | 0 | 0 | 0 | 0 | 0 | 0 | 0 | 0 |  | 46281618 | 150.83 | 150.83 | 0 | 0 | 0 | 0 | 0 | 0 | 0 | 150.83 | 150.83 | 0 | 0 | 0 | 0 | 0 | 0 | 0 | 0 | 0 | 1 | 1 |  |  | 1 | 1 | 1 | 1 |  |  |  |  | 3 | 1 |  |  |  | 400002 | 0 |  | 0 | 202 | 0 | 1 | 1 | 1 | 1 | 1 | 1 |  | 0 | 0 |  |  |  | 0 | 0 | 0 | [5 empty] | 0 |  | 0 | 12820.55 | 150.83 | 0 | 0 | 0 | 0 | 0 | 0 | 0 | 0 | 0 | [13 empty] | 0 | 0 | 1 | 1 |  |  |  | 1005 | м2 | м2 | 1 | [6 empty] | 45442020 | 202 | Материалы | 0 |  | 1 | 400002 | Материалы, изделия и конструкции | Материалы |  |  |  | 0 | 150.83 | 150.83 | 0 | 0 | 0 | 0 | 0 | 0 | 5 |  |  | 1 | 18 |  | 181 | [10 empty] | 0 | 0 | 0 |  |  |  |  | 0 | 0 |  | [181 / 1,2] |  |  | 0 |  | 641775480 | 2 | 3 | 3 | 0 | 0 | 0 | 12820.55 | 12820.55 | 0 | 0 |  | 1 | 1 | 0 |  | 0 | 1 | 0 | 0 | 0 | 0 | 0
17 | 1 |  |  | 22 | Цена поставщика | Лента K-Flex | шт. | 3 | 0 |  |  |  |  | 1820.01 | 1820.01 | 0 | 0 | 0 | 0 | 0 | 0 | 0 | 0 | 0 |  | 46281617 | 606.67 | 606.67 | 0 | 0 | 0 | 0 | 0 | 0 | 0 | 606.67 | 606.67 | 0 | 0 | 0 | 0 | 0 | 0 | 0 | 0 | 0 | 1 | 1 |  |  | 1 | 1 | 1 | 1 |  |  |  |  | 3 | 1 |  |  |  | 400002 | 0 |  | 0 | 202 | 0 | 1 | 1 | 1 | 1 | 1 | 1 |  | 0 | 0 |  |  |  | 0 | 0 | 0 | [5 empty] | 0 |  | 0 | 1820.01 | 606.67 | 0 | 0 | 0 | 0 | 0 | 0 | 0 | 0 | 0 | [13 empty] | 0 | 0 | 1 | 1 |  |  |  | 1010 | шт. | шт. | 1 | [6 empty] | 45442020 | 202 | Материалы | 0 |  | 1 | 400002 | Материалы, изделия и конструкции | Материалы |  |  |  | 0 | 606.67 | 606.67 | 0 | 0 | 0 | 0 | 0 | 0 | 5 |  |  | 1 | 18 |  | 728 | [10 empty] | 0 | 0 | 0 |  |  |  |  | 0 | 0 |  | [728 / 1,2] |  |  | 0 |  | 43107102 | 2 | 3 | 3 | 0 | 0 | 0 | 1820.01 | 1820.01 | 0 | 0 |  | 1 | 1 | 0 |  | 0 | 1 | 0 | 0 | 0 | 0 | 0
17 | 1 |  |  | 22 | Цена поставщика | Лента K-Flex | шт. | 3 | 0 |  |  |  |  | 1820.01 | 1820.01 | 0 | 0 | 0 | 0 | 0 | 0 | 0 | 0 | 0 |  | 46281618 | 606.67 | 606.67 | 0 | 0 | 0 | 0 | 0 | 0 | 0 | 606.67 | 606.67 | 0 | 0 | 0 | 0 | 0 | 0 | 0 | 0 | 0 | 1 | 1 |  |  | 1 | 1 | 1 | 1 |  |  |  |  | 3 | 1 |  |  |  | 400002 | 0 |  | 0 | 202 | 0 | 1 | 1 | 1 | 1 | 1 | 1 |  | 0 | 0 |  |  |  | 0 | 0 | 0 | [5 empty] | 0 |  | 0 | 1820.01 | 606.67 | 0 | 0 | 0 | 0 | 0 | 0 | 0 | 0 | 0 | [13 empty] | 0 | 0 | 1 | 1 |  |  |  | 1010 | шт. | шт. | 1 | [6 empty] | 45442020 | 202 | Материалы | 0 |  | 1 | 400002 | Материалы, изделия и конструкции | Материалы |  |  |  | 0 | 606.67 | 606.67 | 0 | 0 | 0 | 0 | 0 | 0 | 5 |  |  | 1 | 18 |  | 728 | [10 empty] | 0 | 0 | 0 |  |  |  |  | 0 | 0 |  | [728 / 1,2] |  |  | 0 |  | 43107102 | 2 | 3 | 3 | 0 | 0 | 0 | 1820.01 | 1820.01 | 0 | 0 |  | 1 | 1 | 0 |  | 0 | 1 | 0 | 0 | 0 | 0 | 0
17 | 1 | 89 | 118 | 23 | 3.16-6-4 | ПРОКЛАДКА ТРУБОПРОВОДОВ ОТОПЛЕНИЯ ИЗ СТАЛЬНЫХ ВОДОГАЗОПРОВОДНЫХ НЕОЦИНКОВАННЫХ ТРУБ ДИАМЕТРОМ, ММ 32 | 100 м | 0.28 | 0 |  |  |  |  | 121.03 | 5.08 | 12.08 | 2.41 | 103.87 | 0 | 8.316 | 0 | 0 | 114.26 | 76.86 |  | 46281617 | 432.24 | 18.13 | 43.16 | 8.59 | 370.95 | 0 | 29.7 | 0 | 0 | 432.24 | 18.13 | 43.16 | 8.59 | 370.95 | 0 | 29.7 | 0 | 0 | 110 | 74 | 1 | 1 |  |  | 1 | 1 | 1 | 1 |  |  |  |  | 0 | 1 | ТСН-2001.3. Доп.26. Сб.16, т.6, поз.4 |  |  | 1623 | 0 |  | 0 | 30 | 0 | 1 | 1 | 1 | 1 | 1 | 1 |  | 110 | 74 |  |  |  | 0 | 0 | 0 | [5 empty] | 0 |  | 0 | 121.03 | 18.13 | 43.16 | 8.59 | 370.95 | 0 | 29.7 | 0 | 0 | 114.257 | 76.8638 | [13 empty] | 0 | 0 | 1 | 1 |  |  |  | 1003 | 100 м | 100 м | 100 | [6 empty] | 40977729 | 30 | Строительные работы | 0 |  | 1 | 1623 | ТСН-2001.3-16. 16-5...16-14 (доп. 26) | ТСН-2001.3-16-10 |  |  |  | 0 | 432.24 | 18.13 | 43.16 | 8.59 | 370.95 | 29.7 | 0 | 0 | [17 empty] | 0 | 0 | 0 |  |  |  |  | 110 | 74 |  |  |  |  | 0 |  | 1321436680 | 2 | 1 | 3 | 0 | 4.22 | 0 | 316.37 | 316.37 | 0 | 0 |  | 0 | 3 | 0 |  | 0 | 1 | 0 | 0 | 0 | 0 | 0
17 | 1 | 92 | 124 | 23 | 3.16-6-4 | ПРОКЛАДКА ТРУБОПРОВОДОВ ОТОПЛЕНИЯ ИЗ СТАЛЬНЫХ ВОДОГАЗОПРОВОДНЫХ НЕОЦИНКОВАННЫХ ТРУБ ДИАМЕТРОМ, ММ 32 | 100 м | 0.28 | 0 |  |  |  |  | 2591.11 | 27.56 | 108.16 | 56.86 | 2455.39 | 0 | 8.316 | 0 | 0 | 2160.74 | 1006.71 |  | 46281618 | 432.24 | 18.13 | 43.16 | 8.59 | 370.95 | 0 | 29.7 | 0 | 0 | 432.24 | 18.13 | 43.16 | 8.59 | 370.95 | 0 | 29.7 | 0 | 0 | 88 | 41 | 1 | 1 |  |  | 1 | 23.64 | 8.95 | 5.43 |  |  |  |  | 0 | 1 | ТСН-2001.3. Доп.26. Сб.16, т.6, поз.4 |  |  | 1623 | 0 | 3.16-6-4 | 1 | 30 | 0 | 23.64 | 1 | 1 | 1 | 1 | 1 |  | 88 | 41 |  |  |  | 0 | 0 | 0 | [5 empty] | 0 |  | 0 | 2591.11 | 98.4459 | 386.282 | 203.0676 | 8769.258 | 0 | 29.7 | 0 | 0 | 2160.7432 | 1006.7099 | [13 empty] | 110 | 74 | 1.067 | 1 |  |  |  | 1003 | 100 м | 100 м | 100 | [6 empty] | 40977729 | 30 | Строительные работы | 0 |  | 1 | 1623 | ТСН-2001.3-16. 16-5...16-14 (доп. 26) | ТСН-2001.3-16-10 |  |  |  | 0 | 432.24 | 18.13 | 43.16 | 8.59 | 370.95 | 29.7 | 0 | 0 | [17 empty] | 0 | 0 | 0 |  |  |  |  | 110 | 74 |  |  |  |  | 0 |  | 1321436680 | 2 | 1 | 3 | 0 | 89.27 | 0 | 5847.83 | 5847.83 | 0 | 0 |  | 0 | 3 | 0 |  | 0 | 1 | 0 | 0 | 0 | 0 | 0
17 | 1 |  |  | 24 | 1.12-1-43 | УЗЛЫ ТРУБОПРОВОДОВ ИЗ СТАЛЬНЫХ ВОДОГАЗОПРОВОДНЫХ НЕОЦИНКОВАННЫХ ТРУБ С ГИЛЬЗАМИ ДЛЯ СИСТЕМ ОТОПЛЕНИЯ, ДИАМЕТР УСЛОВНОГО ПРОХОДА 32 ММ | м | 28 | 0 |  |  |  |  | 932.68 | 932.68 | 0 | 0 | 0 | 0 | 0 | 0 | 0 | 0 | 0 |  | 46281617 | 33.31 | 33.31 | 0 | 0 | 0 | 0 | 0 | 0 | 0 | 33.31 | 33.31 | 0 | 0 | 0 | 0 | 0 | 0 | 0 | 0 | 0 | 1 | 1 |  |  | 1 | 1 | 1 | 1 |  |  |  |  | 3 | 1 | ТСН-2001.1. База. Р.12, о.1, поз.43 |  |  | 1617 | 0 |  | 0 | 200 | 0 | 1 | 1 | 1 | 1 | 1 | 1 |  | 0 | 0 |  |  |  | 0 | 0 | 0 | [5 empty] | 0 |  | 0 | 932.68 | 33.31 | 0 | 0 | 0 | 0 | 0 | 0 | 0 | 0 | 0 | [13 empty] | 0 | 0 | 1 | 1 |  |  |  | 1003 | м | м | 1 | [6 empty] | 40977723 | 200 | Материалы строительные | 0 |  | 1 | 1617 | ТСН-2001.1 Материалы строительные | ТСН-2001.1-1 |  |  |  | 0 | 33.31 | 33.31 | 0 | 0 | 0 | 0 | 0 | 0 | [17 empty] | 0 | 0 | 0 |  |  |  |  | 0 | 0 |  |  |  |  | 0 |  | 1024169924 | 2 | 1 | 3 | 0 | 0 | 0 | 932.68 | 932.68 | 0 | 0 |  | 0 | 3 | 0 |  | 0 | 1 | 0 | 0 | 0 | 0 | 0
17 | 1 |  |  | 24 | 1.12-1-43 | УЗЛЫ ТРУБОПРОВОДОВ ИЗ СТАЛЬНЫХ ВОДОГАЗОПРОВОДНЫХ НЕОЦИНКОВАННЫХ ТРУБ С ГИЛЬЗАМИ ДЛЯ СИСТЕМ ОТОПЛЕНИЯ, ДИАМЕТР УСЛОВНОГО ПРОХОДА 32 ММ | м | 28 | 0 |  |  |  |  | 9625.26 | 9625.26 | 0 | 0 | 0 | 0 | 0 | 0 | 0 | 0 | 0 |  | 46281618 | 33.31 | 33.31 | 0 | 0 | 0 | 0 | 0 | 0 | 0 | 33.31 | 33.31 | 0 | 0 | 0 | 0 | 0 | 0 | 0 | 0 | 0 | 1 | 1 |  |  | 1 | 1 | 1 | 10.32 |  |  |  |  | 3 | 1 | ТСН-2001.1. База. Р.12, о.1, поз.43 |  |  | 1617 | 0 | 1.12-1-43 | 1 | 200 | 0 | 1 | 1 | 1 | 1 | 1 | 1 |  | 0 | 0 |  |  |  | 0 | 0 | 0 | [5 empty] | 0 |  | 0 | 9625.26 | 343.7592 | 0 | 0 | 0 | 0 | 0 | 0 | 0 | 0 | 0 | [13 empty] | 0 | 0 | 1 | 1 |  |  |  | 1003 | м | м | 1 | [6 empty] | 40977723 | 200 | Материалы строительные | 0 |  | 1 | 1617 | ТСН-2001.1 Материалы строительные | ТСН-2001.1-1 |  |  |  | 0 | 33.31 | 33.31 | 0 | 0 | 0 | 0 | 0 | 0 | [17 empty] | 0 | 0 | 0 |  |  |  |  | 0 | 0 |  |  |  |  | 0 |  | 1024169924 | 2 | 1 | 3 | 0 | 0 | 0 | 9625.26 | 9625.26 | 0 | 0 |  | 0 | 3 | 0 |  | 0 | 1 | 0 | 0 | 0 | 0 | 0
17 | 1 |  |  | 25 | 1.13-4-134 | КРАНЫ ШАРОВЫЕ ИЗ НЕРЖАВЕЮЩЕЙ СТАЛИ AISI ПОД ПРИВАРКУ, МАРКА 'СИТАЛ' (СЕРИЯ 211), ДАВЛЕНИЕ 4,0(40) МПА (КГС/СМ2), ДИАМЕТР 32 ММ | шт. | 2 | 0 |  |  |  |  | 1621.98 | 1621.98 | 0 | 0 | 0 | 0 | 0 | 0 | 0 | 0 | 0 |  | 46281617 | 810.99 | 810.99 | 0 | 0 | 0 | 0 | 0 | 0 | 0 | 810.99 | 810.99 | 0 | 0 | 0 | 0 | 0 | 0 | 0 | 0 | 0 | 1 | 1 |  |  | 1 | 1 | 1 | 1 |  |  |  |  | 3 | 1 | ТСН-2001.1. База. Р.13, о.4, поз.134 |  |  | 1617 | 0 |  | 0 | 200 | 0 | 1 | 1 | 1 | 1 | 1 | 1 |  | 0 | 0 |  |  |  | 0 | 0 | 0 | [5 empty] | 0 |  | 0 | 1621.98 | 810.99 | 0 | 0 | 0 | 0 | 0 | 0 | 0 | 0 | 0 | [13 empty] | 0 | 0 | 1 | 1 |  |  |  | 1010 | шт. | шт. | 1 | [6 empty] | 40977723 | 200 | Материалы строительные | 0 |  | 1 | 1617 | ТСН-2001.1 Материалы строительные | ТСН-2001.1-1 |  |  |  | 0 | 810.99 | 810.99 | 0 | 0 | 0 | 0 | 0 | 0 | [17 empty] | 0 | 0 | 0 |  |  |  |  | 0 | 0 |  |  |  |  | 0 |  | 1265165138 | 2 | 1 | 3 | 0 | 0 | 0 | 1621.98 | 1621.98 | 0 | 0 |  | 0 | 3 | 0 |  | 0 | 1 | 0 | 0 | 0 | 0 | 0
17 | 1 |  |  | 25 | 1.13-4-134 | КРАНЫ ШАРОВЫЕ ИЗ НЕРЖАВЕЮЩЕЙ СТАЛИ AISI ПОД ПРИВАРКУ, МАРКА 'СИТАЛ' (СЕРИЯ 211), ДАВЛЕНИЕ 4,0(40) МПА (КГС/СМ2), ДИАМЕТР 32 ММ | шт. | 2 | 0 |  |  |  |  | 5287.65 | 5287.65 | 0 | 0 | 0 | 0 | 0 | 0 | 0 | 0 | 0 |  | 46281618 | 810.99 | 810.99 | 0 | 0 | 0 | 0 | 0 | 0 | 0 | 810.99 | 810.99 | 0 | 0 | 0 | 0 | 0 | 0 | 0 | 0 | 0 | 1 | 1 |  |  | 1 | 1 | 1 | 3.26 |  |  |  |  | 3 | 1 | ТСН-2001.1. База. Р.13, о.4, поз.134 |  |  | 1617 | 0 | 1.13-4-134 | 1 | 200 | 0 | 1 | 1 | 1 | 1 | 1 | 1 |  | 0 | 0 |  |  |  | 0 | 0 | 0 | [5 empty] | 0 |  | 0 | 5287.65 | 2643.8274 | 0 | 0 | 0 | 0 | 0 | 0 | 0 | 0 | 0 | [13 empty] | 0 | 0 | 1 | 1 |  |  |  | 1010 | шт. | шт. | 1 | [6 empty] | 40977723 | 200 | Материалы строительные | 0 |  | 1 | 1617 | ТСН-2001.1 Материалы строительные | ТСН-2001.1-1 |  |  |  | 0 | 810.99 | 810.99 | 0 | 0 | 0 | 0 | 0 | 0 | [17 empty] | 0 | 0 | 0 |  |  |  |  | 0 | 0 |  |  |  |  | 0 |  | 1265165138 | 2 | 1 | 3 | 0 | 0 | 0 | 5287.65 | 5287.65 | 0 | 0 |  | 0 | 3 | 0 |  | 0 | 1 | 0 | 0 | 0 | 0 | 0
17 | 1 |  |  | 26 | 4.12-45-1 | ВРЕЗКА ТРУБОПРОВОДОВ УСЛОВНЫМ ДАВЛЕНИЕМ ДО 2,5 МПА В ДЕЙСТВУЮЩИЕ МАГИСТРАЛИ, ДИАМЕТР НАРУЖНЫЙ ВРЕЗАЕМОЙ ТРУБЫ, ММ: 57 | врезка | 1 | 0 |  |  |  |  | 113.92 | 4.45 | 2.35 | 0.11 | 107.12 | 0 | 8 | 0 | 0 | 71.77 | 71.77 |  | 46281617 | 113.92 | 4.45 | 2.35 | 0.11 | 107.12 | 0 | 8 | 0 | 0 | 113.92 | 4.45 | 2.35 | 0.11 | 107.12 | 0 | 8 | 0 | 0 | 67 | 67 | 1 | 1 |  |  | 1 | 1 | 1 | 1 |  |  |  |  | 0 | 2 | ТСН-2001.4. База. Сб.12, т.45, поз.1 |  |  | 356 | 0 |  | 0 | 40 | 0 | 1 | 1 | 1 | 1 | 1 | 1 |  | 67 | 67 |  |  |  | 0 | 0 | 0 | [5 empty] | 0 |  | 0 | 113.92 | 4.45 | 2.35 | 0.11 | 107.12 | 0 | 8 | 0 | 0 | 71.7704 | 71.7704 | [13 empty] | 0 | 0 | 1 | 1 |  |  |  | 1013 | врезка | врезка | 1 | [6 empty] | 40976462 | 40 | Монтаж оборудования | 0 |  | 2 | 356 | ТСН-2001.4-12. 12-1...12-61 | ТСН-2001.4-12-1 |  |  |  | 0 | 113.92 | 4.45 | 2.35 | 0.11 | 107.12 | 8 | 0 | 0 | [17 empty] | 0 | 0 | 0 |  |  |  |  | 67 | 67 |  |  |  |  | 0 |  | -772801169 | 2 | 1 | 3 | 0 | 0.19 | 0 | 257.65 | 0 | 257.65 | 0 |  | 0 | 3 | 0 |  | 0 | 1 | 0 | 0 | 0 | 0 | 0
17 | 1 |  |  | 26 | 4.12-45-1 | ВРЕЗКА ТРУБОПРОВОДОВ УСЛОВНЫМ ДАВЛЕНИЕМ ДО 2,5 МПА В ДЕЙСТВУЮЩИЕ МАГИСТРАЛИ, ДИАМЕТР НАРУЖНЫЙ ВРЕЗАЕМОЙ ТРУБЫ, ММ: 57 | врезка | 1 | 0 |  |  |  |  | 2570.96 | 24.16 | 14.48 | 2.6 | 2532.32 | 0 | 8 | 0 | 0 | 1721.98 | 1038.25 |  | 46281618 | 113.92 | 4.45 | 2.35 | 0.11 | 107.12 | 0 | 8 | 0 | 0 | 113.92 | 4.45 | 2.35 | 0.11 | 107.12 | 0 | 8 | 0 | 0 | 68 | 41 | 1 | 1 |  |  | 1 | 23.64 | 6.16 | 5.43 |  |  |  |  | 0 | 2 | ТСН-2001.4. База. Сб.12, т.45, поз.1 |  |  | 356 | 0 | 4.12-45-1 | 1 | 40 | 0 | 23.64 | 1 | 1 | 1 | 1 | 1 |  | 68 | 41 |  |  |  | 0 | 0 | 0 | [5 empty] | 0 |  | 0 | 2570.96 | 24.1635 | 14.476 | 2.6004 | 2532.3168 | 0 | 8 | 0 | 0 | 1721.9776 | 1038.2512 | [13 empty] | 67 | 67 | 1.067 | 1.028 |  |  |  | 1013 | врезка | врезка | 1 | [6 empty] | 40976462 | 40 | Монтаж оборудования | 0 |  | 2 | 356 | ТСН-2001.4-12. 12-1...12-61 | ТСН-2001.4-12-1 |  |  |  | 0 | 113.92 | 4.45 | 2.35 | 0.11 | 107.12 | 8 | 0 | 0 | [17 empty] | 0 | 0 | 0 |  |  |  |  | 67 | 67 |  |  |  |  | 0 |  | -772801169 | 2 | 1 | 3 | 0 | 4.08 | 0 | 5335.27 | 0 | 5335.27 | 0 |  | 0 | 3 | 0 |  | 0 | 1 | 0 | 0 | 0 | 0 | 0
17 | 1 | 95 | 130 | 27 | 3.16-13-1 | ПРОКЛАДКА ТРУБОПРОВОДОВ КАНАЛИЗАЦИИ ИЗ ПВХ ТРУБ ДИАМЕТРОМ, ММ, ДО 50 | 100 м | 0.15 | 0 |  |  |  |  | 141.78 | 28.38 | 1.27 | 0.31 | 112.13 | 0 | 8.76 | 0 | 0 | 123.34 | 82.98 |  | 46281617 | 945.2 | 189.21 | 8.47 | 2.06 | 747.52 | 0 | 58.4 | 0 | 0 | 945.2 | 189.21 | 8.47 | 2.06 | 747.52 | 0 | 58.4 | 0 | 0 | 110 | 74 | 1 | 1 |  |  | 1 | 1 | 1 | 1 |  |  |  |  | 0 | 1 | ТСН-2001.3. Доп.26. Сб.16, т.13, поз.1 |  |  | 1623 | 0 |  | 0 | 30 | 0 | 1 | 1 | 1 | 1 | 1 | 1 |  | 110 | 74 |  |  |  | 0 | 0 | 0 | [5 empty] | 0 |  | 0 | 141.78 | 189.21 | 8.47 | 2.06 | 747.52 | 0 | 58.4 | 0 | 0 | 123.343 | 82.9762 | [13 empty] | 0 | 0 | 1 | 1 |  |  |  | 1003 | 100 м | 100 м | 100 | [6 empty] | 40977729 | 30 | Строительные работы | 0 |  | 1 | 1623 | ТСН-2001.3-16. 16-5...16-14 (доп. 26) | ТСН-2001.3-16-10 |  |  |  | 0 | 945.2 | 189.21 | 8.47 | 2.06 | 747.52 | 58.4 | 0 | 0 | [17 empty] | 0 | 0 | 0 |  |  |  |  | 110 | 74 |  |  |  |  | 0 |  | -643026210 | 2 | 1 | 3 | 0 | 0.54 | 0 | 348.64 | 348.64 | 0 | 0 |  | 0 | 3 | 0 |  | 0 | 1 | 0 | 0 | 0 | 0 | 0
17 | 1 | 98 | 136 | 27 | 3.16-13-1 | ПРОКЛАДКА ТРУБОПРОВОДОВ КАНАЛИЗАЦИИ ИЗ ПВХ ТРУБ ДИАМЕТРОМ, ММ, ДО 50 | 100 м | 0.15 | 0 |  |  |  |  | 2817.22 | 154.11 | 12.4 | 7.3 | 2650.71 | 0 | 8.76 | 0 | 0 | 2332.62 | 1086.79 |  | 46281618 | 945.2 | 189.21 | 8.47 | 2.06 | 747.52 | 0 | 58.4 | 0 | 0 | 945.2 | 189.21 | 8.47 | 2.06 | 747.52 | 0 | 58.4 | 0 | 0 | 88 | 41 | 1 | 1 |  |  | 1 | 23.64 | 9.76 | 5.43 |  |  |  |  | 0 | 1 | ТСН-2001.3. Доп.26. Сб.16, т.13, поз.1 |  |  | 1623 | 0 | 3.16-13-1 | 1 | 30 | 0 | 23.64 | 1 | 1 | 1 | 1 | 1 |  | 88 | 41 |  |  |  | 0 | 0 | 0 | [5 empty] | 0 |  | 0 | 2817.22 | 1027.4103 | 82.6672 | 48.6984 | 17671.3728 | 0 | 58.4 | 0 | 0 | 2332.6248 | 1086.7911 | [13 empty] | 110 | 74 | 1.067 | 1 |  |  |  | 1003 | 100 м | 100 м | 100 | [6 empty] | 40977729 | 30 | Строительные работы | 0 |  | 1 | 1623 | ТСН-2001.3-16. 16-5...16-14 (доп. 26) | ТСН-2001.3-16-10 |  |  |  | 0 | 945.2 | 189.21 | 8.47 | 2.06 | 747.52 | 58.4 | 0 | 0 | [17 empty] | 0 | 0 | 0 |  |  |  |  | 110 | 74 |  |  |  |  | 0 |  | -643026210 | 2 | 1 | 3 | 0 | 11.46 | 0 | 6248.09 | 6248.09 | 0 | 0 |  | 0 | 3 | 0 |  | 0 | 1 | 0 | 0 | 0 | 0 | 0
17 | 1 |  |  | 28 | 1.12-5-154 | ТРУБЫ НАПОРНЫЕ PN10 (НОМ. ДАВЛЕНИЕ 10 АТМ.) ИЗ ПОЛИПРОПИЛЕНА PPRC, НАРУЖНЫЙ ДИАМЕТР 50 ММ | м | 15 | 0 |  |  |  |  | 1061.25 | 1061.25 | 0 | 0 | 0 | 0 | 0 | 0 | 0 | 0 | 0 |  | 46281617 | 70.75 | 70.75 | 0 | 0 | 0 | 0 | 0 | 0 | 0 | 70.75 | 70.75 | 0 | 0 | 0 | 0 | 0 | 0 | 0 | 0 | 0 | 1 | 1 |  |  | 1 | 1 | 1 | 1 |  |  |  |  | 3 | 1 | ТСН-2001.1. База. Р.12, о.5, поз.154 |  |  | 1617 | 0 |  | 0 | 200 | 0 | 1 | 1 | 1 | 1 | 1 | 1 |  | 0 | 0 |  |  |  | 0 | 0 | 0 | [5 empty] | 0 |  | 0 | 1061.25 | 70.75 | 0 | 0 | 0 | 0 | 0 | 0 | 0 | 0 | 0 | [13 empty] | 0 | 0 | 1 | 1 |  |  |  | 1003 | м | м | 1 | [6 empty] | 40977723 | 200 | Материалы строительные | 0 |  | 1 | 1617 | ТСН-2001.1 Материалы строительные | ТСН-2001.1-1 |  |  |  | 0 | 70.75 | 70.75 | 0 | 0 | 0 | 0 | 0 | 0 | [17 empty] | 0 | 0 | 0 |  |  |  |  | 0 | 0 |  |  |  |  | 0 |  | -868716987 | 2 | 1 | 3 | 0 | 0 | 0 | 1061.25 | 1061.25 | 0 | 0 |  | 0 | 3 | 0 |  | 0 | 1 | 0 | 0 | 0 | 0 | 0
17 | 1 |  |  | 28 | 1.12-5-154 | ТРУБЫ НАПОРНЫЕ PN10 (НОМ. ДАВЛЕНИЕ 10 АТМ.) ИЗ ПОЛИПРОПИЛЕНА PPRC, НАРУЖНЫЙ ДИАМЕТР 50 ММ | м | 15 | 0 |  |  |  |  | 2525.78 | 2525.78 | 0 | 0 | 0 | 0 | 0 | 0 | 0 | 0 | 0 |  | 46281618 | 70.75 | 70.75 | 0 | 0 | 0 | 0 | 0 | 0 | 0 | 70.75 | 70.75 | 0 | 0 | 0 | 0 | 0 | 0 | 0 | 0 | 0 | 1 | 1 |  |  | 1 | 1 | 1 | 2.38 |  |  |  |  | 3 | 1 | ТСН-2001.1. База. Р.12, о.5, поз.154 |  |  | 1617 | 0 | 1.12-5-154 | 1 | 200 | 0 | 1 | 1 | 1 | 1 | 1 | 1 |  | 0 | 0 |  |  |  | 0 | 0 | 0 | [5 empty] | 0 |  | 0 | 2525.78 | 168.385 | 0 | 0 | 0 | 0 | 0 | 0 | 0 | 0 | 0 | [13 empty] | 0 | 0 | 1 | 1 |  |  |  | 1003 | м | м | 1 | [6 empty] | 40977723 | 200 | Материалы строительные | 0 |  | 1 | 1617 | ТСН-2001.1 Материалы строительные | ТСН-2001.1-1 |  |  |  | 0 | 70.75 | 70.75 | 0 | 0 | 0 | 0 | 0 | 0 | [17 empty] | 0 | 0 | 0 |  |  |  |  | 0 | 0 |  |  |  |  | 0 |  | -868716987 | 2 | 1 | 3 | 0 | 0 | 0 | 2525.78 | 2525.78 | 0 | 0 |  | 0 | 3 | 0 |  | 0 | 1 | 0 | 0 | 0 | 0 | 0
17 | 1 |  |  | 29 | 1.12-5-182 | УГОЛЬНИК 90° ИЗ СОПОЛИМЕРА ПОЛИПРОПИЛЕНА 'РАНДОМ СОПОЛИМЕР' РР-R ТИП 3 (PRC-R), НАРУЖНЫЙ ДИАМЕТР 50ММ | шт. | 7 | 0 |  |  |  |  | 117.04 | 117.04 | 0 | 0 | 0 | 0 | 0 | 0 | 0 | 0 | 0 |  | 46281617 | 16.72 | 16.72 | 0 | 0 | 0 | 0 | 0 | 0 | 0 | 16.72 | 16.72 | 0 | 0 | 0 | 0 | 0 | 0 | 0 | 0 | 0 | 1 | 1 |  |  | 1 | 1 | 1 | 1 |  |  |  |  | 3 | 1 | ТСН-2001.1. База. Р.12, о.5, поз.182 |  |  | 1617 | 0 |  | 0 | 200 | 0 | 1 | 1 | 1 | 1 | 1 | 1 |  | 0 | 0 |  |  |  | 0 | 0 | 0 | [5 empty] | 0 |  | 0 | 117.04 | 16.72 | 0 | 0 | 0 | 0 | 0 | 0 | 0 | 0 | 0 | [13 empty] | 0 | 0 | 1 | 1 |  |  |  | 1010 | шт. | шт. | 1 | [6 empty] | 40977723 | 200 | Материалы строительные | 0 |  | 1 | 1617 | ТСН-2001.1 Материалы строительные | ТСН-2001.1-1 |  |  |  | 0 | 16.72 | 16.72 | 0 | 0 | 0 | 0 | 0 | 0 | [17 empty] | 0 | 0 | 0 |  |  |  |  | 0 | 0 |  |  |  |  | 0 |  | 336461024 | 2 | 1 | 3 | 0 | 0 | 0 | 117.04 | 117.04 | 0 | 0 |  | 0 | 3 | 0 |  | 0 | 1 | 0 | 0 | 0 | 0 | 0
17 | 1 |  |  | 29 | 1.12-5-182 | УГОЛЬНИК 90° ИЗ СОПОЛИМЕРА ПОЛИПРОПИЛЕНА 'РАНДОМ СОПОЛИМЕР' РР-R ТИП 3 (PRC-R), НАРУЖНЫЙ ДИАМЕТР 50ММ | шт. | 7 | 0 |  |  |  |  | 277.38 | 277.38 | 0 | 0 | 0 | 0 | 0 | 0 | 0 | 0 | 0 |  | 46281618 | 16.72 | 16.72 | 0 | 0 | 0 | 0 | 0 | 0 | 0 | 16.72 | 16.72 | 0 | 0 | 0 | 0 | 0 | 0 | 0 | 0 | 0 | 1 | 1 |  |  | 1 | 1 | 1 | 2.37 |  |  |  |  | 3 | 1 | ТСН-2001.1. База. Р.12, о.5, поз.182 |  |  | 1617 | 0 | 1.12-5-182 | 1 | 200 | 0 | 1 | 1 | 1 | 1 | 1 | 1 |  | 0 | 0 |  |  |  | 0 | 0 | 0 | [5 empty] | 0 |  | 0 | 277.38 | 39.6264 | 0 | 0 | 0 | 0 | 0 | 0 | 0 | 0 | 0 | [13 empty] | 0 | 0 | 1 | 1 |  |  |  | 1010 | шт. | шт. | 1 | [6 empty] | 40977723 | 200 | Материалы строительные | 0 |  | 1 | 1617 | ТСН-2001.1 Материалы строительные | ТСН-2001.1-1 |  |  |  | 0 | 16.72 | 16.72 | 0 | 0 | 0 | 0 | 0 | 0 | [17 empty] | 0 | 0 | 0 |  |  |  |  | 0 | 0 |  |  |  |  | 0 |  | 336461024 | 2 | 1 | 3 | 0 | 0 | 0 | 277.38 | 277.38 | 0 | 0 |  | 0 | 3 | 0 |  | 0 | 1 | 0 | 0 | 0 | 0 | 0
17 | 1 |  |  | 30 | 4.8-288-2 | ТРУБЫ ГОФРИРОВАННЫЕ ПОЛИВИНИЛХЛОРИДНЫЕ НАРУЖНЫМ ДИАМЕТРОМ 20 ММ ОТКРЫТО ПО СТЕНАМ И ПОТОЛКАМ С УСТАНОВКОЙ СОЕДИНИТЕЛЬНЫХ КОРОБОК | 100 м | 1.4 | 0 |  |  |  |  | 755.19 | 440.01 | 46.02 | 7.99 | 269.16 | 0 | 21 | 0 | 0 | 306.84 | 180.34 |  | 46281617 | 539.42 | 314.29 | 32.87 | 5.71 | 192.26 | 0 | 15 | 0 | 0 | 539.42 | 314.29 | 32.87 | 5.71 | 192.26 | 0 | 15 | 0 | 0 | 114 | 67 | 1 | 1 |  |  | 1 | 1 | 1 | 1 |  |  |  |  | 0 | 2 | ТСН-2001.4. Доп.44. Сб.8, т.288, поз.2 |  |  | 1518 | 0 |  | 0 | 40 | 0 | 1 | 1 | 1 | 1 | 1 | 1 |  | 114 | 67 |  |  |  | 0 | 0 | 0 | [5 empty] | 0 |  | 0 | 755.19 | 314.29 | 32.87 | 5.71 | 192.26 | 0 | 15 | 0 | 0 | 306.8424 | 180.3372 | [13 empty] | 0 | 0 | 1 | 1 |  |  |  | 1003 | 100 м | 100 м | 100 | [6 empty] | 40977624 | 40 | Монтаж оборудования | 0 |  | 2 | 1518 | ТСН-2001.4-8. 8-288 (доп. 19) | ТСН-2001.4-8-27 |  |  |  | 0 | 539.42 | 314.29 | 32.87 | 5.71 | 192.26 | 15 | 0 | 0 | [17 empty] | 0 | 0 | 0 |  |  |  |  | 114 | 67 |  |  |  |  | 0 |  | -2036898771 | 2 | 1 | 3 | 0 | 13.98 | 0 | 1256.35 | 0 | 1256.35 | 0 |  | 0 | 3 | 0 |  | 0 | 1 | 0 | 0 | 0 | 0 | 0
17 | 1 |  |  | 30 | 4.8-288-2 | ТРУБЫ ГОФРИРОВАННЫЕ ПОЛИВИНИЛХЛОРИДНЫЕ НАРУЖНЫМ ДИАМЕТРОМ 20 ММ ОТКРЫТО ПО СТЕНАМ И ПОТОЛКАМ С УСТАНОВКОЙ СОЕДИНИТЕЛЬНЫХ КОРОБОК | 100 м | 1.4 | 0 |  |  |  |  | 9142.96 | 2389.23 | 390.69 | 188.98 | 6363.04 | 0 | 21 | 0 | 0 | 4899.54 | 2608.85 |  | 46281618 | 539.42 | 314.29 | 32.87 | 5.71 | 192.26 | 0 | 15 | 0 | 0 | 539.42 | 314.29 | 32.87 | 5.71 | 192.26 | 0 | 15 | 0 | 0 | 77 | 41 | 1 | 1 |  |  | 1 | 23.64 | 8.49 | 5.43 |  |  |  |  | 0 | 2 | ТСН-2001.4. Доп.44. Сб.8, т.288, поз.2 |  |  | 1518 | 0 | 4.8-288-2 | 1 | 40 | 0 | 23.64 | 1 | 1 | 1 | 1 | 1 |  | 77 | 41 |  |  |  | 0 | 0 | 0 | [5 empty] | 0 |  | 0 | 9142.96 | 1706.5947 | 279.0663 | 134.9844 | 4545.0264 | 0 | 15 | 0 | 0 | 4899.5408 | 2608.8464 | [13 empty] | 114 | 67 | 1.047 | 1 |  |  |  | 1003 | 100 м | 100 м | 100 | [6 empty] | 40977624 | 40 | Монтаж оборудования | 0 |  | 2 | 1518 | ТСН-2001.4-8. 8-288 (доп. 19) | ТСН-2001.4-8-27 |  |  |  | 0 | 539.42 | 314.29 | 32.87 | 5.71 | 192.26 | 15 | 0 | 0 | [17 empty] | 0 | 0 | 0 |  |  |  |  | 114 | 67 |  |  |  |  | 0 |  | -2036898771 | 2 | 1 | 3 | 0 | 296.7 | 0 | 16948.05 | 0 | 16948.05 | 0 |  | 0 | 3 | 0 |  | 0 | 1 | 0 | 0 | 0 | 0 | 0
17 | 1 |  |  | 31 | 1.12-5-372 | ТРУБЫ ЭЛЕКТРОТЕХНИЧЕСКИЕ ГОФРИРОВАННЫЕ, ПОЛИВИНИЛХЛОРИДНЫЕ, НЕГОРЮЧИЕ, С ЗОНДОМ, НАРУЖНЫЙ ДИАМЕТР 20 ММ | м | 140 | 0 |  |  |  |  | 483 | 483 | 0 | 0 | 0 | 0 | 0 | 0 | 0 | 0 | 0 |  | 46281617 | 3.45 | 3.45 | 0 | 0 | 0 | 0 | 0 | 0 | 0 | 3.45 | 3.45 | 0 | 0 | 0 | 0 | 0 | 0 | 0 | 0 | 0 | 1 | 1 |  |  | 1 | 1 | 1 | 1 |  |  |  |  | 3 | 1 | ТСН-2001.1. База. Р.12, о.5, поз.372 |  |  | 1617 | 0 |  | 0 | 200 | 0 | 1 | 1 | 1 | 1 | 1 | 1 |  | 0 | 0 |  |  |  | 0 | 0 | 0 | [5 empty] | 0 |  | 0 | 483 | 3.45 | 0 | 0 | 0 | 0 | 0 | 0 | 0 | 0 | 0 | [13 empty] | 0 | 0 | 1 | 1 |  |  |  | 1003 | м | м | 1 | [6 empty] | 40977723 | 200 | Материалы строительные | 0 |  | 1 | 1617 | ТСН-2001.1 Материалы строительные | ТСН-2001.1-1 |  |  |  | 0 | 3.45 | 3.45 | 0 | 0 | 0 | 0 | 0 | 0 | [17 empty] | 0 | 0 | 0 |  |  |  |  | 0 | 0 |  |  |  |  | 0 |  | 1614252815 | 2 | 1 | 3 | 0 | 0 | 0 | 483 | 483 | 0 | 0 |  | 0 | 3 | 0 |  | 0 | 1 | 0 | 0 | 0 | 0 | 0
17 | 1 |  |  | 31 | 1.12-5-372 | ТРУБЫ ЭЛЕКТРОТЕХНИЧЕСКИЕ ГОФРИРОВАННЫЕ, ПОЛИВИНИЛХЛОРИДНЫЕ, НЕГОРЮЧИЕ, С ЗОНДОМ, НАРУЖНЫЙ ДИАМЕТР 20 ММ | м | 140 | 0 |  |  |  |  | 2419.83 | 2419.83 | 0 | 0 | 0 | 0 | 0 | 0 | 0 | 0 | 0 |  | 46281618 | 3.45 | 3.45 | 0 | 0 | 0 | 0 | 0 | 0 | 0 | 3.45 | 3.45 | 0 | 0 | 0 | 0 | 0 | 0 | 0 | 0 | 0 | 1 | 1 |  |  | 1 | 1 | 1 | 5.01 |  |  |  |  | 3 | 1 | ТСН-2001.1. База. Р.12, о.5, поз.372 |  |  | 1617 | 0 | 1.12-5-372 | 1 | 200 | 0 | 1 | 1 | 1 | 1 | 1 | 1 |  | 0 | 0 |  |  |  | 0 | 0 | 0 | [5 empty] | 0 |  | 0 | 2419.83 | 17.2845 | 0 | 0 | 0 | 0 | 0 | 0 | 0 | 0 | 0 | [13 empty] | 0 | 0 | 1 | 1 |  |  |  | 1003 | м | м | 1 | [6 empty] | 40977723 | 200 | Материалы строительные | 0 |  | 1 | 1617 | ТСН-2001.1 Материалы строительные | ТСН-2001.1-1 |  |  |  | 0 | 3.45 | 3.45 | 0 | 0 | 0 | 0 | 0 | 0 | [17 empty] | 0 | 0 | 0 |  |  |  |  | 0 | 0 |  |  |  |  | 0 |  | 1614252815 | 2 | 1 | 3 | 0 | 0 | 0 | 2419.83 | 2419.83 | 0 | 0 |  | 0 | 3 | 0 |  | 0 | 1 | 0 | 0 | 0 | 0 | 0
17 | 1 |  |  | 32 | 4.8-175-2 | ЗАТЯГИВАНИЕ ПРОВОДОВ И КАБЕЛЕЙ В ПРОЛОЖЕННЫЕ ТРУБЫ И МЕТАЛЛИЧЕСКИЕ РУКАВА, ПРОВОД ПЕРВЫЙ ОДНОЖИЛЬНЫЙ ИЛИ МНОГОЖИЛЬНЫЙ В ОБЩЕЙ ОПЛЕТКЕ, СУММАРНОЕ СЕЧЕНИЕ: ДО 6 ММ2 | 100 м | 1.4 | 0 |  |  |  |  | 122.97 | 13.92 | 2.37 | 0.55 | 106.68 | 0 | 8.652 | 0 | 0 | 121.62 | 71.48 |  | 46281617 | 87.83 | 9.94 | 1.69 | 0.39 | 76.2 | 0 | 6.18 | 0 | 0 | 87.83 | 9.94 | 1.69 | 0.39 | 76.2 | 0 | 6.18 | 0 | 0 | 114 | 67 | 1 | 1 |  |  | 1 | 1 | 1 | 1 |  |  |  |  | 0 | 2 | ТСН-2001.4. Доп.15. Сб.8, т.175, поз.2 |  |  | 331 | 0 |  | 0 | 40 | 0 | 1 | 1 | 1 | 1 | 1 | 1 |  | 114 | 67 |  |  |  | 0 | 0 | 0 | [5 empty] | 0 |  | 0 | 122.97 | 9.94 | 1.69 | 0.39 | 76.2 | 0 | 6.18 | 0 | 0 | 121.6152 | 71.4756 | [13 empty] | 0 | 0 | 1 | 1 |  |  |  | 1003 | 100 м | 100 м | 100 | [6 empty] | 40976437 | 40 | Монтаж оборудования | 0 |  | 2 | 331 | ТСН-2001.4-8. 8-155...8-184 | ТСН-2001.4-8-16 |  |  |  | 0 | 87.83 | 9.94 | 1.69 | 0.39 | 76.2 | 6.18 | 0 | 0 | [17 empty] | 0 | 0 | 0 |  |  |  |  | 114 | 67 |  |  |  |  | 0 |  | -189289802 | 2 | 1 | 3 | 0 | 0.96 | 0 | 317.03 | 0 | 317.03 | 0 |  | 0 | 3 | 0 |  | 0 | 1 | 0 | 0 | 0 | 0 | 0
17 | 1 |  |  | 32 | 4.8-175-2 | ЗАТЯГИВАНИЕ ПРОВОДОВ И КАБЕЛЕЙ В ПРОЛОЖЕННЫЕ ТРУБЫ И МЕТАЛЛИЧЕСКИЕ РУКАВА, ПРОВОД ПЕРВЫЙ ОДНОЖИЛЬНЫЙ ИЛИ МНОГОЖИЛЬНЫЙ В ОБЩЕЙ ОПЛЕТКЕ, СУММАРНОЕ СЕЧЕНИЕ: ДО 6 ММ2 | 100 м | 1.4 | 0 |  |  |  |  | 2620.03 | 75.56 | 22.55 | 12.91 | 2521.92 | 0 | 8.652 | 0 | 0 | 1941.88 | 1033.99 |  | 46281618 | 87.83 | 9.94 | 1.69 | 0.39 | 76.2 | 0 | 6.18 | 0 | 0 | 87.83 | 9.94 | 1.69 | 0.39 | 76.2 | 0 | 6.18 | 0 | 0 | 77 | 41 | 1 | 1 |  |  | 1 | 23.64 | 9.53 | 5.43 |  |  |  |  | 0 | 2 | ТСН-2001.4. Доп.15. Сб.8, т.175, поз.2 |  |  | 331 | 0 | 4.8-175-2 | 1 | 40 | 0 | 23.64 | 1 | 1 | 1 | 1 | 1 |  | 77 | 41 |  |  |  | 0 | 0 | 0 | [5 empty] | 0 |  | 0 | 2620.03 | 53.9742 | 16.1057 | 9.2196 | 1801.368 | 0 | 6.18 | 0 | 0 | 1941.8784 | 1033.9872 | [13 empty] | 114 | 67 | 1.047 | 1 |  |  |  | 1003 | 100 м | 100 м | 100 | [6 empty] | 40976437 | 40 | Монтаж оборудования | 0 |  | 2 | 331 | ТСН-2001.4-8. 8-155...8-184 | ТСН-2001.4-8-16 |  |  |  | 0 | 87.83 | 9.94 | 1.69 | 0.39 | 76.2 | 6.18 | 0 | 0 | [17 empty] | 0 | 0 | 0 |  |  |  |  | 114 | 67 |  |  |  |  | 0 |  | -189289802 | 2 | 1 | 3 | 0 | 20.27 | 0 | 5616.17 | 0 | 5616.17 | 0 |  | 0 | 3 | 0 |  | 0 | 1 | 0 | 0 | 0 | 0 | 0
17 | 1 |  |  | 33 | 1.23-9-32 | КАБЕЛИ МОНТАЖНЫЕ С ЖИЛАМИ ИЗ МЕДНЫХ ПРОВОЛОК С ПОЛИВИНИЛХЛОРИДНОЙ ИЗОЛЯЦИЕЙ И ОБОЛОЧКОЙ, МАРКА МКЭШ, ЧИСЛО ЖИЛ И СЕЧЕНИЕ 3Х0,75 ММ2 | км | 0.14 | 0 |  |  |  |  | 802.86 | 802.86 | 0 | 0 | 0 | 0 | 0 | 0 | 0 | 0 | 0 |  | 46281617 | 5734.71 | 5734.71 | 0 | 0 | 0 | 0 | 0 | 0 | 0 | 5734.71 | 5734.71 | 0 | 0 | 0 | 0 | 0 | 0 | 0 | 0 | 0 | 1 | 1 |  |  | 1 | 1 | 1 | 1 |  |  |  |  | 3 | 2 | ТСН-2001.1. База. Р.23, о.9, поз.32 |  |  | 1618 | 0 |  | 0 | 201 | 0 | 1 | 1 | 1 | 1 | 1 | 1 |  | 0 | 0 |  |  |  | 0 | 0 | 0 | [5 empty] | 0 |  | 0 | 802.86 | 5734.71 | 0 | 0 | 0 | 0 | 0 | 0 | 0 | 0 | 0 | [13 empty] | 0 | 0 | 1 | 1 |  |  |  | 1003 | км | км | 1000 | [6 empty] | 40977724 | 201 | Материалы монтажные | 0 |  | 2 | 1618 | ТСН-2001.1 Материалы монтажные | ТСН-2001.1-2 |  |  |  | 0 | 5734.71 | 5734.71 | 0 | 0 | 0 | 0 | 0 | 0 | [17 empty] | 0 | 0 | 0 |  |  |  |  | 0 | 0 |  |  |  |  | 0 |  | 1518350910 | 2 | 1 | 3 | 0 | 0 | 0 | 802.86 | 0 | 802.86 | 0 |  | 0 | 3 | 0 |  | 0 | 1 | 0 | 0 | 0 | 0 | 0
17 | 1 |  |  | 33 | 1.23-9-32 | КАБЕЛИ МОНТАЖНЫЕ С ЖИЛАМИ ИЗ МЕДНЫХ ПРОВОЛОК С ПОЛИВИНИЛХЛОРИДНОЙ ИЗОЛЯЦИЕЙ И ОБОЛОЧКОЙ, МАРКА МКЭШ, ЧИСЛО ЖИЛ И СЕЧЕНИЕ 3Х0,75 ММ2 | км | 0.14 | 0 |  |  |  |  | 3339.9 | 3339.9 | 0 | 0 | 0 | 0 | 0 | 0 | 0 | 0 | 0 |  | 46281618 | 5734.71 | 5734.71 | 0 | 0 | 0 | 0 | 0 | 0 | 0 | 5734.71 | 5734.71 | 0 | 0 | 0 | 0 | 0 | 0 | 0 | 0 | 0 | 1 | 1 |  |  | 1 | 1 | 1 | 4.16 |  |  |  |  | 3 | 2 | ТСН-2001.1. База. Р.23, о.9, поз.32 |  |  | 1618 | 0 | 1.23-9-32 | 1 | 201 | 0 | 1 | 1 | 1 | 1 | 1 | 1 |  | 0 | 0 |  |  |  | 0 | 0 | 0 | [5 empty] | 0 |  | 0 | 3339.9 | 23856.3936 | 0 | 0 | 0 | 0 | 0 | 0 | 0 | 0 | 0 | [13 empty] | 0 | 0 | 1 | 1 |  |  |  | 1003 | км | км | 1000 | [6 empty] | 40977724 | 201 | Материалы монтажные | 0 |  | 2 | 1618 | ТСН-2001.1 Материалы монтажные | ТСН-2001.1-2 |  |  |  | 0 | 5734.71 | 5734.71 | 0 | 0 | 0 | 0 | 0 | 0 | [17 empty] | 0 | 0 | 0 |  |  |  |  | 0 | 0 |  |  |  |  | 0 |  | 1518350910 | 2 | 1 | 3 | 0 | 0 | 0 | 3339.9 | 0 | 3339.9 | 0 |  | 0 | 3 | 0 |  | 0 | 1 | 0 | 0 | 0 | 0 | 0
17 | 1 |  |  | 34 | 4.8-288-3 | ТРУБЫ ГОФРИРОВАННЫЕ ПОЛИВИНИЛХЛОРИДНЫЕ НАРУЖНЫМ ДИАМЕТРОМ 25 ММ ОТКРЫТО ПО СТЕНАМ И ПОТОЛКАМ С УСТАНОВКОЙ СОЕДИНИТЕЛЬНЫХ КОРОБОК | 100 м | 0.2 | 0 |  |  |  |  | 107.39 | 58.13 | 8.64 | 1.66 | 40.62 | 0 | 3.186 | 0 | 0 | 46.31 | 27.22 |  | 46281617 | 536.93 | 290.65 | 43.19 | 8.28 | 203.09 | 0 | 15.93 | 0 | 0 | 536.93 | 290.65 | 43.19 | 8.28 | 203.09 | 0 | 15.93 | 0 | 0 | 114 | 67 | 1 | 1 |  |  | 1 | 1 | 1 | 1 |  |  |  |  | 0 | 2 | ТСН-2001.4. Доп.44. Сб.8, т.288, поз.3 |  |  | 1518 | 0 |  | 0 | 40 | 0 | 1 | 1 | 1 | 1 | 1 | 1 |  | 114 | 67 |  |  |  | 0 | 0 | 0 | [5 empty] | 0 |  | 0 | 107.39 | 290.65 | 43.19 | 8.28 | 203.09 | 0 | 15.93 | 0 | 0 | 46.3068 | 27.2154 | [13 empty] | 0 | 0 | 1 | 1 |  |  |  | 1003 | 100 м | 100 м | 100 | [6 empty] | 40977624 | 40 | Монтаж оборудования | 0 |  | 2 | 1518 | ТСН-2001.4-8. 8-288 (доп. 19) | ТСН-2001.4-8-27 |  |  |  | 0 | 536.93 | 290.65 | 43.19 | 8.28 | 203.09 | 15.93 | 0 | 0 | [17 empty] | 0 | 0 | 0 |  |  |  |  | 114 | 67 |  |  |  |  | 0 |  | -179014700 | 2 | 1 | 3 | 0 | 2.91 | 0 | 183.83 | 0 | 183.83 | 0 |  | 0 | 3 | 0 |  | 0 | 1 | 0 | 0 | 0 | 0 | 0
17 | 1 |  |  | 34 | 4.8-288-3 | ТРУБЫ ГОФРИРОВАННЫЕ ПОЛИВИНИЛХЛОРИДНЫЕ НАРУЖНЫМ ДИАМЕТРОМ 25 ММ ОТКРЫТО ПО СТЕНАМ И ПОТОЛКАМ С УСТАНОВКОЙ СОЕДИНИТЕЛЬНЫХ КОРОБОК | 100 м | 0.2 | 0 |  |  |  |  | 1352.05 | 315.65 | 76.19 | 39.15 | 960.21 | 0 | 3.186 | 0 | 0 | 739.36 | 393.69 |  | 46281618 | 536.93 | 290.65 | 43.19 | 8.28 | 203.09 | 0 | 15.93 | 0 | 0 | 536.93 | 290.65 | 43.19 | 8.28 | 203.09 | 0 | 15.93 | 0 | 0 | 77 | 41 | 1 | 1 |  |  | 1 | 23.64 | 8.82 | 5.43 |  |  |  |  | 0 | 2 | ТСН-2001.4. Доп.44. Сб.8, т.288, поз.3 |  |  | 1518 | 0 | 4.8-288-3 | 1 | 40 | 0 | 23.64 | 1 | 1 | 1 | 1 | 1 |  | 77 | 41 |  |  |  | 0 | 0 | 0 | [5 empty] | 0 |  | 0 | 1352.05 | 1578.2295 | 380.9358 | 195.7392 | 4801.0476 | 0 | 15.93 | 0 | 0 | 739.3617 | 393.6861 | [13 empty] | 114 | 67 | 1.047 | 1 |  |  |  | 1003 | 100 м | 100 м | 100 | [6 empty] | 40977624 | 40 | Монтаж оборудования | 0 |  | 2 | 1518 | ТСН-2001.4-8. 8-288 (доп. 19) | ТСН-2001.4-8-27 |  |  |  | 0 | 536.93 | 290.65 | 43.19 | 8.28 | 203.09 | 15.93 | 0 | 0 | [17 empty] | 0 | 0 | 0 |  |  |  |  | 114 | 67 |  |  |  |  | 0 |  | -179014700 | 2 | 1 | 3 | 0 | 61.47 | 0 | 2546.57 | 0 | 2546.57 | 0 |  | 0 | 3 | 0 |  | 0 | 1 | 0 | 0 | 0 | 0 | 0
17 | 1 |  |  | 35 | 1.12-5-373 | ТРУБЫ ЭЛЕКТРОТЕХНИЧЕСКИЕ ГОФРИРОВАННЫЕ, ПОЛИВИНИЛХЛОРИДНЫЕ, НЕГОРЮЧИЕ, С ЗОНДОМ, НАРУЖНЫЙ ДИАМЕТР 25 ММ | м | 20 | 0 |  |  |  |  | 103.8 | 103.8 | 0 | 0 | 0 | 0 | 0 | 0 | 0 | 0 | 0 |  | 46281617 | 5.19 | 5.19 | 0 | 0 | 0 | 0 | 0 | 0 | 0 | 5.19 | 5.19 | 0 | 0 | 0 | 0 | 0 | 0 | 0 | 0 | 0 | 1 | 1 |  |  | 1 | 1 | 1 | 1 |  |  |  |  | 3 | 1 | ТСН-2001.1. База. Р.12, о.5, поз.373 |  |  | 1617 | 0 |  | 0 | 200 | 0 | 1 | 1 | 1 | 1 | 1 | 1 |  | 0 | 0 |  |  |  | 0 | 0 | 0 | [5 empty] | 0 |  | 0 | 103.8 | 5.19 | 0 | 0 | 0 | 0 | 0 | 0 | 0 | 0 | 0 | [13 empty] | 0 | 0 | 1 | 1 |  |  |  | 1003 | м | м | 1 | [6 empty] | 40977723 | 200 | Материалы строительные | 0 |  | 1 | 1617 | ТСН-2001.1 Материалы строительные | ТСН-2001.1-1 |  |  |  | 0 | 5.19 | 5.19 | 0 | 0 | 0 | 0 | 0 | 0 | [17 empty] | 0 | 0 | 0 |  |  |  |  | 0 | 0 |  |  |  |  | 0 |  | -379758721 | 2 | 1 | 3 | 0 | 0 | 0 | 103.8 | 103.8 | 0 | 0 |  | 0 | 3 | 0 |  | 0 | 1 | 0 | 0 | 0 | 0 | 0
17 | 1 |  |  | 35 | 1.12-5-373 | ТРУБЫ ЭЛЕКТРОТЕХНИЧЕСКИЕ ГОФРИРОВАННЫЕ, ПОЛИВИНИЛХЛОРИДНЫЕ, НЕГОРЮЧИЕ, С ЗОНДОМ, НАРУЖНЫЙ ДИАМЕТР 25 ММ | м | 20 | 0 |  |  |  |  | 588.55 | 588.55 | 0 | 0 | 0 | 0 | 0 | 0 | 0 | 0 | 0 |  | 46281618 | 5.19 | 5.19 | 0 | 0 | 0 | 0 | 0 | 0 | 0 | 5.19 | 5.19 | 0 | 0 | 0 | 0 | 0 | 0 | 0 | 0 | 0 | 1 | 1 |  |  | 1 | 1 | 1 | 5.67 |  |  |  |  | 3 | 1 | ТСН-2001.1. База. Р.12, о.5, поз.373 |  |  | 1617 | 0 | 1.12-5-373 | 1 | 200 | 0 | 1 | 1 | 1 | 1 | 1 | 1 |  | 0 | 0 |  |  |  | 0 | 0 | 0 | [5 empty] | 0 |  | 0 | 588.55 | 29.4273 | 0 | 0 | 0 | 0 | 0 | 0 | 0 | 0 | 0 | [13 empty] | 0 | 0 | 1 | 1 |  |  |  | 1003 | м | м | 1 | [6 empty] | 40977723 | 200 | Материалы строительные | 0 |  | 1 | 1617 | ТСН-2001.1 Материалы строительные | ТСН-2001.1-1 |  |  |  | 0 | 5.19 | 5.19 | 0 | 0 | 0 | 0 | 0 | 0 | [17 empty] | 0 | 0 | 0 |  |  |  |  | 0 | 0 |  |  |  |  | 0 |  | -379758721 | 2 | 1 | 3 | 0 | 0 | 0 | 588.55 | 588.55 | 0 | 0 |  | 0 | 3 | 0 |  | 0 | 1 | 0 | 0 | 0 | 0 | 0
17 | 1 |  |  | 36 | 4.8-175-3 | ЗАТЯГИВАНИЕ ПРОВОДОВ И КАБЕЛЕЙ В ПРОЛОЖЕННЫЕ ТРУБЫ И МЕТАЛЛИЧЕСКИЕ РУКАВА, ПРОВОД ПЕРВЫЙ ОДНОЖИЛЬНЫЙ ИЛИ МНОГОЖИЛЬНЫЙ В ОБЩЕЙ ОПЛЕТКЕ, СУММАРНОЕ СЕЧЕНИЕ: ДО 16 ММ2 | 100 м | 0.2 | 0 |  |  |  |  | 21.5 | 3.04 | 0.68 | 0.16 | 17.78 | 0 | 1.442 | 0 | 0 | 20.27 | 11.91 |  | 46281617 | 107.48 | 15.19 | 3.39 | 0.79 | 88.9 | 0 | 7.21 | 0 | 0 | 107.48 | 15.19 | 3.39 | 0.79 | 88.9 | 0 | 7.21 | 0 | 0 | 114 | 67 | 1 | 1 |  |  | 1 | 1 | 1 | 1 |  |  |  |  | 0 | 2 | ТСН-2001.4. Доп.15. Сб.8, т.175, поз.3 |  |  | 331 | 0 |  | 0 | 40 | 0 | 1 | 1 | 1 | 1 | 1 | 1 |  | 114 | 67 |  |  |  | 0 | 0 | 0 | [5 empty] | 0 |  | 0 | 21.5 | 15.19 | 3.39 | 0.79 | 88.9 | 0 | 7.21 | 0 | 0 | 20.2692 | 11.9126 | [13 empty] | 0 | 0 | 1 | 1 |  |  |  | 1003 | 100 м | 100 м | 100 | [6 empty] | 40976437 | 40 | Монтаж оборудования | 0 |  | 2 | 331 | ТСН-2001.4-8. 8-155...8-184 | ТСН-2001.4-8-16 |  |  |  | 0 | 107.48 | 15.19 | 3.39 | 0.79 | 88.9 | 7.21 | 0 | 0 | [17 empty] | 0 | 0 | 0 |  |  |  |  | 114 | 67 |  |  |  |  | 0 |  | -481602889 | 2 | 1 | 3 | 0 | 0.28 | 0 | 53.96 | 0 | 53.96 | 0 |  | 0 | 3 | 0 |  | 0 | 1 | 0 | 0 | 0 | 0 | 0
17 | 1 |  |  | 36 | 4.8-175-3 | ЗАТЯГИВАНИЕ ПРОВОДОВ И КАБЕЛЕЙ В ПРОЛОЖЕННЫЕ ТРУБЫ И МЕТАЛЛИЧЕСКИЕ РУКАВА, ПРОВОД ПЕРВЫЙ ОДНОЖИЛЬНЫЙ ИЛИ МНОГОЖИЛЬНЫЙ В ОБЩЕЙ ОПЛЕТКЕ, СУММАРНОЕ СЕЧЕНИЕ: ДО 16 ММ2 | 100 м | 0.2 | 0 |  |  |  |  | 443.32 | 16.5 | 6.5 | 3.74 | 420.32 | 0 | 1.442 | 0 | 0 | 323.65 | 172.33 |  | 46281618 | 107.48 | 15.19 | 3.39 | 0.79 | 88.9 | 0 | 7.21 | 0 | 0 | 107.48 | 15.19 | 3.39 | 0.79 | 88.9 | 0 | 7.21 | 0 | 0 | 77 | 41 | 1 | 1 |  |  | 1 | 23.64 | 9.58 | 5.43 |  |  |  |  | 0 | 2 | ТСН-2001.4. Доп.15. Сб.8, т.175, поз.3 |  |  | 331 | 0 | 4.8-175-3 | 1 | 40 | 0 | 23.64 | 1 | 1 | 1 | 1 | 1 |  | 77 | 41 |  |  |  | 0 | 0 | 0 | [5 empty] | 0 |  | 0 | 443.32 | 82.4817 | 32.4762 | 18.6756 | 2101.596 | 0 | 7.21 | 0 | 0 | 323.6464 | 172.3312 | [13 empty] | 114 | 67 | 1.047 | 1 |  |  |  | 1003 | 100 м | 100 м | 100 | [6 empty] | 40976437 | 40 | Монтаж оборудования | 0 |  | 2 | 331 | ТСН-2001.4-8. 8-155...8-184 | ТСН-2001.4-8-16 |  |  |  | 0 | 107.48 | 15.19 | 3.39 | 0.79 | 88.9 | 7.21 | 0 | 0 | [17 empty] | 0 | 0 | 0 |  |  |  |  | 114 | 67 |  |  |  |  | 0 |  | -481602889 | 2 | 1 | 3 | 0 | 5.87 | 0 | 945.17 | 0 | 945.17 | 0 |  | 0 | 3 | 0 |  | 0 | 1 | 0 | 0 | 0 | 0 | 0
17 | 1 |  |  | 37 | 1.23-8-407 | КАБЕЛИ СИЛОВЫЕ С МЕДНЫМИ ЖИЛАМИ, С ИЗОЛЯЦИЕЙ И ОБОЛОЧКОЙ ИЗ ПОЛИВИНИЛХЛОРИДНЫХ КОМПОЗИЦИЙ ПОНИЖЕННОЙ ПОЖАРООПАСНОСТИ, С НИЗКИМ ДЫМО - И ГАЗОВЫДЕЛЕНИЕМ, МАРКА ВВГНГ-LS, НАПРЯЖЕНИЕ 660 В, ЧИСЛО ЖИЛ И СЕЧЕНИЕ, ММ2: 5Х1,5 | км | 0.02 | 0 |  |  |  |  | 274.66 | 274.66 | 0 | 0 | 0 | 0 | 0 | 0 | 0 | 0 | 0 |  | 46281617 | 13733.12 | 13733.12 | 0 | 0 | 0 | 0 | 0 | 0 | 0 | 13733.12 | 13733.12 | 0 | 0 | 0 | 0 | 0 | 0 | 0 | 0 | 0 | 1 | 1 |  |  | 1 | 1 | 1 | 1 |  |  |  |  | 3 | 2 | ТСН-2001.1. База. Р.23, о.8, поз.407 |  |  | 1618 | 0 |  | 0 | 201 | 0 | 1 | 1 | 1 | 1 | 1 | 1 |  | 0 | 0 |  |  |  | 0 | 0 | 0 | [5 empty] | 0 |  | 0 | 274.66 | 13733.12 | 0 | 0 | 0 | 0 | 0 | 0 | 0 | 0 | 0 | [13 empty] | 0 | 0 | 1 | 1 |  |  |  | 1003 | км | км | 1000 | [6 empty] | 40977724 | 201 | Материалы монтажные | 0 |  | 2 | 1618 | ТСН-2001.1 Материалы монтажные | ТСН-2001.1-2 |  |  |  | 0 | 13733.12 | 13733.12 | 0 | 0 | 0 | 0 | 0 | 0 | [17 empty] | 0 | 0 | 0 |  |  |  |  | 0 | 0 |  |  |  |  | 0 |  | 320996032 | 2 | 1 | 3 | 0 | 0 | 0 | 274.66 | 0 | 274.66 | 0 |  | 0 | 3 | 0 |  | 0 | 1 | 0 | 0 | 0 | 0 | 0
17 | 1 |  |  | 37 | 1.23-8-407 | КАБЕЛИ СИЛОВЫЕ С МЕДНЫМИ ЖИЛАМИ, С ИЗОЛЯЦИЕЙ И ОБОЛОЧКОЙ ИЗ ПОЛИВИНИЛХЛОРИДНЫХ КОМПОЗИЦИЙ ПОНИЖЕННОЙ ПОЖАРООПАСНОСТИ, С НИЗКИМ ДЫМО - И ГАЗОВЫДЕЛЕНИЕМ, МАРКА ВВГНГ-LS, НАПРЯЖЕНИЕ 660 В, ЧИСЛО ЖИЛ И СЕЧЕНИЕ, ММ2: 5Х1,5 | км | 0.02 | 0 |  |  |  |  | 818.49 | 818.49 | 0 | 0 | 0 | 0 | 0 | 0 | 0 | 0 | 0 |  | 46281618 | 13733.12 | 13733.12 | 0 | 0 | 0 | 0 | 0 | 0 | 0 | 13733.12 | 13733.12 | 0 | 0 | 0 | 0 | 0 | 0 | 0 | 0 | 0 | 1 | 1 |  |  | 1 | 1 | 1 | 2.98 |  |  |  |  | 3 | 2 | ТСН-2001.1. База. Р.23, о.8, поз.407 |  |  | 1618 | 0 | 1.23-8-407 | 1 | 201 | 0 | 1 | 1 | 1 | 1 | 1 | 1 |  | 0 | 0 |  |  |  | 0 | 0 | 0 | [5 empty] | 0 |  | 0 | 818.49 | 40924.6976 | 0 | 0 | 0 | 0 | 0 | 0 | 0 | 0 | 0 | [13 empty] | 0 | 0 | 1 | 1 |  |  |  | 1003 | км | км | 1000 | [6 empty] | 40977724 | 201 | Материалы монтажные | 0 |  | 2 | 1618 | ТСН-2001.1 Материалы монтажные | ТСН-2001.1-2 |  |  |  | 0 | 13733.12 | 13733.12 | 0 | 0 | 0 | 0 | 0 | 0 | [17 empty] | 0 | 0 | 0 |  |  |  |  | 0 | 0 |  |  |  |  | 0 |  | 320996032 | 2 | 1 | 3 | 0 | 0 | 0 | 818.49 | 0 | 818.49 | 0 |  | 0 | 3 | 0 |  | 0 | 1 | 0 | 0 | 0 | 0 | 0
17 | 1 |  |  | 38 | 4.8-288-4 | ТРУБЫ ГОФРИРОВАННЫЕ ПОЛИВИНИЛХЛОРИДНЫЕ НАРУЖНЫМ ДИАМЕТРОМ 32 ММ ОТКРЫТО ПО СТЕНАМ И ПОТОЛКАМ С УСТАНОВКОЙ СОЕДИНИТЕЛЬНЫХ КОРОБОК | 100 м | 0.2 | 0 |  |  |  |  | 101 | 47.65 | 8.99 | 1.81 | 44.36 | 0 | 3.504 | 0 | 0 | 50.57 | 29.72 |  | 46281617 | 504.97 | 238.26 | 44.93 | 9.03 | 221.78 | 0 | 17.52 | 0 | 0 | 504.97 | 238.26 | 44.93 | 9.03 | 221.78 | 0 | 17.52 | 0 | 0 | 114 | 67 | 1 | 1 |  |  | 1 | 1 | 1 | 1 |  |  |  |  | 0 | 2 | ТСН-2001.4. Доп.44. Сб.8, т.288, поз.4 |  |  | 1518 | 0 |  | 0 | 40 | 0 | 1 | 1 | 1 | 1 | 1 | 1 |  | 114 | 67 |  |  |  | 0 | 0 | 0 | [5 empty] | 0 |  | 0 | 101 | 238.26 | 44.93 | 9.03 | 221.78 | 0 | 17.52 | 0 | 0 | 50.5704 | 29.7212 | [13 empty] | 0 | 0 | 1 | 1 |  |  |  | 1003 | 100 м | 100 м | 100 | [6 empty] | 40977624 | 40 | Монтаж оборудования | 0 |  | 2 | 1518 | ТСН-2001.4-8. 8-288 (доп. 19) | ТСН-2001.4-8-27 |  |  |  | 0 | 504.97 | 238.26 | 44.93 | 9.03 | 221.78 | 17.52 | 0 | 0 | [17 empty] | 0 | 0 | 0 |  |  |  |  | 114 | 67 |  |  |  |  | 0 |  | -1605243133 | 2 | 1 | 3 | 0 | 3.17 | 0 | 184.46 | 0 | 184.46 | 0 |  | 0 | 3 | 0 |  | 0 | 1 | 0 | 0 | 0 | 0 | 0
17 | 1 |  |  | 38 | 4.8-288-4 | ТРУБЫ ГОФРИРОВАННЫЕ ПОЛИВИНИЛХЛОРИДНЫЕ НАРУЖНЫМ ДИАМЕТРОМ 32 ММ ОТКРЫТО ПО СТЕНАМ И ПОТОЛКАМ С УСТАНОВКОЙ СОЕДИНИТЕЛЬНЫХ КОРОБОК | 100 м | 0.2 | 0 |  |  |  |  | 1388.11 | 258.75 | 80.78 | 42.69 | 1048.58 | 0 | 3.504 | 0 | 0 | 807.41 | 429.92 |  | 46281618 | 504.97 | 238.26 | 44.93 | 9.03 | 221.78 | 0 | 17.52 | 0 | 0 | 504.97 | 238.26 | 44.93 | 9.03 | 221.78 | 0 | 17.52 | 0 | 0 | 77 | 41 | 1 | 1 |  |  | 1 | 23.64 | 8.99 | 5.43 |  |  |  |  | 0 | 2 | ТСН-2001.4. Доп.44. Сб.8, т.288, поз.4 |  |  | 1518 | 0 | 4.8-288-4 | 1 | 40 | 0 | 23.64 | 1 | 1 | 1 | 1 | 1 |  | 77 | 41 |  |  |  | 0 | 0 | 0 | [5 empty] | 0 |  | 0 | 1388.11 | 1293.7518 | 403.9207 | 213.4692 | 5242.8792 | 0 | 17.52 | 0 | 0 | 807.4066 | 429.9178 | [13 empty] | 114 | 67 | 1.047 | 1 |  |  |  | 1003 | 100 м | 100 м | 100 | [6 empty] | 40977624 | 40 | Монтаж оборудования | 0 |  | 2 | 1518 | ТСН-2001.4-8. 8-288 (доп. 19) | ТСН-2001.4-8-27 |  |  |  | 0 | 504.97 | 238.26 | 44.93 | 9.03 | 221.78 | 17.52 | 0 | 0 | [17 empty] | 0 | 0 | 0 |  |  |  |  | 114 | 67 |  |  |  |  | 0 |  | -1605243133 | 2 | 1 | 3 | 0 | 67.02 | 0 | 2692.46 | 0 | 2692.46 | 0 |  | 0 | 3 | 0 |  | 0 | 1 | 0 | 0 | 0 | 0 | 0
17 | 1 |  |  | 39 | 1.12-5-374 | ТРУБЫ ЭЛЕКТРОТЕХНИЧЕСКИЕ ГОФРИРОВАННЫЕ, ПОЛИВИНИЛХЛОРИДНЫЕ, НЕГОРЮЧИЕ, С ЗОНДОМ, НАРУЖНЫЙ ДИАМЕТР 32 ММ | м | 20 | 0 |  |  |  |  | 145.6 | 145.6 | 0 | 0 | 0 | 0 | 0 | 0 | 0 | 0 | 0 |  | 46281617 | 7.28 | 7.28 | 0 | 0 | 0 | 0 | 0 | 0 | 0 | 7.28 | 7.28 | 0 | 0 | 0 | 0 | 0 | 0 | 0 | 0 | 0 | 1 | 1 |  |  | 1 | 1 | 1 | 1 |  |  |  |  | 3 | 1 | ТСН-2001.1. База. Р.12, о.5, поз.374 |  |  | 1617 | 0 |  | 0 | 200 | 0 | 1 | 1 | 1 | 1 | 1 | 1 |  | 0 | 0 |  |  |  | 0 | 0 | 0 | [5 empty] | 0 |  | 0 | 145.6 | 7.28 | 0 | 0 | 0 | 0 | 0 | 0 | 0 | 0 | 0 | [13 empty] | 0 | 0 | 1 | 1 |  |  |  | 1003 | м | м | 1 | [6 empty] | 40977723 | 200 | Материалы строительные | 0 |  | 1 | 1617 | ТСН-2001.1 Материалы строительные | ТСН-2001.1-1 |  |  |  | 0 | 7.28 | 7.28 | 0 | 0 | 0 | 0 | 0 | 0 | [17 empty] | 0 | 0 | 0 |  |  |  |  | 0 | 0 |  |  |  |  | 0 |  | -128133365 | 2 | 1 | 3 | 0 | 0 | 0 | 145.6 | 145.6 | 0 | 0 |  | 0 | 3 | 0 |  | 0 | 1 | 0 | 0 | 0 | 0 | 0
17 | 1 |  |  | 39 | 1.12-5-374 | ТРУБЫ ЭЛЕКТРОТЕХНИЧЕСКИЕ ГОФРИРОВАННЫЕ, ПОЛИВИНИЛХЛОРИДНЫЕ, НЕГОРЮЧИЕ, С ЗОНДОМ, НАРУЖНЫЙ ДИАМЕТР 32 ММ | м | 20 | 0 |  |  |  |  | 899.81 | 899.81 | 0 | 0 | 0 | 0 | 0 | 0 | 0 | 0 | 0 |  | 46281618 | 7.28 | 7.28 | 0 | 0 | 0 | 0 | 0 | 0 | 0 | 7.28 | 7.28 | 0 | 0 | 0 | 0 | 0 | 0 | 0 | 0 | 0 | 1 | 1 |  |  | 1 | 1 | 1 | 6.18 |  |  |  |  | 3 | 1 | ТСН-2001.1. База. Р.12, о.5, поз.374 |  |  | 1617 | 0 | 1.12-5-374 | 1 | 200 | 0 | 1 | 1 | 1 | 1 | 1 | 1 |  | 0 | 0 |  |  |  | 0 | 0 | 0 | [5 empty] | 0 |  | 0 | 899.81 | 44.9904 | 0 | 0 | 0 | 0 | 0 | 0 | 0 | 0 | 0 | [13 empty] | 0 | 0 | 1 | 1 |  |  |  | 1003 | м | м | 1 | [6 empty] | 40977723 | 200 | Материалы строительные | 0 |  | 1 | 1617 | ТСН-2001.1 Материалы строительные | ТСН-2001.1-1 |  |  |  | 0 | 7.28 | 7.28 | 0 | 0 | 0 | 0 | 0 | 0 | [17 empty] | 0 | 0 | 0 |  |  |  |  | 0 | 0 |  |  |  |  | 0 |  | -128133365 | 2 | 1 | 3 | 0 | 0 | 0 | 899.81 | 899.81 | 0 | 0 |  | 0 | 3 | 0 |  | 0 | 1 | 0 | 0 | 0 | 0 | 0
17 | 1 |  |  | 40 | 4.8-175-4 | ЗАТЯГИВАНИЕ ПРОВОДОВ И КАБЕЛЕЙ В ПРОЛОЖЕННЫЕ ТРУБЫ И МЕТАЛЛИЧЕСКИЕ РУКАВА, ПРОВОД ПЕРВЫЙ ОДНОЖИЛЬНЫЙ ИЛИ МНОГОЖИЛЬНЫЙ В ОБЩЕЙ ОПЛЕТКЕ, СУММАРНОЕ СЕЧЕНИЕ: ДО 35 ММ2 | 100 м | 0.2 | 0 |  |  |  |  | 29.81 | 3.22 | 1.19 | 0.28 | 25.4 | 0 | 2.06 | 0 | 0 | 28.96 | 17.02 |  | 46281617 | 149.03 | 16.1 | 5.93 | 1.38 | 127 | 0 | 10.3 | 0 | 0 | 149.03 | 16.1 | 5.93 | 1.38 | 127 | 0 | 10.3 | 0 | 0 | 114 | 67 | 1 | 1 |  |  | 1 | 1 | 1 | 1 |  |  |  |  | 0 | 2 | ТСН-2001.4. Доп.15. Сб.8, т.175, поз.4 |  |  | 331 | 0 |  | 0 | 40 | 0 | 1 | 1 | 1 | 1 | 1 | 1 |  | 114 | 67 |  |  |  | 0 | 0 | 0 | [5 empty] | 0 |  | 0 | 29.81 | 16.1 | 5.93 | 1.38 | 127 | 0 | 10.3 | 0 | 0 | 28.956 | 17.018 | [13 empty] | 0 | 0 | 1 | 1 |  |  |  | 1003 | 100 м | 100 м | 100 | [6 empty] | 40976437 | 40 | Монтаж оборудования | 0 |  | 2 | 331 | ТСН-2001.4-8. 8-155...8-184 | ТСН-2001.4-8-16 |  |  |  | 0 | 149.03 | 16.1 | 5.93 | 1.38 | 127 | 10.3 | 0 | 0 | [17 empty] | 0 | 0 | 0 |  |  |  |  | 114 | 67 |  |  |  |  | 0 |  | -583094158 | 2 | 1 | 3 | 0 | 0.49 | 0 | 76.28 | 0 | 76.28 | 0 |  | 0 | 3 | 0 |  | 0 | 1 | 0 | 0 | 0 | 0 | 0
17 | 1 |  |  | 40 | 4.8-175-4 | ЗАТЯГИВАНИЕ ПРОВОДОВ И КАБЕЛЕЙ В ПРОЛОЖЕННЫЕ ТРУБЫ И МЕТАЛЛИЧЕСКИЕ РУКАВА, ПРОВОД ПЕРВЫЙ ОДНОЖИЛЬНЫЙ ИЛИ МНОГОЖИЛЬНЫЙ В ОБЩЕЙ ОПЛЕТКЕ, СУММАРНОЕ СЕЧЕНИЕ: ДО 35 ММ2 | 100 м | 0.2 | 0 |  |  |  |  | 629.29 | 17.48 | 11.35 | 6.52 | 600.46 | 0 | 2.06 | 0 | 0 | 462.35 | 246.19 |  | 46281618 | 149.03 | 16.1 | 5.93 | 1.38 | 127 | 0 | 10.3 | 0 | 0 | 149.03 | 16.1 | 5.93 | 1.38 | 127 | 0 | 10.3 | 0 | 0 | 77 | 41 | 1 | 1 |  |  | 1 | 23.64 | 9.57 | 5.43 |  |  |  |  | 0 | 2 | ТСН-2001.4. Доп.15. Сб.8, т.175, поз.4 |  |  | 331 | 0 | 4.8-175-4 | 1 | 40 | 0 | 23.64 | 1 | 1 | 1 | 1 | 1 |  | 77 | 41 |  |  |  | 0 | 0 | 0 | [5 empty] | 0 |  | 0 | 629.29 | 87.423 | 56.7501 | 32.6232 | 3002.28 | 0 | 10.3 | 0 | 0 | 462.3542 | 246.1886 | [13 empty] | 114 | 67 | 1.047 | 1 |  |  |  | 1003 | 100 м | 100 м | 100 | [6 empty] | 40976437 | 40 | Монтаж оборудования | 0 |  | 2 | 331 | ТСН-2001.4-8. 8-155...8-184 | ТСН-2001.4-8-16 |  |  |  | 0 | 149.03 | 16.1 | 5.93 | 1.38 | 127 | 10.3 | 0 | 0 | [17 empty] | 0 | 0 | 0 |  |  |  |  | 114 | 67 |  |  |  |  | 0 |  | -583094158 | 2 | 1 | 3 | 0 | 10.24 | 0 | 1348.07 | 0 | 1348.07 | 0 |  | 0 | 3 | 0 |  | 0 | 1 | 0 | 0 | 0 | 0 | 0
17 | 1 |  |  | 41 | 1.23-8-409 | КАБЕЛИ СИЛОВЫЕ С МЕДНЫМИ ЖИЛАМИ, С ИЗОЛЯЦИЕЙ И ОБОЛОЧКОЙ ИЗ ПОЛИВИНИЛХЛОРИДНЫХ КОМПОЗИЦИЙ ПОНИЖЕННОЙ ПОЖАРООПАСНОСТИ, С НИЗКИМ ДЫМО - И ГАЗОВЫДЕЛЕНИЕМ, МАРКА ВВГНГ-LS, НАПРЯЖЕНИЕ 660 В, ЧИСЛО ЖИЛ И СЕЧЕНИЕ, ММ2: 5Х4 | км | 0.02 | 0 |  |  |  |  | 485.06 | 485.06 | 0 | 0 | 0 | 0 | 0 | 0 | 0 | 0 | 0 |  | 46281617 | 24253.02 | 24253.02 | 0 | 0 | 0 | 0 | 0 | 0 | 0 | 24253.02 | 24253.02 | 0 | 0 | 0 | 0 | 0 | 0 | 0 | 0 | 0 | 1 | 1 |  |  | 1 | 1 | 1 | 1 |  |  |  |  | 3 | 2 | ТСН-2001.1. База. Р.23, о.8, поз.409 |  |  | 1618 | 0 |  | 0 | 201 | 0 | 1 | 1 | 1 | 1 | 1 | 1 |  | 0 | 0 |  |  |  | 0 | 0 | 0 | [5 empty] | 0 |  | 0 | 485.06 | 24253.02 | 0 | 0 | 0 | 0 | 0 | 0 | 0 | 0 | 0 | [13 empty] | 0 | 0 | 1 | 1 |  |  |  | 1003 | км | км | 1000 | [6 empty] | 40977724 | 201 | Материалы монтажные | 0 |  | 2 | 1618 | ТСН-2001.1 Материалы монтажные | ТСН-2001.1-2 |  |  |  | 0 | 24253.02 | 24253.02 | 0 | 0 | 0 | 0 | 0 | 0 | [17 empty] | 0 | 0 | 0 |  |  |  |  | 0 | 0 |  |  |  |  | 0 |  | -609213941 | 2 | 1 | 3 | 0 | 0 | 0 | 485.06 | 0 | 485.06 | 0 |  | 0 | 3 | 0 |  | 0 | 1 | 0 | 0 | 0 | 0 | 0
17 | 1 |  |  | 41 | 1.23-8-409 | КАБЕЛИ СИЛОВЫЕ С МЕДНЫМИ ЖИЛАМИ, С ИЗОЛЯЦИЕЙ И ОБОЛОЧКОЙ ИЗ ПОЛИВИНИЛХЛОРИДНЫХ КОМПОЗИЦИЙ ПОНИЖЕННОЙ ПОЖАРООПАСНОСТИ, С НИЗКИМ ДЫМО - И ГАЗОВЫДЕЛЕНИЕМ, МАРКА ВВГНГ-LS, НАПРЯЖЕНИЕ 660 В, ЧИСЛО ЖИЛ И СЕЧЕНИЕ, ММ2: 5Х4 | км | 0.02 | 0 |  |  |  |  | 1906.29 | 1906.29 | 0 | 0 | 0 | 0 | 0 | 0 | 0 | 0 | 0 |  | 46281618 | 24253.02 | 24253.02 | 0 | 0 | 0 | 0 | 0 | 0 | 0 | 24253.02 | 24253.02 | 0 | 0 | 0 | 0 | 0 | 0 | 0 | 0 | 0 | 1 | 1 |  |  | 1 | 1 | 1 | 3.93 |  |  |  |  | 3 | 2 | ТСН-2001.1. База. Р.23, о.8, поз.409 |  |  | 1618 | 0 | 1.23-8-409 | 1 | 201 | 0 | 1 | 1 | 1 | 1 | 1 | 1 |  | 0 | 0 |  |  |  | 0 | 0 | 0 | [5 empty] | 0 |  | 0 | 1906.29 | 95314.3686 | 0 | 0 | 0 | 0 | 0 | 0 | 0 | 0 | 0 | [13 empty] | 0 | 0 | 1 | 1 |  |  |  | 1003 | км | км | 1000 | [6 empty] | 40977724 | 201 | Материалы монтажные | 0 |  | 2 | 1618 | ТСН-2001.1 Материалы монтажные | ТСН-2001.1-2 |  |  |  | 0 | 24253.02 | 24253.02 | 0 | 0 | 0 | 0 | 0 | 0 | [17 empty] | 0 | 0 | 0 |  |  |  |  | 0 | 0 |  |  |  |  | 0 |  | -609213941 | 2 | 1 | 3 | 0 | 0 | 0 | 1906.29 | 0 | 1906.29 | 0 |  | 0 | 3 | 0 |  | 0 | 1 | 0 | 0 | 0 | 0 | 0
17 | 1 |  |  | 42 | 3.20-9-1 | УСТАНОВКА РЕШЕТОК ЖАЛЮЗИЙНЫХ ПЛОЩАДЬЮ В СВЕТУ, М2, ДО 0,25 | шт. | 2 | 0 |  |  |  |  | 35.22 | 6.06 | 4 | 0.46 | 25.16 | 0 | 2.14 | 0 | 0 | 27.68 | 18.62 |  | 46281617 | 17.61 | 3.03 | 2 | 0.23 | 12.58 | 0 | 1.07 | 0 | 0 | 17.61 | 3.03 | 2 | 0.23 | 12.58 | 0 | 1.07 | 0 | 0 | 110 | 74 | 1 | 1 |  |  | 1 | 1 | 1 | 1 |  |  |  |  | 0 | 1 | ТСН-2001.3. База. Сб.20, т.9, поз.1 |  |  | 139 | 0 |  | 0 | 30 | 0 | 1 | 1 | 1 | 1 | 1 | 1 |  | 110 | 74 |  |  |  | 0 | 0 | 0 | [5 empty] | 0 |  | 0 | 35.22 | 3.03 | 2 | 0.23 | 12.58 | 0 | 1.07 | 0 | 0 | 27.676 | 18.6184 | [13 empty] | 0 | 0 | 1 | 1 |  |  |  | 1010 | шт. | шт. | 1 | [6 empty] | 40976245 | 30 | Строительные работы | 0 |  | 1 | 139 | ТСН-2001.3-20. 20-1...20-55 | ТСН-2001.3-20-1 |  |  |  | 0 | 17.61 | 3.03 | 2 | 0.23 | 12.58 | 1.07 | 0 | 0 | [17 empty] | 0 | 0 | 0 |  |  |  |  | 110 | 74 |  |  |  |  | 0 |  | -999469775 | 2 | 1 | 3 | 0 | 0.81 | 0 | 82.33 | 82.33 | 0 | 0 |  | 0 | 3 | 0 |  | 0 | 1 | 0 | 0 | 0 | 0 | 0
17 | 1 |  |  | 42 | 3.20-9-1 | УСТАНОВКА РЕШЕТОК ЖАЛЮЗИЙНЫХ ПЛОЩАДЬЮ В СВЕТУ, М2, ДО 0,25 | шт. | 2 | 0 |  |  |  |  | 674.28 | 42.66 | 36.84 | 10.87 | 594.78 | 0 | 2.14 | 0 | 0 | 523.41 | 243.86 |  | 46281618 | 17.61 | 3.03 | 2 | 0.23 | 12.58 | 0 | 1.07 | 0 | 0 | 17.61 | 3.03 | 2 | 0.23 | 12.58 | 0 | 1.07 | 0 | 0 | 88 | 41 | 1 | 1 |  |  | 1 | 23.64 | 9.21 | 7.04 |  |  |  |  | 0 | 1 | ТСН-2001.3. База. Сб.20, т.9, поз.1 |  |  | 139 | 0 | 3.20-9-1 | 1 | 30 | 0 | 23.64 | 1 | 1 | 1 | 1 | 1 |  | 88 | 41 |  |  |  | 0 | 0 | 0 | [5 empty] | 0 |  | 0 | 674.28 | 21.3312 | 18.42 | 5.4372 | 297.3912 | 0 | 1.07 | 0 | 0 | 523.4064 | 243.8598 | [13 empty] | 110 | 74 | 1.067 | 1 |  |  |  | 1010 | шт. | шт. | 1 | [6 empty] | 40976245 | 30 | Строительные работы | 0 |  | 1 | 139 | ТСН-2001.3-20. 20-1...20-55 | ТСН-2001.3-20-1 |  |  |  | 0 | 17.61 | 3.03 | 2 | 0.23 | 12.58 | 1.07 | 0 | 0 | [17 empty] | 0 | 0 | 0 |  |  |  |  | 110 | 74 |  |  |  |  | 0 |  | -999469775 | 2 | 1 | 3 | 0 | 17.07 | 0 | 1458.62 | 1458.62 | 0 | 0 |  | 0 | 3 | 0 |  | 0 | 1 | 0 | 0 | 0 | 0 | 0
17 | 1 |  |  | 43 | Цена поставщика | Решетка вентиляционная наружная 500х300 | шт. | 2 | 0 |  |  |  |  | 5016.66 | 5016.66 | 0 | 0 | 0 | 0 | 0 | 0 | 0 | 0 | 0 |  | 46281617 | 2508.33 | 2508.33 | 0 | 0 | 0 | 0 | 0 | 0 | 0 | 2508.33 | 2508.33 | 0 | 0 | 0 | 0 | 0 | 0 | 0 | 0 | 0 | 1 | 1 |  |  | 1 | 1 | 1 | 1 |  |  |  |  | 3 | 1 |  |  |  | 400002 | 0 |  | 0 | 202 | 0 | 1 | 1 | 1 | 1 | 1 | 1 |  | 0 | 0 |  |  |  | 0 | 0 | 0 | [5 empty] | 0 |  | 0 | 5016.66 | 2508.33 | 0 | 0 | 0 | 0 | 0 | 0 | 0 | 0 | 0 | [13 empty] | 0 | 0 | 1 | 1 |  |  |  | 1010 | шт. | шт. | 1 | [6 empty] | 45442020 | 202 | Материалы | 0 |  | 1 | 400002 | Материалы, изделия и конструкции | Материалы |  |  |  | 0 | 2508.33 | 2508.33 | 0 | 0 | 0 | 0 | 0 | 0 | 5 |  |  | 1 | 18 |  | 3010 | [10 empty] | 0 | 0 | 0 |  |  |  |  | 0 | 0 |  | [3 010 / 1,2] |  |  | 0 |  | 1738586879 | 2 | 3 | 3 | 0 | 0 | 0 | 5016.66 | 5016.66 | 0 | 0 |  | 1 | 1 | 0 |  | 0 | 1 | 0 | 0 | 0 | 0 | 0
17 | 1 |  |  | 43 | Цена поставщика | Решетка вентиляционная наружная 500х300 | шт. | 2 | 0 |  |  |  |  | 5016.66 | 5016.66 | 0 | 0 | 0 | 0 | 0 | 0 | 0 | 0 | 0 |  | 46281618 | 2508.33 | 2508.33 | 0 | 0 | 0 | 0 | 0 | 0 | 0 | 2508.33 | 2508.33 | 0 | 0 | 0 | 0 | 0 | 0 | 0 | 0 | 0 | 1 | 1 |  |  | 1 | 1 | 1 | 1 |  |  |  |  | 3 | 1 |  |  |  | 400002 | 0 |  | 0 | 202 | 0 | 1 | 1 | 1 | 1 | 1 | 1 |  | 0 | 0 |  |  |  | 0 | 0 | 0 | [5 empty] | 0 |  | 0 | 5016.66 | 2508.33 | 0 | 0 | 0 | 0 | 0 | 0 | 0 | 0 | 0 | [13 empty] | 0 | 0 | 1 | 1 |  |  |  | 1010 | шт. | шт. | 1 | [6 empty] | 45442020 | 202 | Материалы | 0 |  | 1 | 400002 | Материалы, изделия и конструкции | Материалы |  |  |  | 0 | 2508.33 | 2508.33 | 0 | 0 | 0 | 0 | 0 | 0 | 5 |  |  | 1 | 18 |  | 3010 | [10 empty] | 0 | 0 | 0 |  |  |  |  | 0 | 0 |  | [3 010 / 1,2] |  |  | 0 |  | 1738586879 | 2 | 3 | 3 | 0 | 0 | 0 | 5016.66 | 5016.66 | 0 | 0 |  | 1 | 1 | 0 |  | 0 | 1 | 0 | 0 | 0 | 0 | 0
17 | 1 |  |  | 44 | 5.3-12-1 | СЕТЬ УСТАНОВКИ ВЕНТИЛЯЦИИ И КОНДИЦИОНИРОВАНИЯ ВОЗДУХА ПРИ КОЛИЧЕСТВЕ СЕЧЕНИЙ ДО: 5 | вент.сеть | 1 | 0 |  |  |  |  | 127.35 | 0 | 0 | 0 | 127.35 | 0 | 7.2 | 0 | 0 | 95.51 | 89.15 |  | 46281617 | 127.352 | 0 | 0 | 0 | 127.352 | 0 | 7.2 | 0 | 0 | 159.19 | 0 | 0 | 0 | 159.19 | 0 | 9 | 0 | 0 | 75 | 70 | 1 | 1 |  |  | 1 | 1 | 1 | 1 |  |  |  |  | 0 | 4 | ТСН-2001.5. База. Сб.3, т.12, поз.1 |  |  | 383 | 0 |  | 0 | 50 | 0 | 1 | 1 | 1 | 1 | 1 | 1 |  | 75 | 70 |  |  |  | 0 | 0 | 0 | [5 empty] | 0 |  | 0 | 127.35 | 0 | 0 | 0 | 127.352 | 0 | 7.2 | 0 | 0 | 95.5125 | 89.145 |  |  |  |  | *0,8 | *0,8 | *0,8 |  | *0,8 | *0,8 |  |  |  | 0 | 0 | 1 | 1 |  |  |  | 1013 | вент.сеть | вент.сеть | 1 | [6 empty] | 40976489 | 50 | Пусконаладочные работы | 0 |  | 4 | 383 | ТСН-2001.5-3. 3-1...3-68 | ТСН-2001.5-3-1 |  |  |  | 0 | 159.19 | 0 | 0 | 0 | 159.19 | 9 | 0 | 0 | [17 empty] | 0 | 0 | 0 |  |  |  |  | 75 | 70 |  |  |  |  | 0 |  | -1032615625 | 2 | 1 | 3 | 0 | 0 | 0 | 312.01 | 0 | 0 | 312.01 |  | 0 | 3 | 0 |  | 0 | 1 | 0 | 0 | 0 | 0 | 0
17 | 1 |  |  | 44 | 5.3-12-1 | СЕТЬ УСТАНОВКИ ВЕНТИЛЯЦИИ И КОНДИЦИОНИРОВАНИЯ ВОЗДУХА ПРИ КОЛИЧЕСТВЕ СЕЧЕНИЙ ДО: 5 | вент.сеть | 1 | 0 |  |  |  |  | 3010.6 | 0 | 0 | 0 | 3010.6 | 0 | 7.2 | 0 | 0 | 2047.21 | 1234.35 |  | 46281618 | 127.352 | 0 | 0 | 0 | 127.352 | 0 | 7.2 | 0 | 0 | 159.19 | 0 | 0 | 0 | 159.19 | 0 | 9 | 0 | 0 | 68 | 41 | 1 | 1 |  |  | 1 | 23.64 | 1 | 1 |  |  |  |  | 0 | 4 | ТСН-2001.5. База. Сб.3, т.12, поз.1 |  |  | 383 | 0 | 5.3-12-1 | 1 | 50 | 0 | 1 | 1 | 1 | 1 | 1 | 1 |  | 68 | 41 |  |  |  | 0 | 0 | 0 | [5 empty] | 0 |  | 0 | 3010.6 | 0 | 0 | 0 | 3010.6013 | 0 | 7.2 | 0 | 0 | 2047.208 | 1234.346 |  |  |  |  | *0,8 | *0,8 | *0,8 |  | *0,8 | *0,8 |  |  |  | 75 | 70 | 1 | 1 |  |  |  | 1013 | вент.сеть | вент.сеть | 1 | [6 empty] | 40976489 | 50 | Пусконаладочные работы | 0 |  | 4 | 383 | ТСН-2001.5-3. 3-1...3-68 | ТСН-2001.5-3-1 |  |  |  | 0 | 159.19 | 0 | 0 | 0 | 159.19 | 9 | 0 | 0 | [17 empty] | 0 | 0 | 0 |  |  |  |  | 75 | 70 |  |  |  |  | 0 |  | -1032615625 | 2 | 1 | 3 | 0 | 0 | 0 | 6292.16 | 0 | 0 | 6292.16 |  | 0 | 3 | 0 |  | 0 | 1 | 0 | 0 | 0 | 0 | 0
51 | 1 | 3 | 20 |  | Новая локальная смета | Новая локальная смета | 0 | [6 empty] | 526276.08 | 521702.41 | 1234.92 | 264.02 | 3338.75 | 0 | 273.5592 | 0 | 0 | 3481.72 | 2388.66 |  |  | 526276.08 | 521702.41 | 1234.92 | 264.02 | 3338.75 | 0 | 273.5592 | 0 | 0 | 3481.72 | 2388.66 |  |  | 0 | 0 | 0 | 532608.52 | 528209.38 | 4087.13 | 312.01 | 521702.41 | 521702.41 | 0 | 521702.41 | 0 | 0 | 0 | 0 | [20 empty] | 0 | 0 | 0 | 532608.52 | 528209.38 | 4087.13 | 312.01 | 521702.41 | 521702.41 | 0 | 521702.41 | 0 | 0 | 0 | 0 | [20 empty] | 695908.87 | 607066.75 | 9913.94 | 6241.26 | 78928.18 | 0 | 273.5592 | 0 | 0 | 64617.92 | 32360.59 |  |  | 695908.87 | 607066.75 | 9913.94 | 6241.26 | 78928.18 | 0 | 273.5592 | 0 | 0 | 64617.92 | 32360.59 |  |  | 0 | 0 | 0 | 802686.16 | 751640.46 | 44753.54 | 6292.16 | 607066.75 | 607066.75 | 0 | 607066.75 | 0 | 0 | 0 | 0 | [20 empty] | 0 | 0 | 0 | 802686.16 | 751640.46 | 44753.54 | 6292.16 | 607066.75 | 607066.75 | 0 | 607066.75 | 0 | 0 | 0 | 0 | [19 empty] | 0
50 | 0 | 0 | 1 | 201 | 526276.08 | ПЗ | Прямые затраты |  |  | 201 | 1 | 3 |  | 2 | 695908.87
50 | 0 | 0 | 1 | 202 | 521702.41 | СтМатОб | Стоимость материальных ресурсов (всего) |  |  | 202 | 2 | 3 |  | 2 | 607066.75
50 | 0 | 0 | 1 | 222 | 0 | СтМатОбЗак | Стоимость материалов и оборудования заказчика |  |  | 222 | 3 | 3 |  | 2 | 0
50 | 0 | 0 | 1 | 225 | 521702.41 | СтМатОбПод | Стоимость материалов и оборудования подрядчика |  |  | 225 | 4 | 3 |  | 2 | 607066.75
50 | 0 | 0 | 1 | 226 | 521702.41 | СтМат | Стоимость материалов (всего) |  |  | 226 | 5 | 3 |  | 2 | 607066.75
50 | 0 | 0 | 1 | 227 | 0 | СтМатЗак | Стоимость материалов заказчика |  |  | 227 | 6 | 3 |  | 2 | 0
50 | 0 | 0 | 1 | 228 | 521702.41 | СтМатПод | Стоимость материалов подрядчика |  |  | 228 | 7 | 3 |  | 2 | 607066.75
50 | 0 | 0 | 1 | 216 | 0 | Оборуд | Стоимость оборудования (всего) |  |  | 216 | 8 | 3 |  | 2 | 0
50 | 0 | 0 | 1 | 223 | 0 | ОборудЗак | Стоимость оборудования заказчика |  |  | 223 | 9 | 3 |  | 2 | 0
50 | 0 | 0 | 1 | 229 | 0 | ОборудПод | Стоимость оборудования подрядчика |  |  | 229 | 10 | 3 |  | 2 | 0
50 | 0 | 0 | 1 | 203 | 1234.92 | ЭММ | Эксплуатация машин |  |  | 203 | 11 | 3 |  | 2 | 9913.94
50 | 0 | 0 | 1 | 231 | 0 | ЭММсНРиСП | Эксплуатация машин по ТСН-2001.16 |  |  | 231 | 12 | 3 |  | 2 | 0
50 | 0 | 0 | 1 | 204 | 264.02 | ЗПМ | ЗП машинистов |  |  | 204 | 13 | 3 |  | 2 | 6241.26
50 | 0 | 0 | 1 | 205 | 3338.75 | ОЗП | Основная ЗП рабочих |  |  | 205 | 14 | 3 |  | 2 | 78928.18
50 | 0 | 0 | 1 | 232 | 0 | ОЗПсНРиСП | Основная ЗП рабочих по ТСН-2001.16 |  |  | 232 | 15 | 3 |  | 2 | 0
50 | 0 | 0 | 1 | 214 | 528209.38 | Строит | Строительные работы с НР и СП |  |  | 214 | 16 | 3 |  | 2 | 751640.46
50 | 0 | 0 | 1 | 215 | 4087.13 | Монтаж | Монтажные работы с НР и СП |  |  | 215 | 17 | 3 |  | 2 | 44753.54
50 | 0 | 0 | 1 | 217 | 312.01 | Прочие | Прочие работы с НР и СП |  |  | 217 | 18 | 3 |  | 2 | 6292.16
50 | 0 | 0 | 1 | 230 | 0 | ПрочиеЗатр | Прочие затраты по ТСН-2001.16 |  |  | 230 | 19 | 3 |  | 2 | 0
50 | 0 | 0 | 1 | 206 | 0 | ВозврМат | Возврат материалов |  |  | 206 | 20 | 3 |  | 2 | 0
50 | 0 | 0 | 1 | 207 | 273.5592 | ТрудСтр | Трудозатраты строителей |  |  | 207 | 21 | 3 |  | -1 | 273.5592
50 | 0 | 0 | 1 | 208 | 0 | ТрудМаш | Трудозатраты машинистов |  |  | 208 | 22 | 3 |  | -1 | 0
50 | 0 | 0 | 1 | 209 | 0 | ТранспМат | Транспорт материалов |  |  | 209 | 23 | 3 |  | 2 | 0
50 | 0 | 0 | 1 | 210 | 3481.72 | НР | Накладные расходы |  |  | 210 | 24 | 3 |  | 2 | 64617.92
50 | 0 | 0 | 1 | 211 | 2388.66 | СмПриб | Сметная прибыль |  |  | 211 | 25 | 3 |  | 2 | 32360.59
50 | 0 | 0 | 1 | 224 | 532608.52 | Всего | Всего с НР и СП |  |  | 224 | 26 | 3 |  | 2 | 802686.16
51 | 177 | 1 | 12 |  | Новый объект_(Копия)_(Копия)_(Копия)_(Копия)_(Копия) | 2503 Ногинск, ул. 3 Интернационала, д.113 вент | 0 | [6 empty] | 526276.08 | 521702.41 | 1234.92 | 264.02 | 3338.75 | 0 | 273.5592 | 0 | 0 | 3481.72 | 2388.66 | [15 empty] | 0 | 0 | 0 | 532608.52 | 528209.38 | 4087.13 | 312.01 | 521702.41 | 521702.41 | 0 | 521702.41 | 0 | 0 | 0 | 0 | [55 empty] | 695908.87 | 607066.75 | 9913.94 | 6241.26 | 78928.18 | 0 | 273.5592 | 0 | 0 | 64617.92 | 32360.59 | [15 empty] | 0 | 0 | 0 | 802686.16 | 751640.46 | 44753.54 | 6292.16 | 607066.75 | 607066.75 | 0 | 607066.75 | 0 | 0 | 0 | 0 | [54 empty] | 0
50 | 0 | 0 | 1 | 201 | 526276.08 | ПЗ | Прямые затраты |  |  | 201 | 1 | 3 |  | 2 | 695908.87
50 | 0 | 0 | 1 | 202 | 521702.41 | СтМатОб | Стоимость материальных ресурсов (всего) |  |  | 202 | 2 | 3 |  | 2 | 607066.75
50 | 0 | 0 | 1 | 222 | 0 | СтМатОбЗак | Стоимость материалов и оборудования заказчика |  |  | 222 | 3 | 3 |  | 2 | 0
50 | 0 | 0 | 1 | 225 | 521702.41 | СтМатОбПод | Стоимость материалов и оборудования подрядчика |  |  | 225 | 4 | 3 |  | 2 | 607066.75
50 | 0 | 0 | 1 | 226 | 521702.41 | СтМат | Стоимость материалов (всего) |  |  | 226 | 5 | 3 |  | 2 | 607066.75
50 | 0 | 0 | 1 | 227 | 0 | СтМатЗак | Стоимость материалов заказчика |  |  | 227 | 6 | 3 |  | 2 | 0
50 | 0 | 0 | 1 | 228 | 521702.41 | СтМатПод | Стоимость материалов подрядчика |  |  | 228 | 7 | 3 |  | 2 | 607066.75
50 | 0 | 0 | 1 | 216 | 0 | Оборуд | Стоимость оборудования (всего) |  |  | 216 | 8 | 3 |  | 2 | 0
50 | 0 | 0 | 1 | 223 | 0 | ОборудЗак | Стоимость оборудования заказчика |  |  | 223 | 9 | 3 |  | 2 | 0
50 | 0 | 0 | 1 | 229 | 0 | ОборудПод | Стоимость оборудования подрядчика |  |  | 229 | 10 | 3 |  | 2 | 0
50 | 0 | 0 | 1 | 203 | 1234.92 | ЭММ | Эксплуатация машин |  |  | 203 | 11 | 3 |  | 2 | 9913.94
50 | 0 | 0 | 1 | 231 | 0 | ЭММсНРиСП | Эксплуатация машин по ТСН-2001.16 |  |  | 231 | 12 | 3 |  | 2 | 0
50 | 0 | 0 | 1 | 204 | 264.02 | ЗПМ | ЗП машинистов |  |  | 204 | 13 | 3 |  | 2 | 6241.26
50 | 0 | 0 | 1 | 205 | 3338.75 | ОЗП | Основная ЗП рабочих |  |  | 205 | 14 | 3 |  | 2 | 78928.18
50 | 0 | 0 | 1 | 232 | 0 | ОЗПсНРиСП | Основная ЗП рабочих по ТСН-2001.16 |  |  | 232 | 15 | 3 |  | 2 | 0
50 | 0 | 0 | 1 | 214 | 528209.38 | Строит | Строительные работы с НР и СП |  |  | 214 | 16 | 3 |  | 2 | 751640.46
50 | 0 | 0 | 1 | 215 | 4087.13 | Монтаж | Монтажные работы с НР и СП |  |  | 215 | 17 | 3 |  | 2 | 44753.54
50 | 0 | 0 | 1 | 217 | 312.01 | Прочие | Прочие работы с НР и СП |  |  | 217 | 18 | 3 |  | 2 | 6292.16
50 | 0 | 0 | 1 | 230 | 0 | ПрочиеЗатр | Прочие затраты по ТСН-2001.16 |  |  | 230 | 19 | 3 |  | 2 | 0
50 | 0 | 0 | 1 | 206 | 0 | ВозврМат | Возврат материалов |  |  | 206 | 20 | 3 |  | 2 | 0
50 | 0 | 0 | 1 | 207 | 273.5592 | ТрудСтр | Трудозатраты строителей |  |  | 207 | 21 | 3 |  | -1 | 273.5592
50 | 0 | 0 | 1 | 208 | 0 | ТрудМаш | Трудозатраты машинистов |  |  | 208 | 22 | 3 |  | -1 | 0
50 | 0 | 0 | 1 | 209 | 0 | ТранспМат | Транспорт материалов |  |  | 209 | 23 | 3 |  | 2 | 0
50 | 0 | 0 | 1 | 210 | 3481.72 | НР | Накладные расходы |  |  | 210 | 24 | 3 |  | 2 | 64617.92
50 | 0 | 0 | 1 | 211 | 2388.66 | СмПриб | Сметная прибыль |  |  | 211 | 25 | 3 |  | 2 | 32360.59
50 | 0 | 0 | 1 | 224 | 532608.52 | Всего | Всего с НР и СП |  |  | 224 | 26 | 3 |  | 2 | 802686.16
50 | 1 | 0 | 2 | 0 | 106521.7 | НДС | НДС 20% |  |  | 212 | 27 | 0 |  | 2 | 160537.23
50 | 1 | 0 | 2 | 0 | 639130.22 | ИТОГО с НДС | ИТОГО |  |  | 212 | 28 | 0 |  | 2 | 963223.39
-1
75 | Базовый | 2000 | 0 | 1 |  | 0 | 1 | 0 | 1 | 98 | 77 | 0 | 46281617 | 1
75 | Текущий | 2016 | 0 | 1 |  | 0 | 2 | 1 | 1 | 93 | 64 | 1 | 46281618 | 2
1 | Сборник индексов | Коэффициенты к ТСН-2001 МГЭ, ремонт | 2020 | 1 | 1 | 1 | 0 | 2 | 1 | 1 | 1 | 1 | 1 | 1 | 1 | 1 | [9 empty] | 160
65 |  | 1 | 0 | 245

## SourceObSm
0 | Smeta.RU (495) 974-1589 |  | _OBSM_ |  | 0 | 0 | 0 | Smeta.RU |  | 0 | 32862 | 10 | 10 | 1 | 0 | 11
1 | 52 | 0 |  | 0 | Новый объект_(Копия)_(Копия)_(Копия)_(Копия)_(Копия) | 2503 Ногинск, ул. 3 Интернационала, д.113 вент |  | 0 |  | 0 |  |  |  | 0 | 0 | 0 | 175 | 157 |  |  | 0 | [21 empty] | Сметные нормы списания | Коды ОКП для ТСН-2001 | 1 | 1 | 0 | 0 | 1 | 0 | 6 | 2 | 1 | 1 | 0 | 0 | 0 | 0 | 0 | ТСН 2001- Ремонт | Типовой расчет для ТСН-2001 МГЭ (Ремонт), Доп 45 | ТСН-2001 | ТСН-2001 | ТСН-2001 | ТСН-2001 |  | 0 | 0 | 8200 |  | 44 | 0
22 | 0 | 0 | 46281617 | 46281618 | 3
3 | 1 | Новая локальная смета | Новая локальная смета | 528.2094 | 4.0871 | 0 | 0.31201 | 532.6085 | 3.3388 | [9 empty] | 751.6405 | 44.7535 | 0 | 6.2922 | 802.6862 | 78.9282 |  | 0 | 0 | 0 | 526276.08 | 521702.41 | 0 | 0 | 0 | 1234.92 | 264.02 | 3338.75 | 528209.38 | 4087.13 | 312.01 | 0 | 273.5592 | 0 | 0 | 3481.72 | 2388.66 | 532608.52 | [6 empty] | 695908.87 | 607066.75 | 0 | 0 | 0 | 9913.94 | 6241.26 | 78928.18 | 751640.46 | 44753.54 | 6292.16 | 0 | 273.5592 | 0 | 0 | 64617.92 | 32360.59 | 802686.16
51 |  |  |  | 528.2094 | 4.0871 | 0 | 0.31201 | 532.6085 | 3.3388 | [9 empty] | 751.6405 | 44.7535 | 0 | 6.2922 | 802.6862 | 78.9282
50 | 0 | 0 | 1 | 201 | 526276.08 | ПЗ | Прямые затраты |  |  | 201 | 1 | 3 |  | 2 | 695908.87
50 | 0 | 0 | 1 | 202 | 521702.41 | СтМатОб | Стоимость материальных ресурсов (всего) |  |  | 202 | 2 | 3 |  | 2 | 607066.75
50 | 0 | 0 | 1 | 222 | 0 | СтМатОбЗак | Стоимость материалов и оборудования заказчика |  |  | 222 | 3 | 3 |  | 2 | 0
50 | 0 | 0 | 1 | 225 | 521702.41 | СтМатОбПод | Стоимость материалов и оборудования подрядчика |  |  | 225 | 4 | 3 |  | 2 | 607066.75
50 | 0 | 0 | 1 | 226 | 521702.41 | СтМат | Стоимость материалов (всего) |  |  | 226 | 5 | 3 |  | 2 | 607066.75
50 | 0 | 0 | 1 | 227 | 0 | СтМатЗак | Стоимость материалов заказчика |  |  | 227 | 6 | 3 |  | 2 | 0
50 | 0 | 0 | 1 | 228 | 521702.41 | СтМатПод | Стоимость материалов подрядчика |  |  | 228 | 7 | 3 |  | 2 | 607066.75
50 | 0 | 0 | 1 | 216 | 0 | Оборуд | Стоимость оборудования (всего) |  |  | 216 | 8 | 3 |  | 2 | 0
50 | 0 | 0 | 1 | 223 | 0 | ОборудЗак | Стоимость оборудования заказчика |  |  | 223 | 9 | 3 |  | 2 | 0
50 | 0 | 0 | 1 | 229 | 0 | ОборудПод | Стоимость оборудования подрядчика |  |  | 229 | 10 | 3 |  | 2 | 0
50 | 0 | 0 | 1 | 203 | 1234.92 | ЭММ | Эксплуатация машин |  |  | 203 | 11 | 3 |  | 2 | 9913.94
50 | 0 | 0 | 1 | 231 | 0 | ЭММсНРиСП | Эксплуатация машин по ТСН-2001.16 |  |  | 231 | 12 | 3 |  | 2 | 0
50 | 0 | 0 | 1 | 204 | 264.02 | ЗПМ | ЗП машинистов |  |  | 204 | 13 | 3 |  | 2 | 6241.26
50 | 0 | 0 | 1 | 205 | 3338.75 | ОЗП | Основная ЗП рабочих |  |  | 205 | 14 | 3 |  | 2 | 78928.18
50 | 0 | 0 | 1 | 232 | 0 | ОЗПсНРиСП | Основная ЗП рабочих по ТСН-2001.16 |  |  | 232 | 15 | 3 |  | 2 | 0
50 | 0 | 0 | 1 | 214 | 528209.38 | Строит | Строительные работы с НР и СП |  |  | 214 | 16 | 3 |  | 2 | 751640.46
50 | 0 | 0 | 1 | 215 | 4087.13 | Монтаж | Монтажные работы с НР и СП |  |  | 215 | 17 | 3 |  | 2 | 44753.54
50 | 0 | 0 | 1 | 217 | 312.01 | Прочие | Прочие работы с НР и СП |  |  | 217 | 18 | 3 |  | 2 | 6292.16
50 | 0 | 0 | 1 | 230 | 0 | ПрочиеЗатр | Прочие затраты по ТСН-2001.16 |  |  | 230 | 19 | 3 |  | 2 | 0
50 | 0 | 0 | 1 | 206 | 0 | ВозврМат | Возврат материалов |  |  | 206 | 20 | 3 |  | 2 | 0
50 | 0 | 0 | 1 | 207 | 273.5592 | ТрудСтр | Трудозатраты строителей |  |  | 207 | 21 | 3 |  | -1 | 273.5592
50 | 0 | 0 | 1 | 208 | 0 | ТрудМаш | Трудозатраты машинистов |  |  | 208 | 22 | 3 |  | -1 | 0
50 | 0 | 0 | 1 | 209 | 0 | ТранспМат | Транспорт материалов |  |  | 209 | 23 | 3 |  | 2 | 0
50 | 0 | 0 | 1 | 210 | 3481.72 | НР | Накладные расходы |  |  | 210 | 24 | 3 |  | 2 | 64617.92
50 | 0 | 0 | 1 | 211 | 2388.66 | СмПриб | Сметная прибыль |  |  | 211 | 25 | 3 |  | 2 | 32360.59
50 | 0 | 0 | 1 | 224 | 532608.52 | Всего | Всего с НР и СП |  |  | 224 | 26 | 3 |  | 2 | 802686.16
50 | 1 | 0 | 2 | 0 | 106521.7 | НДС | НДС 20% |  |  | 212 | 27 | 0 |  | 2 | 160537.23
50 | 1 | 0 | 2 | 0 | 639130.22 | ИТОГО с НДС | ИТОГО |  |  | 212 | 28 | 0 |  | 2 | 963223.39
-1
75 | Базовый | 2000 | 0 | 1 |  | 0 | 1 | 0 | 1 | 98 | 77 | 0 | 46281617 | 1
75 | Текущий | 2016 | 0 | 1 |  | 0 | 2 | 1 | 1 | 93 | 64 | 1 | 46281618 | 2
1 | Сборник индексов | Коэффициенты к ТСН-2001 МГЭ, ремонт | 2020 | 1 | 1 | 1 | 0 | 2 | 1 | 1 | 1 | 1 | 1 | 1 | 1 | 1 | [8 empty] | 160

## SmtRes
27 | 46281617 | 46282731 | 45815045 | 5 | 1 | 5 | 1 | 9999990008 |  | ТРУДОЗАТРАТЫ РАБОЧИХ (ЭСН) | 1191 | 1013 | чел.-ч. | чел.-ч. | 1 | 0 | 946207192 | 29 | 0 | 0 | 0 | 0 | 0 | 0 | 0 | 0 | 1 | 1 | 1 | 1 | 0 | 1 | 0 | 0 | 0 | 29 | 1 | 2 | 46282734 | 1 | 0 | 1 | 0 | 0 | 0 | 0 | 0 | 0 | 0 | 0 | 0 | 0 | 0 | 0 | 0 | 0 | 0 | 0 | 0 | 0 | 0 | 0 | 0 | 0 | 2.9 | 0 | 0 | 1 | 0 | 0
28 | 46281618 | 46282731 | 45815045 | 5 | 1 | 5 | 1 | 9999990008 |  | ТРУДОЗАТРАТЫ РАБОЧИХ (ЭСН) | 1191 | 1013 | чел.-ч. | чел.-ч. | 1 | 0 | 946207192 | 29 | 0 | 0 | 0 | 0 | 0 | 0 | 0 | 0 | 1 | 1 | 1 | 1 | 0 | 1 | 0 | 0 | 0 | 29 | 1 | 2 | 46282734 | 1 | 0 | 2 | 0 | 0 | 0 | 0 | 0 | 0 | 0 | 0 | 0 | 0 | 0 | 0 | 0 | 0 | 0 | 0 | 0 | 0 | 0 | 0 | 0 | 0 | 2.9 | 0 | 0 | 1 | 0 | 0
29 | 46281617 | 46282732 | 45815045 | 5 | 1 | 5 | 1 | 9999990008 |  | ТРУДОЗАТРАТЫ РАБОЧИХ (ЭСН) | 1191 | 1013 | чел.-ч. | чел.-ч. | 1 | 0 | 946207192 | 26.96 | 0 | 0 | 0 | 0 | 0 | 0 | 0 | 0 | 1 | 1 | 1 | 1 | 0 | 1 | 0 | 0 | 0 | 26.96 | 1 | 2 | 46283053 | 1 | 0 | 3 | 0 | 0 | 0 | 0 | 0 | 0 | 0 | 0 | 0 | 0 | 0 | 0 | 0 | 0 | 0 | 0 | 0 | 0 | 0 | 0 | 0 | 0 | 0.5392 | 0 | 0 | 1 | 0 | 0
29 | 46281617 | 46282732 | 45984078 | 1 | 1 | 5 | 2 | 2.1-10-9 | ТСН-2001.2. База. п.1-10-9 (101101) | КОМПРЕССОРЫ С БЕНЗИНОВЫМ ДВИГАТЕЛЕМ ПРИЦЕПНЫЕ, ПРОИЗВОДИТЕЛЬНОСТЬ ДО 5 М3/МИН | 1368 | 1011 | маш.-ч | маш.-ч | 1 | 0 | 914794801 | 7.75 | 0 | 105.81 | 18.78 | 0 | 0 | 105.81 | 18.78 | 0 | 1 | 1 | 1 | 1 | 0 | 1 | 0 | 0 | 0 | 7.75 | 0 | 2 | 46283054 | 1 | 0 | 4 | 0 | 0 | 0 | 0 | 0 | 0 | 0 | 0 | 0 | 0 | 0 | 0 | 0 | 0 | 0 | 0 | 0 | 0 | 0 | 0 | 0 | 0 | 0.155 | 105.81 | 105.81 | 1 | 820.03 | 145.55
29 | 46281617 | 46282732 | 45984536 | 1 | 1 | 5 | 2 | 2.1-30-54 | ТСН-2001.2. База. п.1-30-54 (308901) | МОЛОТКИ ОТБОЙНЫЕ | 1368 | 1011 | маш.-ч | маш.-ч | 1 | 0 | 1080624300 | 15.5 | 0 | 3.16 | 0.04 | 0 | 0 | 3.16 | 0.04 | 0 | 1 | 1 | 1 | 1 | 0 | 1 | 0 | 0 | 0 | 15.5 | 0 | 2 | 46283055 | 1 | 0 | 5 | 0 | 0 | 0 | 0 | 0 | 0 | 0 | 0 | 0 | 0 | 0 | 0 | 0 | 0 | 0 | 0 | 0 | 0 | 0 | 0 | 0 | 0 | 0.31 | 3.16 | 3.16 | 1 | 48.98 | 0.62
30 | 46281618 | 46282732 | 45815045 | 5 | 1 | 5 | 1 | 9999990008 |  | ТРУДОЗАТРАТЫ РАБОЧИХ (ЭСН) | 1191 | 1013 | чел.-ч. | чел.-ч. | 1 | 0 | 946207192 | 26.96 | 0 | 0 | 0 | 0 | 0 | 0 | 0 | 0 | 1 | 1 | 1 | 1 | 0 | 1 | 0 | 0 | 0 | 26.96 | 1 | 2 | 46283053 | 1 | 0 | 6 | 0 | 0 | 0 | 0 | 0 | 0 | 0 | 0 | 0 | 0 | 0 | 0 | 0 | 0 | 0 | 0 | 0 | 0 | 0 | 0 | 0 | 0 | 0.5392 | 0 | 0 | 1 | 0 | 0
30 | 46281618 | 46282732 | 45984078 | 1 | 1 | 5 | 2 | 2.1-10-9 | ТСН-2001.2. База. п.1-10-9 (101101) | КОМПРЕССОРЫ С БЕНЗИНОВЫМ ДВИГАТЕЛЕМ ПРИЦЕПНЫЕ, ПРОИЗВОДИТЕЛЬНОСТЬ ДО 5 М3/МИН | 1368 | 1011 | маш.-ч | маш.-ч | 1 | 0 | 914794801 | 7.75 | 0 | 1018.95 | 443.96 | 0 | 0 | 105.81 | 18.78 | 0 | 1 | 9.63 | 23.64 | 1 | 0 | 1 | 0 | 0 | 0 | 7.75 | 0 | 2 | 46283054 | 1 | 0 | 7 | 0 | 0 | 0 | 0 | 0 | 0 | 0 | 0 | 0 | 0 | 0 | 0 | 0 | 0 | 0 | 0 | 0 | 0 | 0 | 0 | 0 | 0 | 0.155 | 1018.95 | 105.81 | 9.63 | 820.03 | 145.55
30 | 46281618 | 46282732 | 45984536 | 1 | 1 | 5 | 2 | 2.1-30-54 | ТСН-2001.2. База. п.1-30-54 (308901) | МОЛОТКИ ОТБОЙНЫЕ | 1368 | 1011 | маш.-ч | маш.-ч | 1 | 0 | 1080624300 | 15.5 | 0 | 5.72 | 0.95 | 0 | 0 | 3.16 | 0.04 | 0 | 1 | 1.81 | 23.64 | 1 | 0 | 1 | 0 | 0 | 0 | 15.5 | 0 | 2 | 46283055 | 1 | 0 | 8 | 0 | 0 | 0 | 0 | 0 | 0 | 0 | 0 | 0 | 0 | 0 | 0 | 0 | 0 | 0 | 0 | 0 | 0 | 0 | 0 | 0 | 0 | 0.31 | 5.72 | 3.16 | 1.81 | 48.98 | 0.62
31 | 46281617 | 46283043 | 45815045 | 5 | 1 | 5 | 1 | 9999990008 |  | ТРУДОЗАТРАТЫ РАБОЧИХ (ЭСН) | 1191 | 1013 | чел.-ч. | чел.-ч. | 1 | 0 | 946207192 | 1.16 | 0 | 0 | 0 | 0 | 0 | 0 | 0 | 0 | 1 | 1 | 1 | 1 | 0 | 1 | 0 | 0 | 0 | 1.16 | 1 | 2 | 46283056 | 1 | 0 | 9 | 0 | 0 | 0 | 0 | 0 | 0 | 0 | 0 | 0 | 0 | 0 | 0 | 0 | 0 | 0 | 0 | 0 | 0 | 0 | 0 | 0 | 0 | 2.784 | 0 | 0 | 1 | 0 | 0
31 | 46281617 | 46283043 | 45984561 | 1 | 1 | 5 | 2 | 2.1-30-82 | ТСН-2001.2. База. п.1-30-82 (309402) | СТАНКИ ДЛЯ АЛМАЗНОГО СВЕРЛЕНИЯ, ФИРМА "HILTI", МАКСИМАЛЬНЫЙ ДИАМЕТР СВЕРЛЕНИЯ ДО 250 ММ | 1368 | 1011 | маш.-ч | маш.-ч | 1 | 0 | -1356637081 | 0.56 | 0 | 68.69 | 1.54 | 0 | 0 | 68.69 | 1.54 | 0 | 1 | 1 | 1 | 1 | 0 | 1 | 0 | 0 | 0 | 0.56 | 0 | 2 | 46283057 | 1 | 0 | 10 | 0 | 0 | 0 | 0 | 0 | 0 | 0 | 0 | 0 | 0 | 0 | 0 | 0 | 0 | 0 | 0 | 0 | 0 | 0 | 0 | 0 | 0 | 1.344 | 68.69 | 68.69 | 1 | 38.47 | 0.86
31 | 46281617 | 46283043 | 45984938 | 1 | 1 | 5 | 3 | 1.1-1-118 | ТСН-2001.1. База. Р.1, о.1, поз.118 | ВОДА | 1339 | 1007 | м3 | м3 | 1 | 0 | 55300385 | 0.161 | 7.07 | 0 | 0 | 0 | 7.07 | 0 | 0 | 0 | 1 | 1 | 1 | 1 | 0 | 1 | 0 | 0 | 0 | 0.161 | 0 | 2 | 46283058 | 1 | 0 | 11 | 0 | 0 | 0 | 0 | 0 | 0 | 0 | 0 | 0 | 0 | 0 | 0 | 0 | 0 | 0 | 0 | 0 | 0 | 0 | 0 | 0 | 0 | 0.3864 | 7.07 | 7.07 | 1 | 1.14 | 0
32 | 46281618 | 46283043 | 45815045 | 5 | 1 | 5 | 1 | 9999990008 |  | ТРУДОЗАТРАТЫ РАБОЧИХ (ЭСН) | 1191 | 1013 | чел.-ч. | чел.-ч. | 1 | 0 | 946207192 | 1.16 | 0 | 0 | 0 | 0 | 0 | 0 | 0 | 0 | 1 | 1 | 1 | 1 | 0 | 1 | 0 | 0 | 0 | 1.16 | 1 | 2 | 46283056 | 1 | 0 | 13 | 0 | 0 | 0 | 0 | 0 | 0 | 0 | 0 | 0 | 0 | 0 | 0 | 0 | 0 | 0 | 0 | 0 | 0 | 0 | 0 | 0 | 0 | 2.784 | 0 | 0 | 1 | 0 | 0
32 | 46281618 | 46283043 | 45984561 | 1 | 1 | 5 | 2 | 2.1-30-82 | ТСН-2001.2. База. п.1-30-82 (309402) | СТАНКИ ДЛЯ АЛМАЗНОГО СВЕРЛЕНИЯ, ФИРМА "HILTI", МАКСИМАЛЬНЫЙ ДИАМЕТР СВЕРЛЕНИЯ ДО 250 ММ | 1368 | 1011 | маш.-ч | маш.-ч | 1 | 0 | -1356637081 | 0.56 | 0 | 142.19 | 36.41 | 0 | 0 | 68.69 | 1.54 | 0 | 1 | 2.07 | 23.64 | 1 | 0 | 1 | 0 | 0 | 0 | 0.56 | 0 | 2 | 46283057 | 1 | 0 | 14 | 0 | 0 | 0 | 0 | 0 | 0 | 0 | 0 | 0 | 0 | 0 | 0 | 0 | 0 | 0 | 0 | 0 | 0 | 0 | 0 | 0 | 0 | 1.344 | 142.19 | 68.69 | 2.07 | 38.47 | 0.86
32 | 46281618 | 46283043 | 45984938 | 1 | 1 | 5 | 3 | 1.1-1-118 | ТСН-2001.1. База. Р.1, о.1, поз.118 | ВОДА | 1339 | 1007 | м3 | м3 | 1 | 0 | 55300385 | 0.161 | 33.72 | 0 | 0 | 0 | 7.07 | 0 | 0 | 0 | 4.77 | 1 | 1 | 1 | 0 | 1 | 0 | 0 | 0 | 0.161 | 0 | 2 | 46283058 | 1 | 0 | 15 | 0 | 0 | 0 | 0 | 0 | 0 | 0 | 0 | 0 | 0 | 0 | 0 | 0 | 0 | 0 | 0 | 0 | 0 | 0 | 0 | 0 | 0 | 0.3864 | 33.72 | 7.07 | 4.77 | 1.14 | 0
35 | 46281617 | 46283156 | 45815045 | 5 | 1 | 5 | 1 | 9999990008 |  | ТРУДОЗАТРАТЫ РАБОЧИХ (ЭСН) | 1191 | 1013 | чел.-ч. | чел.-ч. | 1 | 0 | 946207192 | 563 | 0 | 0 | 0 | 0 | 0 | 0 | 0 | 0 | 1 | 1 | 1 | 1 | 0 | 1 | 0 | 0 | 0 | 563 | 1 | 2 | 46283157 | 1 | 0 | 17 | 0 | 0 | 0 | 0 | 0 | 0 | 0 | 0 | 0 | 0 | 0 | 0 | 0 | 0 | 0 | 0 | 0 | 0 | 0 | 0 | 0 | 0 | 5.63 | 0 | 0 | 1 | 0 | 0
36 | 46281618 | 46283156 | 45815045 | 5 | 1 | 5 | 1 | 9999990008 |  | ТРУДОЗАТРАТЫ РАБОЧИХ (ЭСН) | 1191 | 1013 | чел.-ч. | чел.-ч. | 1 | 0 | 946207192 | 563 | 0 | 0 | 0 | 0 | 0 | 0 | 0 | 0 | 1 | 1 | 1 | 1 | 0 | 1 | 0 | 0 | 0 | 563 | 1 | 2 | 46283157 | 1 | 0 | 20 | 0 | 0 | 0 | 0 | 0 | 0 | 0 | 0 | 0 | 0 | 0 | 0 | 0 | 0 | 0 | 0 | 0 | 0 | 0 | 0 | 0 | 0 | 5.63 | 0 | 0 | 1 | 0 | 0
41 | 46281617 | 46281681 | 45815045 | 5 | 1 | 5 | 1 | 9999990008 |  | ТРУДОЗАТРАТЫ РАБОЧИХ (ЭСН) | 1191 | 1013 | чел.-ч. | чел.-ч. | 1 | 0 | 946207192 | 40.1 | 0 | 0 | 0 | 0 | 0 | 0 | 0 | 0 | 1 | 1 | 1 | 1 | 0 | 1 | 0 | 0 | 0 | 40.1 | 1 | 2 | 46281697 | 1 | 0 | 23 | 0 | 0 | 0 | 0 | 0 | 0 | 0 | 0 | 0 | 0 | 0 | 0 | 0 | 0 | 0 | 0 | 0 | 0 | 0 | 0 | 0 | 0 | 40.1 | 0 | 0 | 1 | 0 | 0
41 | 46281617 | 46281681 | 45984172 | 1 | 1 | 5 | 2 | 2.1-13-14 | ТСН-2001.2. База. п.1-13-14 (136001) | УСТАНОВКИ ДЛЯ СВАРКИ РУЧНОЙ ДУГОВОЙ (ПОСТОЯННОГО ТОКА) | 1368 | 1011 | маш.-ч | маш.-ч | 1 | 0 | 23675379 | 1.45 | 0 | 6.22 | 0.29 | 0 | 0 | 6.22 | 0.29 | 0 | 1 | 1 | 1 | 1 | 0 | 1 | 0 | 0 | 0 | 1.45 | 0 | 2 | 46281698 | 1 | 0 | 24 | 0 | 0 | 0 | 0 | 0 | 0 | 0 | 0 | 0 | 0 | 0 | 0 | 0 | 0 | 0 | 0 | 0 | 0 | 0 | 0 | 0 | 0 | 1.45 | 6.22 | 6.22 | 1 | 9.02 | 0.42
41 | 46281617 | 46281681 | 45984458 | 1 | 1 | 5 | 2 | 2.1-18-7 | ТСН-2001.2. База. п.1-18-7 (183001) | АВТОМОБИЛИ ГРУЗОВЫЕ БОРТОВЫЕ, ГРУЗОПОДЪЕМНОСТЬ ДО 5 Т | 1368 | 1011 | маш.-ч | маш.-ч | 1 | 0 | -1289262214 | 0.3 | 0 | 74.44 | 17.59 | 0 | 0 | 74.44 | 17.59 | 0 | 1 | 1 | 1 | 1 | 0 | 1 | 0 | 0 | 0 | 0.3 | 0 | 2 | 46281699 | 1 | 0 | 25 | 0 | 0 | 0 | 0 | 0 | 0 | 0 | 0 | 0 | 0 | 0 | 0 | 0 | 0 | 0 | 0 | 0 | 0 | 0 | 0 | 0 | 0 | 0.3 | 74.44 | 74.44 | 1 | 22.33 | 5.28
41 | 46281617 | 46281681 | 45983693 | 1 | 1 | 5 | 2 | 2.1-3-35 | ТСН-2001.2. База. п.1-3-35 (032006) | КРАНЫ НА АВТОМОБИЛЬНОМ ХОДУ, ГРУЗОПОДЪЕМНОСТЬ ДО 10 Т | 1368 | 1011 | маш.-ч | маш.-ч | 1 | 0 | 1373649140 | 0.2 | 0 | 102.11 | 30.03 | 0 | 0 | 102.11 | 30.03 | 0 | 1 | 1 | 1 | 1 | 0 | 1 | 0 | 0 | 0 | 0.2 | 0 | 2 | 46281700 | 1 | 0 | 26 | 0 | 0 | 0 | 0 | 0 | 0 | 0 | 0 | 0 | 0 | 0 | 0 | 0 | 0 | 0 | 0 | 0 | 0 | 0 | 0 | 0 | 0 | 0.2 | 102.11 | 102.11 | 1 | 20.42 | 6.01
41 | 46281617 | 46281681 | 45985882 | 1 | 1 | 5 | 3 | 1.1-1-1003 | ТСН-2001.1. База. Р.1, о.1, поз.1003 | РЕЗИНА ТЕХНИЧЕСКАЯ ПРЕССОВАННАЯ | 1348 | 1009 | т | т | 1000 | 0 | -795541409 | 0.00272 | 23120.53 | 0 | 0 | 0 | 23120.53 | 0 | 0 | 0 | 1 | 1 | 1 | 1 | 0 | 1 | 0 | 0 | 0 | 0.00272 | 0 | 2 | 46281701 | 1 | 0 | 27 | 0 | 0 | 0 | 0 | 0 | 0 | 0 | 0 | 0 | 0 | 0 | 0 | 0 | 0 | 0 | 0 | 0 | 0 | 0 | 0 | 0 | 0 | 0.00272 | 23120.53 | 23120.53 | 1 | 62.89 | 0
41 | 46281617 | 46281681 | 45986354 | 1 | 1 | 5 | 3 | 1.1-1-1459 | ТСН-2001.1. База. Р.1, о.1, поз.1459 | ШАЙБЫ ДЛЯ БОЛТОВ ЧЕРНЫЕ | 1348 | 1009 | т | т | 1000 | 0 | 980168967 | 0.00018 | 18202.31 | 0 | 0 | 0 | 18202.31 | 0 | 0 | 0 | 1 | 1 | 1 | 1 | 0 | 1 | 0 | 0 | 0 | 0.00018 | 0 | 2 | 46281702 | 1 | 0 | 28 | 0 | 0 | 0 | 0 | 0 | 0 | 0 | 0 | 0 | 0 | 0 | 0 | 0 | 0 | 0 | 0 | 0 | 0 | 0 | 0 | 0 | 0 | 0.00018 | 18202.31 | 18202.31 | 1 | 3.28 | 0
41 | 46281617 | 46281681 | 45986574 | 1 | 1 | 5 | 3 | 1.1-1-1669 | ТСН-2001.1. База. Р.1, о.1, поз.1669 | ЭЛЕКТРОДЫ, ТИП Э-42А, ДИАМЕТР 4-6 ММ | 1348 | 1009 | т | т | 1000 | 0 | 1489745867 | 0.00034 | 8596.85 | 0 | 0 | 0 | 8596.85 | 0 | 0 | 0 | 1 | 1 | 1 | 1 | 0 | 1 | 0 | 0 | 0 | 0.00034 | 0 | 2 | 46281703 | 1 | 0 | 29 | 0 | 0 | 0 | 0 | 0 | 0 | 0 | 0 | 0 | 0 | 0 | 0 | 0 | 0 | 0 | 0 | 0 | 0 | 0 | 0 | 0 | 0 | 0.00034 | 8596.85 | 8596.85 | 1 | 2.92 | 0
41 | 46281617 | 46281681 | 45987554 | 1 | 1 | 5 | 3 | 1.1-1-2481 | ТСН-2001.1. База. Р.1, о.1, поз.2481 | ВОЛОКНО ЛЬНЯНОЕ №11 ДЛЯ УПЛОТНЕНИЯ РЕЗЬБОВЫХ СОЕДИНЕНИЙ ПРИ МОНТАЖЕ СИСТЕМ ВОДОСНАБЖЕНИЯ И ОТОПЛЕНИЯ | 1346 | 1009 | кг | кг | 1 | 0 | 1604269113 | 0.15 | 38 | 0 | 0 | 0 | 38 | 0 | 0 | 0 | 1 | 1 | 1 | 1 | 0 | 1 | 0 | 0 | 0 | 0.15 | 0 | 2 | 46281704 | 1 | 0 | 30 | 0 | 0 | 0 | 0 | 0 | 0 | 0 | 0 | 0 | 0 | 0 | 0 | 0 | 0 | 0 | 0 | 0 | 0 | 0 | 0 | 0 | 0 | 0.15 | 38 | 38 | 1 | 5.7 | 0
41 | 46281617 | 46281681 | 45985160 | 1 | 1 | 5 | 3 | 1.1-1-334 | ТСН-2001.1. База. Р.1, о.1, поз.334 | КАРТОН СТРОИТЕЛЬНЫЙ МНОГОСЛОЙНЫЙ, ТОЛЩИНА 6,5 ММ | 1327 | 1005 | м2 | м2 | 1 | 0 | 2103321732 | 0.095 | 16.62 | 0 | 0 | 0 | 16.62 | 0 | 0 | 0 | 1 | 1 | 1 | 1 | 0 | 1 | 0 | 0 | 0 | 0.095 | 0 | 2 | 46281705 | 1 | 0 | 31 | 0 | 0 | 0 | 0 | 0 | 0 | 0 | 0 | 0 | 0 | 0 | 0 | 0 | 0 | 0 | 0 | 0 | 0 | 0 | 0 | 0 | 0 | 0.095 | 16.62 | 16.62 | 1 | 1.58 | 0
41 | 46281617 | 46281681 | 45985316 | 1 | 1 | 5 | 3 | 1.1-1-467 | ТСН-2001.1. База. Р.1, о.1, поз.467 | КРАСКИ МАСЛЯНЫЕ ЖИДКОТЕРТЫЕ ЦВЕТНЫЕ (ГОТОВЫЕ К УПОТРЕБЛЕНИЮ) ДЛЯ НАРУЖНЫХ И ВНУТРЕННИХ РАБОТ, МАРКА МА-15, СУРИК ЖЕЛЕЗНЫЙ ДЛЯ ОКРАСКИ ПО МЕТАЛЛУ | 1348 | 1009 | т | т | 1000 | 0 | -71057448 | 0.00038 | 16222.39 | 0 | 0 | 0 | 16222.39 | 0 | 0 | 0 | 1 | 1 | 1 | 1 | 0 | 1 | 0 | 0 | 0 | 0.00038 | 0 | 2 | 46281706 | 1 | 0 | 32 | 0 | 0 | 0 | 0 | 0 | 0 | 0 | 0 | 0 | 0 | 0 | 0 | 0 | 0 | 0 | 0 | 0 | 0 | 0 | 0 | 0 | 0 | 0.00038 | 16222.39 | 16222.39 | 1 | 6.16 | 0
41 | 46281617 | 46281681 | 45984882 | 1 | 1 | 5 | 3 | 1.1-1-57 | ТСН-2001.1. База. Р.1, о.1, поз.57 | БОЛТЫ СТРОИТЕЛЬНЫЕ ЧЕРНЫЕ С ГАЙКАМИ И ШАЙБАМИ (10Х100ММ) | 1348 | 1009 | т | т | 1000 | 0 | 891961602 | 0.0042 | 17876.91 | 0 | 0 | 0 | 17876.91 | 0 | 0 | 0 | 1 | 1 | 1 | 1 | 0 | 1 | 0 | 0 | 0 | 0.0042 | 0 | 2 | 46281707 | 1 | 0 | 33 | 0 | 0 | 0 | 0 | 0 | 0 | 0 | 0 | 0 | 0 | 0 | 0 | 0 | 0 | 0 | 0 | 0 | 0 | 0 | 0 | 0 | 0 | 0.0042 | 17876.91 | 17876.91 | 1 | 75.08 | 0
41 | 46281617 | 46281681 | 45984884 | 1 | 1 | 5 | 3 | 1.1-1-59 | ТСН-2001.1. База. Р.1, о.1, поз.59 | БОЛТЫ СТРОИТЕЛЬНЫЕ АНКЕРНЫЕ С ГАЙКАМИ | 1348 | 1009 | т | т | 1000 | 0 | 844182856 | 0.00096 | 26876.01 | 0 | 0 | 0 | 26876.01 | 0 | 0 | 0 | 1 | 1 | 1 | 1 | 0 | 1 | 0 | 0 | 0 | 0.00096 | 0 | 2 | 46281708 | 1 | 0 | 34 | 0 | 0 | 0 | 0 | 0 | 0 | 0 | 0 | 0 | 0 | 0 | 0 | 0 | 0 | 0 | 0 | 0 | 0 | 0 | 0 | 0 | 0 | 0.00096 | 26876.01 | 26876.01 | 1 | 25.8 | 0
41 | 46281617 | 46281681 | 45985612 | 1 | 1 | 5 | 3 | 1.1-1-732 | ТСН-2001.1. База. Р.1, о.1, поз.732 | ОЛИФА ДЛЯ ОКРАСКИ КОМБИНИРОВАННАЯ 'ОКСОЛЬ' | 1346 | 1009 | кг | кг | 1 | 0 | 90048719 | 0.045 | 20.19 | 0 | 0 | 0 | 20.19 | 0 | 0 | 0 | 1 | 1 | 1 | 1 | 0 | 1 | 0 | 0 | 0 | 0.045 | 0 | 2 | 46281709 | 1 | 0 | 35 | 0 | 0 | 0 | 0 | 0 | 0 | 0 | 0 | 0 | 0 | 0 | 0 | 0 | 0 | 0 | 0 | 0 | 0 | 0 | 0 | 0 | 0 | 0.045 | 20.19 | 20.19 | 1 | 0.91 | 0
41 | 46281617 | 46281681 | 46000976 | 1 | 1 | 5 | 3 | 1.12-10-22 | ТСН-2001.1. База. Р.12, о.10, поз.22 | ФИТИНГИ (СГОНЫ) ИЗ СТАЛЬНЫХ ВОДОГАЗОПРОВОДНЫХ НЕОЦИНКОВАННЫХ ТРУБ ДЛЯ СОЕДИНЕНИЯ СТАЛЬНЫХ ТРУБОПРОВОДОВ С МУФТОЙ И КОНТРГАЙКОЙ, ДИАМЕТР УСЛОВНОГО ПРОХОДА ДО, ММ, 40 | 1035 | 1013 | компл. | компл. | 1 | 0 | -783195664 | 3 | 11.9 | 0 | 0 | 0 | 11.9 | 0 | 0 | 0 | 1 | 1 | 1 | 1 | 0 | 1 | 0 | 0 | 0 | 3 | 0 | 2 | 46281710 | 1 | 0 | 36 | 0 | 0 | 0 | 0 | 0 | 0 | 0 | 0 | 0 | 0 | 0 | 0 | 0 | 0 | 0 | 0 | 0 | 0 | 0 | 0 | 0 | 0 | 3 | 11.9 | 11.9 | 1 | 35.7 | 0
41 | 46281617 | 46281681 | 45989947 | 1 | 1 | 5 | 3 | 1.3-2-4 | ТСН-2001.1. Доп.14. Р.3, о.2, поз.4 | РАСТВОРЫ ЦЕМЕНТНЫЕ, МАРКА 75 | 1339 | 1007 | м3 | м3 | 1 | 0 | 88695038 | 0.009 | 396.06 | 0 | 0 | 0 | 396.06 | 0 | 0 | 0 | 1 | 1 | 1 | 1 | 0 | 1 | 0 | 0 | 0 | 0.009 | 0 | 2 | 46281711 | 1 | 0 | 37 | 0 | 0 | 0 | 0 | 0 | 0 | 0 | 0 | 0 | 0 | 0 | 0 | 0 | 0 | 0 | 0 | 0 | 0 | 0 | 0 | 0 | 0 | 0.009 | 396.06 | 396.06 | 1 | 3.56 | 0
42 | 46281618 | 46281681 | 45815045 | 5 | 1 | 5 | 1 | 9999990008 |  | ТРУДОЗАТРАТЫ РАБОЧИХ (ЭСН) | 1191 | 1013 | чел.-ч. | чел.-ч. | 1 | 0 | 946207192 | 40.1 | 0 | 0 | 0 | 0 | 0 | 0 | 0 | 0 | 1 | 1 | 1 | 1 | 0 | 1 | 0 | 0 | 0 | 40.1 | 1 | 2 | 46281697 | 1 | 0 | 39 | 0 | 0 | 0 | 0 | 0 | 0 | 0 | 0 | 0 | 0 | 0 | 0 | 0 | 0 | 0 | 0 | 0 | 0 | 0 | 0 | 0 | 0 | 40.1 | 0 | 0 | 1 | 0 | 0
42 | 46281618 | 46281681 | 45984172 | 1 | 1 | 5 | 2 | 2.1-13-14 | ТСН-2001.2. База. п.1-13-14 (136001) | УСТАНОВКИ ДЛЯ СВАРКИ РУЧНОЙ ДУГОВОЙ (ПОСТОЯННОГО ТОКА) | 1368 | 1011 | маш.-ч | маш.-ч | 1 | 0 | 23675379 | 1.45 | 0 | 38.25 | 6.86 | 0 | 0 | 6.22 | 0.29 | 0 | 1 | 6.15 | 23.64 | 1 | 0 | 1 | 0 | 0 | 0 | 1.45 | 0 | 2 | 46281698 | 1 | 0 | 40 | 0 | 0 | 0 | 0 | 0 | 0 | 0 | 0 | 0 | 0 | 0 | 0 | 0 | 0 | 0 | 0 | 0 | 0 | 0 | 0 | 0 | 0 | 1.45 | 38.25 | 6.22 | 6.15 | 9.02 | 0.42
42 | 46281618 | 46281681 | 45984458 | 1 | 1 | 5 | 2 | 2.1-18-7 | ТСН-2001.2. База. п.1-18-7 (183001) | АВТОМОБИЛИ ГРУЗОВЫЕ БОРТОВЫЕ, ГРУЗОПОДЪЕМНОСТЬ ДО 5 Т | 1368 | 1011 | маш.-ч | маш.-ч | 1 | 0 | -1289262214 | 0.3 | 0 | 666.98 | 415.83 | 0 | 0 | 74.44 | 17.59 | 0 | 1 | 8.96 | 23.64 | 1 | 0 | 1 | 0 | 0 | 0 | 0.3 | 0 | 2 | 46281699 | 1 | 0 | 41 | 0 | 0 | 0 | 0 | 0 | 0 | 0 | 0 | 0 | 0 | 0 | 0 | 0 | 0 | 0 | 0 | 0 | 0 | 0 | 0 | 0 | 0 | 0.3 | 666.98 | 74.44 | 8.96 | 22.33 | 5.28
42 | 46281618 | 46281681 | 45983693 | 1 | 1 | 5 | 2 | 2.1-3-35 | ТСН-2001.2. База. п.1-3-35 (032006) | КРАНЫ НА АВТОМОБИЛЬНОМ ХОДУ, ГРУЗОПОДЪЕМНОСТЬ ДО 10 Т | 1368 | 1011 | маш.-ч | маш.-ч | 1 | 0 | 1373649140 | 0.2 | 0 | 102.11 | 30.03 | 0 | 0 | 102.11 | 30.03 | 0 | 1 | 1 | 1 | 1 | 0 | 1 | 0 | 0 | 0 | 0.2 | 0 | 2 | 46281700 | 1 | 0 | 42 | 0 | 0 | 0 | 0 | 0 | 0 | 0 | 0 | 0 | 0 | 0 | 0 | 0 | 0 | 0 | 0 | 0 | 0 | 0 | 0 | 0 | 0 | 0.2 | 102.11 | 102.11 | 1 | 20.42 | 6.01
42 | 46281618 | 46281681 | 45985882 | 1 | 1 | 5 | 3 | 1.1-1-1003 | ТСН-2001.1. База. Р.1, о.1, поз.1003 | РЕЗИНА ТЕХНИЧЕСКАЯ ПРЕССОВАННАЯ | 1348 | 1009 | т | т | 1000 | 0 | -795541409 | 0.00272 | 47628.29 | 0 | 0 | 0 | 23120.53 | 0 | 0 | 0 | 2.06 | 1 | 1 | 1 | 0 | 1 | 0 | 0 | 0 | 0.00272 | 0 | 2 | 46281701 | 1 | 0 | 43 | 0 | 0 | 0 | 0 | 0 | 0 | 0 | 0 | 0 | 0 | 0 | 0 | 0 | 0 | 0 | 0 | 0 | 0 | 0 | 0 | 0 | 0 | 0.00272 | 47628.29 | 23120.53 | 2.06 | 62.89 | 0
42 | 46281618 | 46281681 | 45986354 | 1 | 1 | 5 | 3 | 1.1-1-1459 | ТСН-2001.1. База. Р.1, о.1, поз.1459 | ШАЙБЫ ДЛЯ БОЛТОВ ЧЕРНЫЕ | 1348 | 1009 | т | т | 1000 | 0 | 980168967 | 0.00018 | 100658.77 | 0 | 0 | 0 | 18202.31 | 0 | 0 | 0 | 5.53 | 1 | 1 | 1 | 0 | 1 | 0 | 0 | 0 | 0.00018 | 0 | 2 | 46281702 | 1 | 0 | 44 | 0 | 0 | 0 | 0 | 0 | 0 | 0 | 0 | 0 | 0 | 0 | 0 | 0 | 0 | 0 | 0 | 0 | 0 | 0 | 0 | 0 | 0 | 0.00018 | 100658.77 | 18202.31 | 5.53 | 3.28 | 0
42 | 46281618 | 46281681 | 45986574 | 1 | 1 | 5 | 3 | 1.1-1-1669 | ТСН-2001.1. База. Р.1, о.1, поз.1669 | ЭЛЕКТРОДЫ, ТИП Э-42А, ДИАМЕТР 4-6 ММ | 1348 | 1009 | т | т | 1000 | 0 | 1489745867 | 0.00034 | 66281.71 | 0 | 0 | 0 | 8596.85 | 0 | 0 | 0 | 7.71 | 1 | 1 | 1 | 0 | 1 | 0 | 0 | 0 | 0.00034 | 0 | 2 | 46281703 | 1 | 0 | 45 | 0 | 0 | 0 | 0 | 0 | 0 | 0 | 0 | 0 | 0 | 0 | 0 | 0 | 0 | 0 | 0 | 0 | 0 | 0 | 0 | 0 | 0 | 0.00034 | 66281.71 | 8596.85 | 7.71 | 2.92 | 0
42 | 46281618 | 46281681 | 45987554 | 1 | 1 | 5 | 3 | 1.1-1-2481 | ТСН-2001.1. База. Р.1, о.1, поз.2481 | ВОЛОКНО ЛЬНЯНОЕ №11 ДЛЯ УПЛОТНЕНИЯ РЕЗЬБОВЫХ СОЕДИНЕНИЙ ПРИ МОНТАЖЕ СИСТЕМ ВОДОСНАБЖЕНИЯ И ОТОПЛЕНИЯ | 1346 | 1009 | кг | кг | 1 | 0 | 1604269113 | 0.15 | 213.18 | 0 | 0 | 0 | 38 | 0 | 0 | 0 | 5.61 | 1 | 1 | 1 | 0 | 1 | 0 | 0 | 0 | 0.15 | 0 | 2 | 46281704 | 1 | 0 | 46 | 0 | 0 | 0 | 0 | 0 | 0 | 0 | 0 | 0 | 0 | 0 | 0 | 0 | 0 | 0 | 0 | 0 | 0 | 0 | 0 | 0 | 0 | 0.15 | 213.18 | 38 | 5.61 | 5.7 | 0
42 | 46281618 | 46281681 | 45985160 | 1 | 1 | 5 | 3 | 1.1-1-334 | ТСН-2001.1. База. Р.1, о.1, поз.334 | КАРТОН СТРОИТЕЛЬНЫЙ МНОГОСЛОЙНЫЙ, ТОЛЩИНА 6,5 ММ | 1327 | 1005 | м2 | м2 | 1 | 0 | 2103321732 | 0.095 | 24.1 | 0 | 0 | 0 | 16.62 | 0 | 0 | 0 | 1.45 | 1 | 1 | 1 | 0 | 1 | 0 | 0 | 0 | 0.095 | 0 | 2 | 46281705 | 1 | 0 | 47 | 0 | 0 | 0 | 0 | 0 | 0 | 0 | 0 | 0 | 0 | 0 | 0 | 0 | 0 | 0 | 0 | 0 | 0 | 0 | 0 | 0 | 0 | 0.095 | 24.1 | 16.62 | 1.45 | 1.58 | 0
42 | 46281618 | 46281681 | 45985316 | 1 | 1 | 5 | 3 | 1.1-1-467 | ТСН-2001.1. База. Р.1, о.1, поз.467 | КРАСКИ МАСЛЯНЫЕ ЖИДКОТЕРТЫЕ ЦВЕТНЫЕ (ГОТОВЫЕ К УПОТРЕБЛЕНИЮ) ДЛЯ НАРУЖНЫХ И ВНУТРЕННИХ РАБОТ, МАРКА МА-15, СУРИК ЖЕЛЕЗНЫЙ ДЛЯ ОКРАСКИ ПО МЕТАЛЛУ | 1348 | 1009 | т | т | 1000 | 0 | -71057448 | 0.00038 | 44124.9 | 0 | 0 | 0 | 16222.39 | 0 | 0 | 0 | 2.72 | 1 | 1 | 1 | 0 | 1 | 0 | 0 | 0 | 0.00038 | 0 | 2 | 46281706 | 1 | 0 | 48 | 0 | 0 | 0 | 0 | 0 | 0 | 0 | 0 | 0 | 0 | 0 | 0 | 0 | 0 | 0 | 0 | 0 | 0 | 0 | 0 | 0 | 0 | 0.00038 | 44124.9 | 16222.39 | 2.72 | 6.16 | 0
42 | 46281618 | 46281681 | 45984882 | 1 | 1 | 5 | 3 | 1.1-1-57 | ТСН-2001.1. База. Р.1, о.1, поз.57 | БОЛТЫ СТРОИТЕЛЬНЫЕ ЧЕРНЫЕ С ГАЙКАМИ И ШАЙБАМИ (10Х100ММ) | 1348 | 1009 | т | т | 1000 | 0 | 891961602 | 0.0042 | 77943.33 | 0 | 0 | 0 | 17876.91 | 0 | 0 | 0 | 4.36 | 1 | 1 | 1 | 0 | 1 | 0 | 0 | 0 | 0.0042 | 0 | 2 | 46281707 | 1 | 0 | 49 | 0 | 0 | 0 | 0 | 0 | 0 | 0 | 0 | 0 | 0 | 0 | 0 | 0 | 0 | 0 | 0 | 0 | 0 | 0 | 0 | 0 | 0 | 0.0042 | 77943.33 | 17876.91 | 4.36 | 75.08 | 0
42 | 46281618 | 46281681 | 45984884 | 1 | 1 | 5 | 3 | 1.1-1-59 | ТСН-2001.1. База. Р.1, о.1, поз.59 | БОЛТЫ СТРОИТЕЛЬНЫЕ АНКЕРНЫЕ С ГАЙКАМИ | 1348 | 1009 | т | т | 1000 | 0 | 844182856 | 0.00096 | 153730.78 | 0 | 0 | 0 | 26876.01 | 0 | 0 | 0 | 5.72 | 1 | 1 | 1 | 0 | 1 | 0 | 0 | 0 | 0.00096 | 0 | 2 | 46281708 | 1 | 0 | 50 | 0 | 0 | 0 | 0 | 0 | 0 | 0 | 0 | 0 | 0 | 0 | 0 | 0 | 0 | 0 | 0 | 0 | 0 | 0 | 0 | 0 | 0 | 0.00096 | 153730.78 | 26876.01 | 5.72 | 25.8 | 0
42 | 46281618 | 46281681 | 45985612 | 1 | 1 | 5 | 3 | 1.1-1-732 | ТСН-2001.1. База. Р.1, о.1, поз.732 | ОЛИФА ДЛЯ ОКРАСКИ КОМБИНИРОВАННАЯ 'ОКСОЛЬ' | 1346 | 1009 | кг | кг | 1 | 0 | 90048719 | 0.045 | 51.28 | 0 | 0 | 0 | 20.19 | 0 | 0 | 0 | 2.54 | 1 | 1 | 1 | 0 | 1 | 0 | 0 | 0 | 0.045 | 0 | 2 | 46281709 | 1 | 0 | 51 | 0 | 0 | 0 | 0 | 0 | 0 | 0 | 0 | 0 | 0 | 0 | 0 | 0 | 0 | 0 | 0 | 0 | 0 | 0 | 0 | 0 | 0 | 0.045 | 51.28 | 20.19 | 2.54 | 0.91 | 0
42 | 46281618 | 46281681 | 46000976 | 1 | 1 | 5 | 3 | 1.12-10-22 | ТСН-2001.1. База. Р.12, о.10, поз.22 | ФИТИНГИ (СГОНЫ) ИЗ СТАЛЬНЫХ ВОДОГАЗОПРОВОДНЫХ НЕОЦИНКОВАННЫХ ТРУБ ДЛЯ СОЕДИНЕНИЯ СТАЛЬНЫХ ТРУБОПРОВОДОВ С МУФТОЙ И КОНТРГАЙКОЙ, ДИАМЕТР УСЛОВНОГО ПРОХОДА ДО, ММ, 40 | 1035 | 1013 | компл. | компл. | 1 | 0 | -783195664 | 3 | 131.02 | 0 | 0 | 0 | 11.9 | 0 | 0 | 0 | 11.01 | 1 | 1 | 1 | 0 | 1 | 0 | 0 | 0 | 3 | 0 | 2 | 46281710 | 1 | 0 | 52 | 0 | 0 | 0 | 0 | 0 | 0 | 0 | 0 | 0 | 0 | 0 | 0 | 0 | 0 | 0 | 0 | 0 | 0 | 0 | 0 | 0 | 0 | 3 | 131.02 | 11.9 | 11.01 | 35.7 | 0
42 | 46281618 | 46281681 | 45989947 | 1 | 1 | 5 | 3 | 1.3-2-4 | ТСН-2001.1. Доп.14. Р.3, о.2, поз.4 | РАСТВОРЫ ЦЕМЕНТНЫЕ, МАРКА 75 | 1339 | 1007 | м3 | м3 | 1 | 0 | 88695038 | 0.009 | 2986.29 | 0 | 0 | 0 | 396.06 | 0 | 0 | 0 | 7.54 | 1 | 1 | 1 | 0 | 1 | 0 | 0 | 0 | 0.009 | 0 | 2 | 46281711 | 1 | 0 | 53 | 0 | 0 | 0 | 0 | 0 | 0 | 0 | 0 | 0 | 0 | 0 | 0 | 0 | 0 | 0 | 0 | 0 | 0 | 0 | 0 | 0 | 0 | 0.009 | 2986.29 | 396.06 | 7.54 | 3.56 | 0
49 | 46281617 | 46282738 | 45815045 | 5 | 1 | 5 | 1 | 9999990008 |  | ТРУДОЗАТРАТЫ РАБОЧИХ (ЭСН) | 1191 | 1013 | чел.-ч. | чел.-ч. | 1 | 0 | 946207192 | 1.98 | 0 | 0 | 0 | 0 | 0 | 0 | 0 | 0 | 1 | 1 | 1 | 1 | 0 | 1 | 0 | 0 | 0 | 1.98 | 1 | 2 | 46282739 | 1 | 0 | 55 | 0 | 0 | 0 | 0 | 0 | 0 | 0 | 0 | 0 | 0 | 0 | 0 | 0 | 0 | 0 | 0 | 0 | 0 | 0 | 0 | 0 | 0 | 1.98 | 0 | 0 | 1 | 0 | 0
49 | 46281617 | 46282738 | 45984172 | 1 | 1 | 5 | 2 | 2.1-13-14 | ТСН-2001.2. База. п.1-13-14 (136001) | УСТАНОВКИ ДЛЯ СВАРКИ РУЧНОЙ ДУГОВОЙ (ПОСТОЯННОГО ТОКА) | 1368 | 1011 | маш.-ч | маш.-ч | 1 | 0 | 23675379 | 0.45 | 0 | 6.22 | 0.29 | 0 | 0 | 6.22 | 0.29 | 0 | 1 | 1 | 1 | 1 | 0 | 1 | 0 | 0 | 0 | 0.45 | 0 | 2 | 46282740 | 1 | 0 | 56 | 0 | 0 | 0 | 0 | 0 | 0 | 0 | 0 | 0 | 0 | 0 | 0 | 0 | 0 | 0 | 0 | 0 | 0 | 0 | 0 | 0 | 0 | 0.45 | 6.22 | 6.22 | 1 | 2.8 | 0.13
49 | 46281617 | 46282738 | 45984458 | 1 | 1 | 5 | 2 | 2.1-18-7 | ТСН-2001.2. База. п.1-18-7 (183001) | АВТОМОБИЛИ ГРУЗОВЫЕ БОРТОВЫЕ, ГРУЗОПОДЪЕМНОСТЬ ДО 5 Т | 1368 | 1011 | маш.-ч | маш.-ч | 1 | 0 | -1289262214 | 0.03 | 0 | 74.44 | 17.59 | 0 | 0 | 74.44 | 17.59 | 0 | 1 | 1 | 1 | 1 | 0 | 1 | 0 | 0 | 0 | 0.03 | 0 | 2 | 46282741 | 1 | 0 | 57 | 0 | 0 | 0 | 0 | 0 | 0 | 0 | 0 | 0 | 0 | 0 | 0 | 0 | 0 | 0 | 0 | 0 | 0 | 0 | 0 | 0 | 0 | 0.03 | 74.44 | 74.44 | 1 | 2.23 | 0.53
49 | 46281617 | 46282738 | 45983693 | 1 | 1 | 5 | 2 | 2.1-3-35 | ТСН-2001.2. База. п.1-3-35 (032006) | КРАНЫ НА АВТОМОБИЛЬНОМ ХОДУ, ГРУЗОПОДЪЕМНОСТЬ ДО 10 Т | 1368 | 1011 | маш.-ч | маш.-ч | 1 | 0 | 1373649140 | 0.004 | 0 | 102.11 | 30.03 | 0 | 0 | 102.11 | 30.03 | 0 | 1 | 1 | 1 | 1 | 0 | 1 | 0 | 0 | 0 | 0.004 | 0 | 2 | 46282742 | 1 | 0 | 58 | 0 | 0 | 0 | 0 | 0 | 0 | 0 | 0 | 0 | 0 | 0 | 0 | 0 | 0 | 0 | 0 | 0 | 0 | 0 | 0 | 0 | 0 | 0.004 | 102.11 | 102.11 | 1 | 0.41 | 0.12
49 | 46281617 | 46282738 | 45986459 | 1 | 1 | 5 | 3 | 1.1-1-1566 | ТСН-2001.1. Доп.22. Р.1, о.1, поз.1566 | ЭЛЕКТРОДЫ, ТИП Э-42, 46, 50, ДИАМЕТР 4 - 6 ММ | 1348 | 1009 | т | т | 1000 | 0 | -918604120 | 0.00028 | 7191.81 | 0 | 0 | 0 | 7191.81 | 0 | 0 | 0 | 1 | 1 | 1 | 1 | 0 | 1 | 0 | 0 | 0 | 0.00028 | 0 | 2 | 46282743 | 1 | 0 | 59 | 0 | 0 | 0 | 0 | 0 | 0 | 0 | 0 | 0 | 0 | 0 | 0 | 0 | 0 | 0 | 0 | 0 | 0 | 0 | 0 | 0 | 0 | 0.00028 | 7191.81 | 7191.81 | 1 | 2.01 | 0
49 | 46281617 | 46282738 | 45984882 | 1 | 1 | 5 | 3 | 1.1-1-57 | ТСН-2001.1. База. Р.1, о.1, поз.57 | БОЛТЫ СТРОИТЕЛЬНЫЕ ЧЕРНЫЕ С ГАЙКАМИ И ШАЙБАМИ (10Х100ММ) | 1348 | 1009 | т | т | 1000 | 0 | 891961602 | 0.00186 | 17876.91 | 0 | 0 | 0 | 17876.91 | 0 | 0 | 0 | 1 | 1 | 1 | 1 | 0 | 1 | 0 | 0 | 0 | 0.00186 | 0 | 2 | 46282744 | 1 | 0 | 60 | 0 | 0 | 0 | 0 | 0 | 0 | 0 | 0 | 0 | 0 | 0 | 0 | 0 | 0 | 0 | 0 | 0 | 0 | 0 | 0 | 0 | 0 | 0.00186 | 17876.91 | 17876.91 | 1 | 33.25 | 0
49 | 46281617 | 46282738 | 45834576 | 5 | 1 | 5 | 3 | 1.18-7-1 |  | ПРОКЛАДКА УПЛОТНИТЕЛЬНАЯ ПАРОНИТОВАЯ, ТОЛЩИНА 0,5-2,5 ММ | 1346 | 1009 | кг | кг | 1 | 0 | 2089986843 | 0.0412 | 19.29 | 0 | 0 | 0 | 19.2914 | 0 | 0 | 0 | 1 | 1 | 1 | 1 | 0 | 1 | 0 | 0 | 0 | 0.0412 | 0 | 2 | 46282746 | 1 | 0 | 61 | 0 | 0 | 0 | 0 | 0 | 0 | 0 | 0 | 0 | 0 | 0 | 0 | 0 | 0 | 0 | 0 | 0 | 0 | 0 | 0 | 0 | 0 | 0.0412 | 19.29 | 19.2914 | 1 | 0.79 | 0
50 | 46281618 | 46282738 | 45815045 | 5 | 1 | 5 | 1 | 9999990008 |  | ТРУДОЗАТРАТЫ РАБОЧИХ (ЭСН) | 1191 | 1013 | чел.-ч. | чел.-ч. | 1 | 0 | 946207192 | 1.98 | 0 | 0 | 0 | 0 | 0 | 0 | 0 | 0 | 1 | 1 | 1 | 1 | 0 | 1 | 0 | 0 | 0 | 1.98 | 1 | 2 | 46282739 | 1 | 0 | 64 | 0 | 0 | 0 | 0 | 0 | 0 | 0 | 0 | 0 | 0 | 0 | 0 | 0 | 0 | 0 | 0 | 0 | 0 | 0 | 0 | 0 | 0 | 1.98 | 0 | 0 | 1 | 0 | 0
50 | 46281618 | 46282738 | 45984172 | 1 | 1 | 5 | 2 | 2.1-13-14 | ТСН-2001.2. База. п.1-13-14 (136001) | УСТАНОВКИ ДЛЯ СВАРКИ РУЧНОЙ ДУГОВОЙ (ПОСТОЯННОГО ТОКА) | 1368 | 1011 | маш.-ч | маш.-ч | 1 | 0 | 23675379 | 0.45 | 0 | 38.25 | 6.86 | 0 | 0 | 6.22 | 0.29 | 0 | 1 | 6.15 | 23.64 | 1 | 0 | 1 | 0 | 0 | 0 | 0.45 | 0 | 2 | 46282740 | 1 | 0 | 65 | 0 | 0 | 0 | 0 | 0 | 0 | 0 | 0 | 0 | 0 | 0 | 0 | 0 | 0 | 0 | 0 | 0 | 0 | 0 | 0 | 0 | 0 | 0.45 | 38.25 | 6.22 | 6.15 | 2.8 | 0.13
50 | 46281618 | 46282738 | 45984458 | 1 | 1 | 5 | 2 | 2.1-18-7 | ТСН-2001.2. База. п.1-18-7 (183001) | АВТОМОБИЛИ ГРУЗОВЫЕ БОРТОВЫЕ, ГРУЗОПОДЪЕМНОСТЬ ДО 5 Т | 1368 | 1011 | маш.-ч | маш.-ч | 1 | 0 | -1289262214 | 0.03 | 0 | 666.98 | 415.83 | 0 | 0 | 74.44 | 17.59 | 0 | 1 | 8.96 | 23.64 | 1 | 0 | 1 | 0 | 0 | 0 | 0.03 | 0 | 2 | 46282741 | 1 | 0 | 66 | 0 | 0 | 0 | 0 | 0 | 0 | 0 | 0 | 0 | 0 | 0 | 0 | 0 | 0 | 0 | 0 | 0 | 0 | 0 | 0 | 0 | 0 | 0.03 | 666.98 | 74.44 | 8.96 | 2.23 | 0.53
50 | 46281618 | 46282738 | 45983693 | 1 | 1 | 5 | 2 | 2.1-3-35 | ТСН-2001.2. База. п.1-3-35 (032006) | КРАНЫ НА АВТОМОБИЛЬНОМ ХОДУ, ГРУЗОПОДЪЕМНОСТЬ ДО 10 Т | 1368 | 1011 | маш.-ч | маш.-ч | 1 | 0 | 1373649140 | 0.004 | 0 | 102.11 | 30.03 | 0 | 0 | 102.11 | 30.03 | 0 | 1 | 1 | 1 | 1 | 0 | 1 | 0 | 0 | 0 | 0.004 | 0 | 2 | 46282742 | 1 | 0 | 67 | 0 | 0 | 0 | 0 | 0 | 0 | 0 | 0 | 0 | 0 | 0 | 0 | 0 | 0 | 0 | 0 | 0 | 0 | 0 | 0 | 0 | 0 | 0.004 | 102.11 | 102.11 | 1 | 0.41 | 0.12
50 | 46281618 | 46282738 | 45986459 | 1 | 1 | 5 | 3 | 1.1-1-1566 | ТСН-2001.1. Доп.22. Р.1, о.1, поз.1566 | ЭЛЕКТРОДЫ, ТИП Э-42, 46, 50, ДИАМЕТР 4 - 6 ММ | 1348 | 1009 | т | т | 1000 | 0 | -918604120 | 0.00028 | 82130.47 | 0 | 0 | 0 | 7191.81 | 0 | 0 | 0 | 11.42 | 1 | 1 | 1 | 0 | 1 | 0 | 0 | 0 | 0.00028 | 0 | 2 | 46282743 | 1 | 0 | 68 | 0 | 0 | 0 | 0 | 0 | 0 | 0 | 0 | 0 | 0 | 0 | 0 | 0 | 0 | 0 | 0 | 0 | 0 | 0 | 0 | 0 | 0 | 0.00028 | 82130.47 | 7191.81 | 11.42 | 2.01 | 0
50 | 46281618 | 46282738 | 45984882 | 1 | 1 | 5 | 3 | 1.1-1-57 | ТСН-2001.1. База. Р.1, о.1, поз.57 | БОЛТЫ СТРОИТЕЛЬНЫЕ ЧЕРНЫЕ С ГАЙКАМИ И ШАЙБАМИ (10Х100ММ) | 1348 | 1009 | т | т | 1000 | 0 | 891961602 | 0.00186 | 77943.33 | 0 | 0 | 0 | 17876.91 | 0 | 0 | 0 | 4.36 | 1 | 1 | 1 | 0 | 1 | 0 | 0 | 0 | 0.00186 | 0 | 2 | 46282744 | 1 | 0 | 69 | 0 | 0 | 0 | 0 | 0 | 0 | 0 | 0 | 0 | 0 | 0 | 0 | 0 | 0 | 0 | 0 | 0 | 0 | 0 | 0 | 0 | 0 | 0.00186 | 77943.33 | 17876.91 | 4.36 | 33.25 | 0
50 | 46281618 | 46282738 | 45834576 | 5 | 1 | 5 | 3 | 1.18-7-1 |  | ПРОКЛАДКА УПЛОТНИТЕЛЬНАЯ ПАРОНИТОВАЯ, ТОЛЩИНА 0,5-2,5 ММ | 1346 | 1009 | кг | кг | 1 | 0 | 2089986843 | 0.0412 | 19.29 | 0 | 0 | 0 | 19.2914 | 0 | 0 | 0 | 1 | 1 | 1 | 1 | 0 | 1 | 0 | 0 | 0 | 0.0412 | 0 | 2 | 46282746 | 1 | 0 | 70 | 0 | 0 | 0 | 0 | 0 | 0 | 0 | 0 | 0 | 0 | 0 | 0 | 0 | 0 | 0 | 0 | 0 | 0 | 0 | 0 | 0 | 0 | 0.0412 | 19.29 | 19.2914 | 1 | 0.79 | 0
55 | 46281617 | 46282029 | 45815045 | 5 | 1 | 5 | 1 | 9999990008 |  | ТРУДОЗАТРАТЫ РАБОЧИХ (ЭСН) | 1191 | 1013 | чел.-ч. | чел.-ч. | 1 | 0 | 946207192 | 91.8 | 0 | 0 | 0 | 0 | 0 | 0 | 0 | 0 | 1 | 1 | 1 | 1 | 0 | 1 | 0 | 0 | 0 | 91.8 | 1 | 2 | 46282030 | 1 | 0 | 73 | 0 | 0 | 0 | 0 | 0 | 0 | 0 | 0 | 0 | 0 | 0 | 0 | 0 | 0 | 0 | 0 | 0 | 0 | 0 | 0 | 0 | 0 | 102.816 | 0 | 0 | 1 | 0 | 0
55 | 46281617 | 46282029 | 45984172 | 1 | 1 | 5 | 2 | 2.1-13-14 | ТСН-2001.2. База. п.1-13-14 (136001) | УСТАНОВКИ ДЛЯ СВАРКИ РУЧНОЙ ДУГОВОЙ (ПОСТОЯННОГО ТОКА) | 1368 | 1011 | маш.-ч | маш.-ч | 1 | 0 | 23675379 | 1.13 | 0 | 6.22 | 0.29 | 0 | 0 | 6.22 | 0.29 | 0 | 1 | 1 | 1 | 1 | 0 | 1 | 0 | 0 | 0 | 1.13 | 0 | 2 | 46282031 | 1 | 0 | 74 | 0 | 0 | 0 | 0 | 0 | 0 | 0 | 0 | 0 | 0 | 0 | 0 | 0 | 0 | 0 | 0 | 0 | 0 | 0 | 0 | 0 | 0 | 1.2656 | 6.22 | 6.22 | 1 | 7.03 | 0.33
55 | 46281617 | 46282029 | 45984458 | 1 | 1 | 5 | 2 | 2.1-18-7 | ТСН-2001.2. База. п.1-18-7 (183001) | АВТОМОБИЛИ ГРУЗОВЫЕ БОРТОВЫЕ, ГРУЗОПОДЪЕМНОСТЬ ДО 5 Т | 1368 | 1011 | маш.-ч | маш.-ч | 1 | 0 | -1289262214 | 0.39 | 0 | 74.44 | 17.59 | 0 | 0 | 74.44 | 17.59 | 0 | 1 | 1 | 1 | 1 | 0 | 1 | 0 | 0 | 0 | 0.39 | 0 | 2 | 46282032 | 1 | 0 | 75 | 0 | 0 | 0 | 0 | 0 | 0 | 0 | 0 | 0 | 0 | 0 | 0 | 0 | 0 | 0 | 0 | 0 | 0 | 0 | 0 | 0 | 0 | 0.4368 | 74.44 | 74.44 | 1 | 29.03 | 6.86
55 | 46281617 | 46282029 | 45983693 | 1 | 1 | 5 | 2 | 2.1-3-35 | ТСН-2001.2. База. п.1-3-35 (032006) | КРАНЫ НА АВТОМОБИЛЬНОМ ХОДУ, ГРУЗОПОДЪЕМНОСТЬ ДО 10 Т | 1368 | 1011 | маш.-ч | маш.-ч | 1 | 0 | 1373649140 | 0.26 | 0 | 102.11 | 30.03 | 0 | 0 | 102.11 | 30.03 | 0 | 1 | 1 | 1 | 1 | 0 | 1 | 0 | 0 | 0 | 0.26 | 0 | 2 | 46282033 | 1 | 0 | 76 | 0 | 0 | 0 | 0 | 0 | 0 | 0 | 0 | 0 | 0 | 0 | 0 | 0 | 0 | 0 | 0 | 0 | 0 | 0 | 0 | 0 | 0 | 0.2912 | 102.11 | 102.11 | 1 | 26.55 | 7.81
55 | 46281617 | 46282029 | 45983805 | 1 | 1 | 5 | 2 | 2.1-4-32 | ТСН-2001.2. База. п.1-4-32 (042904) | ЛЕБЕДКИ ЭЛЕКТРИЧЕСКИЕ, ГРУЗОПОДЪЕМНОСТЬ ДО 2 Т | 1368 | 1011 | маш.-ч | маш.-ч | 1 | 0 | 1934382230 | 0.17 | 0 | 4.87 | 0.25 | 0 | 0 | 4.87 | 0.25 | 0 | 1 | 1 | 1 | 1 | 0 | 1 | 0 | 0 | 0 | 0.17 | 0 | 2 | 46282034 | 1 | 0 | 77 | 0 | 0 | 0 | 0 | 0 | 0 | 0 | 0 | 0 | 0 | 0 | 0 | 0 | 0 | 0 | 0 | 0 | 0 | 0 | 0 | 0 | 0 | 0.1904 | 4.87 | 4.87 | 1 | 0.83 | 0.04
55 | 46281617 | 46282029 | 45985882 | 1 | 1 | 5 | 3 | 1.1-1-1003 | ТСН-2001.1. База. Р.1, о.1, поз.1003 | РЕЗИНА ТЕХНИЧЕСКАЯ ПРЕССОВАННАЯ | 1348 | 1009 | т | т | 1000 | 0 | -795541409 | 0.00991 | 23120.53 | 0 | 0 | 0 | 23120.53 | 0 | 0 | 0 | 1 | 1 | 1 | 1 | 0 | 1 | 0 | 0 | 0 | 0.00991 | 0 | 2 | 46282035 | 1 | 0 | 78 | 0 | 0 | 0 | 0 | 0 | 0 | 0 | 0 | 0 | 0 | 0 | 0 | 0 | 0 | 0 | 0 | 0 | 0 | 0 | 0 | 0 | 0 | 0.011099 | 23120.53 | 23120.53 | 1 | 229.12 | 0
55 | 46281617 | 46282029 | 45986571 | 1 | 1 | 5 | 3 | 1.1-1-1666 | ТСН-2001.1. База. Р.1, о.1, поз.1666 | ШНУР АСБЕСТОВЫЙ ОБЩЕГО НАЗНАЧЕНИЯ, МАРКА ШАОН-1, ДИАМЕТР 22-25 ММ | 1348 | 1009 | т | т | 1000 | 0 | -1552305078 | 0.0011 | 19120.92 | 0 | 0 | 0 | 19120.92 | 0 | 0 | 0 | 1 | 1 | 1 | 1 | 0 | 1 | 0 | 0 | 0 | 0.0011 | 0 | 2 | 46282036 | 1 | 0 | 79 | 0 | 0 | 0 | 0 | 0 | 0 | 0 | 0 | 0 | 0 | 0 | 0 | 0 | 0 | 0 | 0 | 0 | 0 | 0 | 0 | 0 | 0 | 0.001232 | 19120.92 | 19120.92 | 1 | 21.03 | 0
55 | 46281617 | 46282029 | 45986574 | 1 | 1 | 5 | 3 | 1.1-1-1669 | ТСН-2001.1. База. Р.1, о.1, поз.1669 | ЭЛЕКТРОДЫ, ТИП Э-42А, ДИАМЕТР 4-6 ММ | 1348 | 1009 | т | т | 1000 | 0 | 1489745867 | 0.00033 | 8596.85 | 0 | 0 | 0 | 8596.85 | 0 | 0 | 0 | 1 | 1 | 1 | 1 | 0 | 1 | 0 | 0 | 0 | 0.00033 | 0 | 2 | 46282037 | 1 | 0 | 80 | 0 | 0 | 0 | 0 | 0 | 0 | 0 | 0 | 0 | 0 | 0 | 0 | 0 | 0 | 0 | 0 | 0 | 0 | 0 | 0 | 0 | 0 | 0.0003696 | 8596.85 | 8596.85 | 1 | 2.84 | 0
55 | 46281617 | 46282029 | 45984882 | 1 | 1 | 5 | 3 | 1.1-1-57 | ТСН-2001.1. База. Р.1, о.1, поз.57 | БОЛТЫ СТРОИТЕЛЬНЫЕ ЧЕРНЫЕ С ГАЙКАМИ И ШАЙБАМИ (10Х100ММ) | 1348 | 1009 | т | т | 1000 | 0 | 891961602 | 0.008 | 17876.91 | 0 | 0 | 0 | 17876.91 | 0 | 0 | 0 | 1 | 1 | 1 | 1 | 0 | 1 | 0 | 0 | 0 | 0.008 | 0 | 2 | 46282038 | 1 | 0 | 81 | 0 | 0 | 0 | 0 | 0 | 0 | 0 | 0 | 0 | 0 | 0 | 0 | 0 | 0 | 0 | 0 | 0 | 0 | 0 | 0 | 0 | 0 | 0.00896 | 17876.91 | 17876.91 | 1 | 143.02 | 0
55 | 46281617 | 46282029 | 45985480 | 1 | 1 | 5 | 3 | 1.1-1-605 | ТСН-2001.1. База. Р.1, о.1, поз.605 | МАСТИКА ГЕРМЕТИЗИРУЮЩАЯ НЕТВЕРДЕЮЩАЯ, СТРОИТЕЛЬНАЯ, ИЗОЛЯЦИОННАЯ, МАРКА МБР-75, БИТУМНО-РЕЗИНОВАЯ | 1348 | 1009 | т | т | 1000 | 0 | 1527064763 | 0.00269 | 5093.06 | 0 | 0 | 0 | 5093.06 | 0 | 0 | 0 | 1 | 1 | 1 | 1 | 0 | 1 | 0 | 0 | 0 | 0.00269 | 0 | 2 | 46282039 | 1 | 0 | 82 | 0 | 0 | 0 | 0 | 0 | 0 | 0 | 0 | 0 | 0 | 0 | 0 | 0 | 0 | 0 | 0 | 0 | 0 | 0 | 0 | 0 | 0 | 0.0030128 | 5093.06 | 5093.06 | 1 | 13.7 | 0
56 | 46281618 | 46282029 | 45815045 | 5 | 1 | 5 | 1 | 9999990008 |  | ТРУДОЗАТРАТЫ РАБОЧИХ (ЭСН) | 1191 | 1013 | чел.-ч. | чел.-ч. | 1 | 0 | 946207192 | 91.8 | 0 | 0 | 0 | 0 | 0 | 0 | 0 | 0 | 1 | 1 | 1 | 1 | 0 | 1 | 0 | 0 | 0 | 91.8 | 1 | 2 | 46282030 | 1 | 0 | 88 | 0 | 0 | 0 | 0 | 0 | 0 | 0 | 0 | 0 | 0 | 0 | 0 | 0 | 0 | 0 | 0 | 0 | 0 | 0 | 0 | 0 | 0 | 102.816 | 0 | 0 | 1 | 0 | 0
56 | 46281618 | 46282029 | 45984172 | 1 | 1 | 5 | 2 | 2.1-13-14 | ТСН-2001.2. База. п.1-13-14 (136001) | УСТАНОВКИ ДЛЯ СВАРКИ РУЧНОЙ ДУГОВОЙ (ПОСТОЯННОГО ТОКА) | 1368 | 1011 | маш.-ч | маш.-ч | 1 | 0 | 23675379 | 1.13 | 0 | 38.25 | 6.86 | 0 | 0 | 6.22 | 0.29 | 0 | 1 | 6.15 | 23.64 | 1 | 0 | 1 | 0 | 0 | 0 | 1.13 | 0 | 2 | 46282031 | 1 | 0 | 89 | 0 | 0 | 0 | 0 | 0 | 0 | 0 | 0 | 0 | 0 | 0 | 0 | 0 | 0 | 0 | 0 | 0 | 0 | 0 | 0 | 0 | 0 | 1.2656 | 38.25 | 6.22 | 6.15 | 7.03 | 0.33
56 | 46281618 | 46282029 | 45984458 | 1 | 1 | 5 | 2 | 2.1-18-7 | ТСН-2001.2. База. п.1-18-7 (183001) | АВТОМОБИЛИ ГРУЗОВЫЕ БОРТОВЫЕ, ГРУЗОПОДЪЕМНОСТЬ ДО 5 Т | 1368 | 1011 | маш.-ч | маш.-ч | 1 | 0 | -1289262214 | 0.39 | 0 | 666.98 | 415.83 | 0 | 0 | 74.44 | 17.59 | 0 | 1 | 8.96 | 23.64 | 1 | 0 | 1 | 0 | 0 | 0 | 0.39 | 0 | 2 | 46282032 | 1 | 0 | 90 | 0 | 0 | 0 | 0 | 0 | 0 | 0 | 0 | 0 | 0 | 0 | 0 | 0 | 0 | 0 | 0 | 0 | 0 | 0 | 0 | 0 | 0 | 0.4368 | 666.98 | 74.44 | 8.96 | 29.03 | 6.86
56 | 46281618 | 46282029 | 45983693 | 1 | 1 | 5 | 2 | 2.1-3-35 | ТСН-2001.2. База. п.1-3-35 (032006) | КРАНЫ НА АВТОМОБИЛЬНОМ ХОДУ, ГРУЗОПОДЪЕМНОСТЬ ДО 10 Т | 1368 | 1011 | маш.-ч | маш.-ч | 1 | 0 | 1373649140 | 0.26 | 0 | 102.11 | 30.03 | 0 | 0 | 102.11 | 30.03 | 0 | 1 | 1 | 1 | 1 | 0 | 1 | 0 | 0 | 0 | 0.26 | 0 | 2 | 46282033 | 1 | 0 | 91 | 0 | 0 | 0 | 0 | 0 | 0 | 0 | 0 | 0 | 0 | 0 | 0 | 0 | 0 | 0 | 0 | 0 | 0 | 0 | 0 | 0 | 0 | 0.2912 | 102.11 | 102.11 | 1 | 26.55 | 7.81
56 | 46281618 | 46282029 | 45983805 | 1 | 1 | 5 | 2 | 2.1-4-32 | ТСН-2001.2. База. п.1-4-32 (042904) | ЛЕБЕДКИ ЭЛЕКТРИЧЕСКИЕ, ГРУЗОПОДЪЕМНОСТЬ ДО 2 Т | 1368 | 1011 | маш.-ч | маш.-ч | 1 | 0 | 1934382230 | 0.17 | 0 | 32.63 | 5.91 | 0 | 0 | 4.87 | 0.25 | 0 | 1 | 6.7 | 23.64 | 1 | 0 | 1 | 0 | 0 | 0 | 0.17 | 0 | 2 | 46282034 | 1 | 0 | 92 | 0 | 0 | 0 | 0 | 0 | 0 | 0 | 0 | 0 | 0 | 0 | 0 | 0 | 0 | 0 | 0 | 0 | 0 | 0 | 0 | 0 | 0 | 0.1904 | 32.63 | 4.87 | 6.7 | 0.83 | 0.04
56 | 46281618 | 46282029 | 45985882 | 1 | 1 | 5 | 3 | 1.1-1-1003 | ТСН-2001.1. База. Р.1, о.1, поз.1003 | РЕЗИНА ТЕХНИЧЕСКАЯ ПРЕССОВАННАЯ | 1348 | 1009 | т | т | 1000 | 0 | -795541409 | 0.00991 | 47628.29 | 0 | 0 | 0 | 23120.53 | 0 | 0 | 0 | 2.06 | 1 | 1 | 1 | 0 | 1 | 0 | 0 | 0 | 0.00991 | 0 | 2 | 46282035 | 1 | 0 | 93 | 0 | 0 | 0 | 0 | 0 | 0 | 0 | 0 | 0 | 0 | 0 | 0 | 0 | 0 | 0 | 0 | 0 | 0 | 0 | 0 | 0 | 0 | 0.011099 | 47628.29 | 23120.53 | 2.06 | 229.12 | 0
56 | 46281618 | 46282029 | 45986571 | 1 | 1 | 5 | 3 | 1.1-1-1666 | ТСН-2001.1. База. Р.1, о.1, поз.1666 | ШНУР АСБЕСТОВЫЙ ОБЩЕГО НАЗНАЧЕНИЯ, МАРКА ШАОН-1, ДИАМЕТР 22-25 ММ | 1348 | 1009 | т | т | 1000 | 0 | -1552305078 | 0.0011 | 150481.64 | 0 | 0 | 0 | 19120.92 | 0 | 0 | 0 | 7.87 | 1 | 1 | 1 | 0 | 1 | 0 | 0 | 0 | 0.0011 | 0 | 2 | 46282036 | 1 | 0 | 94 | 0 | 0 | 0 | 0 | 0 | 0 | 0 | 0 | 0 | 0 | 0 | 0 | 0 | 0 | 0 | 0 | 0 | 0 | 0 | 0 | 0 | 0 | 0.001232 | 150481.64 | 19120.92 | 7.87 | 21.03 | 0
56 | 46281618 | 46282029 | 45986574 | 1 | 1 | 5 | 3 | 1.1-1-1669 | ТСН-2001.1. База. Р.1, о.1, поз.1669 | ЭЛЕКТРОДЫ, ТИП Э-42А, ДИАМЕТР 4-6 ММ | 1348 | 1009 | т | т | 1000 | 0 | 1489745867 | 0.00033 | 66281.71 | 0 | 0 | 0 | 8596.85 | 0 | 0 | 0 | 7.71 | 1 | 1 | 1 | 0 | 1 | 0 | 0 | 0 | 0.00033 | 0 | 2 | 46282037 | 1 | 0 | 95 | 0 | 0 | 0 | 0 | 0 | 0 | 0 | 0 | 0 | 0 | 0 | 0 | 0 | 0 | 0 | 0 | 0 | 0 | 0 | 0 | 0 | 0 | 0.0003696 | 66281.71 | 8596.85 | 7.71 | 2.84 | 0
56 | 46281618 | 46282029 | 45984882 | 1 | 1 | 5 | 3 | 1.1-1-57 | ТСН-2001.1. База. Р.1, о.1, поз.57 | БОЛТЫ СТРОИТЕЛЬНЫЕ ЧЕРНЫЕ С ГАЙКАМИ И ШАЙБАМИ (10Х100ММ) | 1348 | 1009 | т | т | 1000 | 0 | 891961602 | 0.008 | 77943.33 | 0 | 0 | 0 | 17876.91 | 0 | 0 | 0 | 4.36 | 1 | 1 | 1 | 0 | 1 | 0 | 0 | 0 | 0.008 | 0 | 2 | 46282038 | 1 | 0 | 96 | 0 | 0 | 0 | 0 | 0 | 0 | 0 | 0 | 0 | 0 | 0 | 0 | 0 | 0 | 0 | 0 | 0 | 0 | 0 | 0 | 0 | 0 | 0.00896 | 77943.33 | 17876.91 | 4.36 | 143.02 | 0
56 | 46281618 | 46282029 | 45985480 | 1 | 1 | 5 | 3 | 1.1-1-605 | ТСН-2001.1. База. Р.1, о.1, поз.605 | МАСТИКА ГЕРМЕТИЗИРУЮЩАЯ НЕТВЕРДЕЮЩАЯ, СТРОИТЕЛЬНАЯ, ИЗОЛЯЦИОННАЯ, МАРКА МБР-75, БИТУМНО-РЕЗИНОВАЯ | 1348 | 1009 | т | т | 1000 | 0 | 1527064763 | 0.00269 | 23224.35 | 0 | 0 | 0 | 5093.06 | 0 | 0 | 0 | 4.56 | 1 | 1 | 1 | 0 | 1 | 0 | 0 | 0 | 0.00269 | 0 | 2 | 46282039 | 1 | 0 | 97 | 0 | 0 | 0 | 0 | 0 | 0 | 0 | 0 | 0 | 0 | 0 | 0 | 0 | 0 | 0 | 0 | 0 | 0 | 0 | 0 | 0 | 0 | 0.0030128 | 23224.35 | 5093.06 | 4.56 | 13.7 | 0
63 | 46281617 | 46282027 | 45815045 | 5 | 1 | 5 | 1 | 9999990008 |  | ТРУДОЗАТРАТЫ РАБОЧИХ (ЭСН) | 1191 | 1013 | чел.-ч. | чел.-ч. | 1 | 0 | 946207192 | 0.44 | 0 | 0 | 0 | 0 | 0 | 0 | 0 | 0 | 1 | 1 | 1 | 1 | 0 | 1 | 0 | 0 | 0 | 0.44 | 1 | 2 | 46283242 | 1 | 0 | 103 | 0 | 0 | 0 | 0 | 0 | 0 | 0 | 0 | 0 | 0 | 0 | 0 | 0 | 0 | 0 | 0 | 0 | 0 | 0 | 0 | 0 | 0 | 37.4 | 0 | 0 | 1 | 0 | 0
63 | 46281617 | 46282027 | 45819672 | 5 | 1 | 5 | 2 | 2.0-0-0 |  | СТОИМОСТЬ ПРОЧИХ МАШИН (ЭСН) | 1344 | 1008 | руб. | руб. | 1 | 0 | -450565604 | 0.46 | 0 | 1 | 0 | 0 | 0 | 1 | 0 | 0 | 1 | 1 | 1 | 1 | 0 | 1 | 0 | 0 | 0 | 0.46 | 0 | 2 | 46283243 | 1 | 0 | 104 | 0 | 0 | 0 | 0 | 0 | 0 | 0 | 0 | 0 | 0 | 0 | 0 | 0 | 0 | 0 | 0 | 0 | 0 | 0 | 0 | 0 | 0 | 39.1 | 1 | 1 | 1 | 0.46 | 0
63 | 46281617 | 46282027 | 45892181 | 5 | 1 | 5 | 3 | 0.0-0-0 |  | СТОИМОСТЬ ПРОЧИХ МАТЕРИАЛОВ (ЭСН) | 1344 | 1008 | руб. | руб. | 1 | 0 | -360884371 | 0.12 | 1 | 0 | 0 | 0 | 1 | 0 | 0 | 0 | 1 | 1 | 1 | 1 | 0 | 1 | 0 | 0 | 0 | 0.12 | 0 | 2 | 46283246 | 1 | 0 | 105 | 0 | 0 | 0 | 0 | 0 | 0 | 0 | 0 | 0 | 0 | 0 | 0 | 0 | 0 | 0 | 0 | 0 | 0 | 0 | 0 | 0 | 0 | 10.2 | 1 | 1 | 1 | 0.12 | 0
64 | 46281618 | 46282027 | 45815045 | 5 | 1 | 5 | 1 | 9999990008 |  | ТРУДОЗАТРАТЫ РАБОЧИХ (ЭСН) | 1191 | 1013 | чел.-ч. | чел.-ч. | 1 | 0 | 946207192 | 0.44 | 0 | 0 | 0 | 0 | 0 | 0 | 0 | 0 | 1 | 1 | 1 | 1 | 0 | 1 | 0 | 0 | 0 | 0.44 | 1 | 2 | 46283242 | 1 | 0 | 108 | 0 | 0 | 0 | 0 | 0 | 0 | 0 | 0 | 0 | 0 | 0 | 0 | 0 | 0 | 0 | 0 | 0 | 0 | 0 | 0 | 0 | 0 | 37.4 | 0 | 0 | 1 | 0 | 0
64 | 46281618 | 46282027 | 45819672 | 5 | 1 | 5 | 2 | 2.0-0-0 |  | СТОИМОСТЬ ПРОЧИХ МАШИН (ЭСН) | 1344 | 1008 | руб. | руб. | 1 | 0 | -450565604 | 0.46 | 0 | 1 | 0 | 0 | 0 | 1 | 0 | 0 | 1 | 1 | 1 | 1 | 0 | 1 | 0 | 0 | 0 | 0.46 | 0 | 2 | 46283243 | 1 | 0 | 109 | 0 | 0 | 0 | 0 | 0 | 0 | 0 | 0 | 0 | 0 | 0 | 0 | 0 | 0 | 0 | 0 | 0 | 0 | 0 | 0 | 0 | 0 | 39.1 | 1 | 1 | 1 | 0.46 | 0
64 | 46281618 | 46282027 | 45892181 | 5 | 1 | 5 | 3 | 0.0-0-0 |  | СТОИМОСТЬ ПРОЧИХ МАТЕРИАЛОВ (ЭСН) | 1344 | 1008 | руб. | руб. | 1 | 0 | -360884371 | 0.12 | 1 | 0 | 0 | 0 | 1 | 0 | 0 | 0 | 1 | 1 | 1 | 1 | 0 | 1 | 0 | 0 | 0 | 0.12 | 0 | 2 | 46283246 | 1 | 0 | 110 | 0 | 0 | 0 | 0 | 0 | 0 | 0 | 0 | 0 | 0 | 0 | 0 | 0 | 0 | 0 | 0 | 0 | 0 | 0 | 0 | 0 | 0 | 10.2 | 1 | 1 | 1 | 0.12 | 0
69 | 46281617 | 46282152 | 45815045 | 5 | 1 | 5 | 1 | 9999990008 |  | ТРУДОЗАТРАТЫ РАБОЧИХ (ЭСН) | 1191 | 1013 | чел.-ч. | чел.-ч. | 1 | 0 | 946207192 | 29.7 | 0 | 0 | 0 | 0 | 0 | 0 | 0 | 0 | 1 | 1 | 1 | 1 | 0 | 1 | 0 | 0 | 0 | 29.7 | 1 | 2 | 46282181 | 1 | 0 | 113 | 0 | 0 | 0 | 0 | 0 | 0 | 0 | 0 | 0 | 0 | 0 | 0 | 0 | 0 | 0 | 0 | 0 | 0 | 0 | 0 | 0 | 0 | 8.316 | 0 | 0 | 1 | 0 | 0
69 | 46281617 | 46282152 | 45819672 | 5 | 1 | 5 | 2 | 2.0-0-0 |  | СТОИМОСТЬ ПРОЧИХ МАШИН (ЭСН) | 1344 | 1008 | руб. | руб. | 1 | 0 | -450565604 | 43.16 | 0 | 1 | 0 | 0 | 0 | 1 | 0 | 0 | 1 | 1 | 1 | 1 | 0 | 1 | 0 | 0 | 0 | 43.16 | 0 | 2 | 46282182 | 1 | 0 | 114 | 0 | 0 | 0 | 0 | 0 | 0 | 0 | 0 | 0 | 0 | 0 | 0 | 0 | 0 | 0 | 0 | 0 | 0 | 0 | 0 | 0 | 0 | 12.0848 | 1 | 1 | 1 | 43.16 | 0
69 | 46281617 | 46282152 | 45892181 | 5 | 1 | 5 | 3 | 0.0-0-0 |  | СТОИМОСТЬ ПРОЧИХ МАТЕРИАЛОВ (ЭСН) | 1344 | 1008 | руб. | руб. | 1 | 0 | -360884371 | 18.13 | 1 | 0 | 0 | 0 | 1 | 0 | 0 | 0 | 1 | 1 | 1 | 1 | 0 | 1 | 0 | 0 | 0 | 18.13 | 0 | 2 | 46282186 | 1 | 0 | 115 | 0 | 0 | 0 | 0 | 0 | 0 | 0 | 0 | 0 | 0 | 0 | 0 | 0 | 0 | 0 | 0 | 0 | 0 | 0 | 0 | 0 | 0 | 5.0764 | 1 | 1 | 1 | 18.13 | 0
70 | 46281618 | 46282152 | 45815045 | 5 | 1 | 5 | 1 | 9999990008 |  | ТРУДОЗАТРАТЫ РАБОЧИХ (ЭСН) | 1191 | 1013 | чел.-ч. | чел.-ч. | 1 | 0 | 946207192 | 29.7 | 0 | 0 | 0 | 0 | 0 | 0 | 0 | 0 | 1 | 1 | 1 | 1 | 0 | 1 | 0 | 0 | 0 | 29.7 | 1 | 2 | 46282181 | 1 | 0 | 119 | 0 | 0 | 0 | 0 | 0 | 0 | 0 | 0 | 0 | 0 | 0 | 0 | 0 | 0 | 0 | 0 | 0 | 0 | 0 | 0 | 0 | 0 | 8.316 | 0 | 0 | 1 | 0 | 0
70 | 46281618 | 46282152 | 45819672 | 5 | 1 | 5 | 2 | 2.0-0-0 |  | СТОИМОСТЬ ПРОЧИХ МАШИН (ЭСН) | 1344 | 1008 | руб. | руб. | 1 | 0 | -450565604 | 43.16 | 0 | 1 | 0 | 0 | 0 | 1 | 0 | 0 | 1 | 1 | 1 | 1 | 0 | 1 | 0 | 0 | 0 | 43.16 | 0 | 2 | 46282182 | 1 | 0 | 120 | 0 | 0 | 0 | 0 | 0 | 0 | 0 | 0 | 0 | 0 | 0 | 0 | 0 | 0 | 0 | 0 | 0 | 0 | 0 | 0 | 0 | 0 | 12.0848 | 1 | 1 | 1 | 43.16 | 0
70 | 46281618 | 46282152 | 45892181 | 5 | 1 | 5 | 3 | 0.0-0-0 |  | СТОИМОСТЬ ПРОЧИХ МАТЕРИАЛОВ (ЭСН) | 1344 | 1008 | руб. | руб. | 1 | 0 | -360884371 | 18.13 | 1 | 0 | 0 | 0 | 1 | 0 | 0 | 0 | 1 | 1 | 1 | 1 | 0 | 1 | 0 | 0 | 0 | 18.13 | 0 | 2 | 46282186 | 1 | 0 | 121 | 0 | 0 | 0 | 0 | 0 | 0 | 0 | 0 | 0 | 0 | 0 | 0 | 0 | 0 | 0 | 0 | 0 | 0 | 0 | 0 | 0 | 0 | 5.0764 | 1 | 1 | 1 | 18.13 | 0
77 | 46281617 | 46282710 | 45815045 | 5 | 1 | 5 | 1 | 9999990008 |  | ТРУДОЗАТРАТЫ РАБОЧИХ (ЭСН) | 1191 | 1013 | чел.-ч. | чел.-ч. | 1 | 0 | 946207192 | 58.4 | 0 | 0 | 0 | 0 | 0 | 0 | 0 | 0 | 1 | 1 | 1 | 1 | 0 | 1 | 0 | 0 | 0 | 58.4 | 1 | 2 | 46282711 | 1 | 0 | 125 | 0 | 0 | 0 | 0 | 0 | 0 | 0 | 0 | 0 | 0 | 0 | 0 | 0 | 0 | 0 | 0 | 0 | 0 | 0 | 0 | 0 | 0 | 8.76 | 0 | 0 | 1 | 0 | 0
77 | 46281617 | 46282710 | 45819672 | 5 | 1 | 5 | 2 | 2.0-0-0 |  | СТОИМОСТЬ ПРОЧИХ МАШИН (ЭСН) | 1344 | 1008 | руб. | руб. | 1 | 0 | -450565604 | 8.47 | 0 | 1 | 0 | 0 | 0 | 1 | 0 | 0 | 1 | 1 | 1 | 1 | 0 | 1 | 0 | 0 | 0 | 8.47 | 0 | 2 | 46282712 | 1 | 0 | 126 | 0 | 0 | 0 | 0 | 0 | 0 | 0 | 0 | 0 | 0 | 0 | 0 | 0 | 0 | 0 | 0 | 0 | 0 | 0 | 0 | 0 | 0 | 1.2705 | 1 | 1 | 1 | 8.47 | 0
77 | 46281617 | 46282710 | 45892181 | 5 | 1 | 5 | 3 | 0.0-0-0 |  | СТОИМОСТЬ ПРОЧИХ МАТЕРИАЛОВ (ЭСН) | 1344 | 1008 | руб. | руб. | 1 | 0 | -360884371 | 189.21 | 1 | 0 | 0 | 0 | 1 | 0 | 0 | 0 | 1 | 1 | 1 | 1 | 0 | 1 | 0 | 0 | 0 | 189.21 | 0 | 2 | 46282716 | 1 | 0 | 127 | 0 | 0 | 0 | 0 | 0 | 0 | 0 | 0 | 0 | 0 | 0 | 0 | 0 | 0 | 0 | 0 | 0 | 0 | 0 | 0 | 0 | 0 | 28.3815 | 1 | 1 | 1 | 189.21 | 0
78 | 46281618 | 46282710 | 45815045 | 5 | 1 | 5 | 1 | 9999990008 |  | ТРУДОЗАТРАТЫ РАБОЧИХ (ЭСН) | 1191 | 1013 | чел.-ч. | чел.-ч. | 1 | 0 | 946207192 | 58.4 | 0 | 0 | 0 | 0 | 0 | 0 | 0 | 0 | 1 | 1 | 1 | 1 | 0 | 1 | 0 | 0 | 0 | 58.4 | 1 | 2 | 46282711 | 1 | 0 | 131 | 0 | 0 | 0 | 0 | 0 | 0 | 0 | 0 | 0 | 0 | 0 | 0 | 0 | 0 | 0 | 0 | 0 | 0 | 0 | 0 | 0 | 0 | 8.76 | 0 | 0 | 1 | 0 | 0
78 | 46281618 | 46282710 | 45819672 | 5 | 1 | 5 | 2 | 2.0-0-0 |  | СТОИМОСТЬ ПРОЧИХ МАШИН (ЭСН) | 1344 | 1008 | руб. | руб. | 1 | 0 | -450565604 | 8.47 | 0 | 1 | 0 | 0 | 0 | 1 | 0 | 0 | 1 | 1 | 1 | 1 | 0 | 1 | 0 | 0 | 0 | 8.47 | 0 | 2 | 46282712 | 1 | 0 | 132 | 0 | 0 | 0 | 0 | 0 | 0 | 0 | 0 | 0 | 0 | 0 | 0 | 0 | 0 | 0 | 0 | 0 | 0 | 0 | 0 | 0 | 0 | 1.2705 | 1 | 1 | 1 | 8.47 | 0
78 | 46281618 | 46282710 | 45892181 | 5 | 1 | 5 | 3 | 0.0-0-0 |  | СТОИМОСТЬ ПРОЧИХ МАТЕРИАЛОВ (ЭСН) | 1344 | 1008 | руб. | руб. | 1 | 0 | -360884371 | 189.21 | 1 | 0 | 0 | 0 | 1 | 0 | 0 | 0 | 1 | 1 | 1 | 1 | 0 | 1 | 0 | 0 | 0 | 189.21 | 0 | 2 | 46282716 | 1 | 0 | 133 | 0 | 0 | 0 | 0 | 0 | 0 | 0 | 0 | 0 | 0 | 0 | 0 | 0 | 0 | 0 | 0 | 0 | 0 | 0 | 0 | 0 | 0 | 28.3815 | 1 | 1 | 1 | 189.21 | 0

## EtalonRes
27 | 46282734 | 46282731 | 45815045 | 5 | 1 | 5 | 1 | 9999990008 |  | ТРУДОЗАТРАТЫ РАБОЧИХ (ЭСН) | 1191 | 1013 | чел.-ч. | чел.-ч. | 1 | 29 | 0 | 0 | 0 | 0 | 0 | 1 | 1 | 29 | 2 | 46282734 | 1 | 0 | 0 | 0 | 0 | 0 | 0 | 0 | 0
28 | 46282734 | 46282731 | 45815045 | 5 | 1 | 5 | 1 | 9999990008 |  | ТРУДОЗАТРАТЫ РАБОЧИХ (ЭСН) | 1191 | 1013 | чел.-ч. | чел.-ч. | 1 | 29 | 0 | 0 | 0 | 0 | 0 | 1 | 1 | 29 | 2 | 46282734 | 2 | 0 | 0 | 0 | 0 | 0 | 0 | 0 | 0
29 | 46283053 | 46282732 | 45815045 | 5 | 1 | 5 | 1 | 9999990008 |  | ТРУДОЗАТРАТЫ РАБОЧИХ (ЭСН) | 1191 | 1013 | чел.-ч. | чел.-ч. | 1 | 26.96 | 0 | 0 | 0 | 0 | 0 | 1 | 1 | 26.96 | 2 | 46283053 | 3 | 0 | 0 | 0 | 0 | 0 | 0 | 0 | 0
29 | 46283054 | 46282732 | 45984078 | 1 | 1 | 5 | 2 | 2.1-10-9 | ТСН-2001.2. База. п.1-10-9 (101101) | КОМПРЕССОРЫ С БЕНЗИНОВЫМ ДВИГАТЕЛЕМ ПРИЦЕПНЫЕ, ПРОИЗВОДИТЕЛЬНОСТЬ ДО 5 М3/МИН | 1368 | 1011 | маш.-ч | маш.-ч | 1 | 7.75 | 0 | 105.81 | 18.78 | 0 | 0 | 1 | 0 | 7.75 | 2 | 46283054 | 4 | 0 | 0 | 0 | 0 | 0 | 0 | 0 | 0
29 | 46283055 | 46282732 | 45984536 | 1 | 1 | 5 | 2 | 2.1-30-54 | ТСН-2001.2. База. п.1-30-54 (308901) | МОЛОТКИ ОТБОЙНЫЕ | 1368 | 1011 | маш.-ч | маш.-ч | 1 | 15.5 | 0 | 3.16 | 0.04 | 0 | 0 | 1 | 0 | 15.5 | 2 | 46283055 | 5 | 0 | 0 | 0 | 0 | 0 | 0 | 0 | 0
30 | 46283053 | 46282732 | 45815045 | 5 | 1 | 5 | 1 | 9999990008 |  | ТРУДОЗАТРАТЫ РАБОЧИХ (ЭСН) | 1191 | 1013 | чел.-ч. | чел.-ч. | 1 | 26.96 | 0 | 0 | 0 | 0 | 0 | 1 | 1 | 26.96 | 2 | 46283053 | 6 | 0 | 0 | 0 | 0 | 0 | 0 | 0 | 0
30 | 46283054 | 46282732 | 45984078 | 1 | 1 | 5 | 2 | 2.1-10-9 | ТСН-2001.2. База. п.1-10-9 (101101) | КОМПРЕССОРЫ С БЕНЗИНОВЫМ ДВИГАТЕЛЕМ ПРИЦЕПНЫЕ, ПРОИЗВОДИТЕЛЬНОСТЬ ДО 5 М3/МИН | 1368 | 1011 | маш.-ч | маш.-ч | 1 | 7.75 | 0 | 105.81 | 18.78 | 0 | 0 | 1 | 0 | 7.75 | 2 | 46283054 | 7 | 0 | 0 | 0 | 0 | 0 | 0 | 0 | 0
30 | 46283055 | 46282732 | 45984536 | 1 | 1 | 5 | 2 | 2.1-30-54 | ТСН-2001.2. База. п.1-30-54 (308901) | МОЛОТКИ ОТБОЙНЫЕ | 1368 | 1011 | маш.-ч | маш.-ч | 1 | 15.5 | 0 | 3.16 | 0.04 | 0 | 0 | 1 | 0 | 15.5 | 2 | 46283055 | 8 | 0 | 0 | 0 | 0 | 0 | 0 | 0 | 0
31 | 46283056 | 46283043 | 45815045 | 5 | 1 | 5 | 1 | 9999990008 |  | ТРУДОЗАТРАТЫ РАБОЧИХ (ЭСН) | 1191 | 1013 | чел.-ч. | чел.-ч. | 1 | 1.16 | 0 | 0 | 0 | 0 | 0 | 1 | 1 | 1.16 | 2 | 46283056 | 9 | 0 | 0 | 0 | 0 | 0 | 0 | 0 | 0
31 | 46283057 | 46283043 | 45984561 | 1 | 1 | 5 | 2 | 2.1-30-82 | ТСН-2001.2. База. п.1-30-82 (309402) | СТАНКИ ДЛЯ АЛМАЗНОГО СВЕРЛЕНИЯ, ФИРМА "HILTI", МАКСИМАЛЬНЫЙ ДИАМЕТР СВЕРЛЕНИЯ ДО 250 ММ | 1368 | 1011 | маш.-ч | маш.-ч | 1 | 0.56 | 0 | 68.69 | 1.54 | 0 | 0 | 1 | 0 | 0.56 | 2 | 46283057 | 10 | 0 | 0 | 0 | 0 | 0 | 0 | 0 | 0
31 | 46283058 | 46283043 | 45984938 | 1 | 1 | 5 | 3 | 1.1-1-118 | ТСН-2001.1. База. Р.1, о.1, поз.118 | ВОДА | 1339 | 1007 | м3 | м3 | 1 | 0.161 | 7.07 | 0 | 0 | 0 | 0 | 1 | 0 | 0.161 | 2 | 46283058 | 11 | 0 | 0 | 0 | 0 | 0 | 0 | 0 | 0
31 | 46283059 | 46283043 | 45851693 | 5 | 1 | 5 | 3 | 3972580000 |  | СВЕРЛО КОЛЬЦЕВОЕ С АЛМАЗНЫМ ПОКРЫТИЕМ | 1354 | 1010 | шт. | шт. | 1 | 0.0116 | 0 | 0 | 0 | 0 | 0 | 0 | 0 | 0.0116 | 3 | -1 |  | 0 | 0 | 0 | 0 | 0 | 0 | 0 | 0
32 | 46283056 | 46283043 | 45815045 | 5 | 1 | 5 | 1 | 9999990008 |  | ТРУДОЗАТРАТЫ РАБОЧИХ (ЭСН) | 1191 | 1013 | чел.-ч. | чел.-ч. | 1 | 1.16 | 0 | 0 | 0 | 0 | 0 | 1 | 1 | 1.16 | 2 | 46283056 | 12 | 0 | 0 | 0 | 0 | 0 | 0 | 0 | 0
32 | 46283057 | 46283043 | 45984561 | 1 | 1 | 5 | 2 | 2.1-30-82 | ТСН-2001.2. База. п.1-30-82 (309402) | СТАНКИ ДЛЯ АЛМАЗНОГО СВЕРЛЕНИЯ, ФИРМА "HILTI", МАКСИМАЛЬНЫЙ ДИАМЕТР СВЕРЛЕНИЯ ДО 250 ММ | 1368 | 1011 | маш.-ч | маш.-ч | 1 | 0.56 | 0 | 68.69 | 1.54 | 0 | 0 | 1 | 0 | 0.56 | 2 | 46283057 | 13 | 0 | 0 | 0 | 0 | 0 | 0 | 0 | 0
32 | 46283058 | 46283043 | 45984938 | 1 | 1 | 5 | 3 | 1.1-1-118 | ТСН-2001.1. База. Р.1, о.1, поз.118 | ВОДА | 1339 | 1007 | м3 | м3 | 1 | 0.161 | 7.07 | 0 | 0 | 0 | 0 | 1 | 0 | 0.161 | 2 | 46283058 | 14 | 0 | 0 | 0 | 0 | 0 | 0 | 0 | 0
32 | 46283059 | 46283043 | 45851693 | 5 | 1 | 5 | 3 | 3972580000 |  | СВЕРЛО КОЛЬЦЕВОЕ С АЛМАЗНЫМ ПОКРЫТИЕМ | 1354 | 1010 | шт. | шт. | 1 | 0.0116 | 0 | 0 | 0 | 0 | 0 | 0 | 0 | 0.0116 | 3 | -1 |  | 0 | 0 | 0 | 0 | 0 | 0 | 0 | 0
35 | 46283157 | 46283156 | 45815045 | 5 | 1 | 5 | 1 | 9999990008 |  | ТРУДОЗАТРАТЫ РАБОЧИХ (ЭСН) | 1191 | 1013 | чел.-ч. | чел.-ч. | 1 | 563 | 0 | 0 | 0 | 0 | 0 | 1 | 1 | 563 | 2 | 46283157 | 15 | 0 | 0 | 0 | 0 | 0 | 0 | 0 | 0
35 | 46283158 | 46283156 | 45875379 | 5 | 1 | 5 | 3 | 5741210000 |  | КИРПИЧ КЕРАМИЧЕСКИЙ ОБЫКНОВЕННЫЙ | 1356 | 1010 | 1000 шт. | 1000 шт. | 1000 | 39.2 | 0 | 0 | 0 | 0 | 0 | 0 | 0 | 39.2 | 3 | -1 |  | 0 | 0 | 0 | 0 | 0 | 0 | 0 | 0
35 | 46283159 | 46283156 | 45874284 | 5 | 1 | 5 | 3 | 5745520000 |  | РАСТВОР ЦЕМЕНТНО-ИЗВЕСТКОВЫЙ МАРКИ 50 | 1339 | 1007 | м3 | м3 | 1 | 24 | 0 | 0 | 0 | 0 | 0 | 0 | 0 | 24 | 3 | -1 |  | 0 | 0 | 0 | 0 | 0 | 0 | 0 | 0
36 | 46283157 | 46283156 | 45815045 | 5 | 1 | 5 | 1 | 9999990008 |  | ТРУДОЗАТРАТЫ РАБОЧИХ (ЭСН) | 1191 | 1013 | чел.-ч. | чел.-ч. | 1 | 563 | 0 | 0 | 0 | 0 | 0 | 1 | 1 | 563 | 2 | 46283157 | 16 | 0 | 0 | 0 | 0 | 0 | 0 | 0 | 0
36 | 46283158 | 46283156 | 45875379 | 5 | 1 | 5 | 3 | 5741210000 |  | КИРПИЧ КЕРАМИЧЕСКИЙ ОБЫКНОВЕННЫЙ | 1356 | 1010 | 1000 шт. | 1000 шт. | 1000 | 39.2 | 0 | 0 | 0 | 0 | 0 | 0 | 0 | 39.2 | 3 | -1 |  | 0 | 0 | 0 | 0 | 0 | 0 | 0 | 0
36 | 46283159 | 46283156 | 45874284 | 5 | 1 | 5 | 3 | 5745520000 |  | РАСТВОР ЦЕМЕНТНО-ИЗВЕСТКОВЫЙ МАРКИ 50 | 1339 | 1007 | м3 | м3 | 1 | 24 | 0 | 0 | 0 | 0 | 0 | 0 | 0 | 24 | 3 | -1 |  | 0 | 0 | 0 | 0 | 0 | 0 | 0 | 0
41 | 46281697 | 46281681 | 45815045 | 5 | 1 | 5 | 1 | 9999990008 |  | ТРУДОЗАТРАТЫ РАБОЧИХ (ЭСН) | 1191 | 1013 | чел.-ч. | чел.-ч. | 1 | 40.1 | 0 | 0 | 0 | 0 | 0 | 1 | 1 | 40.1 | 2 | 46281682 | 17 | 0 | 0 | 0 | 0 | 0 | 0 | 0 | 0
41 | 46281698 | 46281681 | 45984172 | 1 | 1 | 5 | 2 | 2.1-13-14 | ТСН-2001.2. База. п.1-13-14 (136001) | УСТАНОВКИ ДЛЯ СВАРКИ РУЧНОЙ ДУГОВОЙ (ПОСТОЯННОГО ТОКА) | 1368 | 1011 | маш.-ч | маш.-ч | 1 | 1.45 | 0 | 6.22 | 0.29 | 0 | 0 | 1 | 0 | 1.45 | 2 | 46281683 | 18 | 0 | 0 | 0 | 0 | 0 | 0 | 0 | 0
41 | 46281699 | 46281681 | 45984458 | 1 | 1 | 5 | 2 | 2.1-18-7 | ТСН-2001.2. База. п.1-18-7 (183001) | АВТОМОБИЛИ ГРУЗОВЫЕ БОРТОВЫЕ, ГРУЗОПОДЪЕМНОСТЬ ДО 5 Т | 1368 | 1011 | маш.-ч | маш.-ч | 1 | 0.3 | 0 | 74.44 | 17.59 | 0 | 0 | 1 | 0 | 0.3 | 2 | 46281684 | 19 | 0 | 0 | 0 | 0 | 0 | 0 | 0 | 0
41 | 46281700 | 46281681 | 45983693 | 1 | 1 | 5 | 2 | 2.1-3-35 | ТСН-2001.2. База. п.1-3-35 (032006) | КРАНЫ НА АВТОМОБИЛЬНОМ ХОДУ, ГРУЗОПОДЪЕМНОСТЬ ДО 10 Т | 1368 | 1011 | маш.-ч | маш.-ч | 1 | 0.2 | 0 | 102.11 | 30.03 | 0 | 0 | 1 | 0 | 0.2 | 2 | 46281685 | 20 | 0 | 0 | 0 | 0 | 0 | 0 | 0 | 0
41 | 46281701 | 46281681 | 45985882 | 1 | 1 | 5 | 3 | 1.1-1-1003 | ТСН-2001.1. База. Р.1, о.1, поз.1003 | РЕЗИНА ТЕХНИЧЕСКАЯ ПРЕССОВАННАЯ | 1348 | 1009 | т | т | 1000 | 0.00272 | 23120.53 | 0 | 0 | 0 | 0 | 1 | 0 | 0.00272 | 2 | 46281686 | 21 | 0 | 0 | 0 | 0 | 0 | 0 | 0 | 0
41 | 46281702 | 46281681 | 45986354 | 1 | 1 | 5 | 3 | 1.1-1-1459 | ТСН-2001.1. База. Р.1, о.1, поз.1459 | ШАЙБЫ ДЛЯ БОЛТОВ ЧЕРНЫЕ | 1348 | 1009 | т | т | 1000 | 0.00018 | 18202.31 | 0 | 0 | 0 | 0 | 1 | 0 | 0.00018 | 2 | 46281687 | 22 | 0 | 0 | 0 | 0 | 0 | 0 | 0 | 0
41 | 46281703 | 46281681 | 45986574 | 1 | 1 | 5 | 3 | 1.1-1-1669 | ТСН-2001.1. База. Р.1, о.1, поз.1669 | ЭЛЕКТРОДЫ, ТИП Э-42А, ДИАМЕТР 4-6 ММ | 1348 | 1009 | т | т | 1000 | 0.00034 | 8596.85 | 0 | 0 | 0 | 0 | 1 | 0 | 0.00034 | 2 | 46281688 | 23 | 0 | 0 | 0 | 0 | 0 | 0 | 0 | 0
41 | 46281704 | 46281681 | 45987554 | 1 | 1 | 5 | 3 | 1.1-1-2481 | ТСН-2001.1. База. Р.1, о.1, поз.2481 | ВОЛОКНО ЛЬНЯНОЕ №11 ДЛЯ УПЛОТНЕНИЯ РЕЗЬБОВЫХ СОЕДИНЕНИЙ ПРИ МОНТАЖЕ СИСТЕМ ВОДОСНАБЖЕНИЯ И ОТОПЛЕНИЯ | 1346 | 1009 | кг | кг | 1 | 0.15 | 38 | 0 | 0 | 0 | 0 | 1 | 0 | 0.15 | 2 | 46281689 | 24 | 0 | 0 | 0 | 0 | 0 | 0 | 0 | 0
41 | 46281705 | 46281681 | 45985160 | 1 | 1 | 5 | 3 | 1.1-1-334 | ТСН-2001.1. База. Р.1, о.1, поз.334 | КАРТОН СТРОИТЕЛЬНЫЙ МНОГОСЛОЙНЫЙ, ТОЛЩИНА 6,5 ММ | 1327 | 1005 | м2 | м2 | 1 | 0.095 | 16.62 | 0 | 0 | 0 | 0 | 1 | 0 | 0.095 | 2 | 46281690 | 25 | 0 | 0 | 0 | 0 | 0 | 0 | 0 | 0
41 | 46281706 | 46281681 | 45985316 | 1 | 1 | 5 | 3 | 1.1-1-467 | ТСН-2001.1. База. Р.1, о.1, поз.467 | КРАСКИ МАСЛЯНЫЕ ЖИДКОТЕРТЫЕ ЦВЕТНЫЕ (ГОТОВЫЕ К УПОТРЕБЛЕНИЮ) ДЛЯ НАРУЖНЫХ И ВНУТРЕННИХ РАБОТ, МАРКА МА-15, СУРИК ЖЕЛЕЗНЫЙ ДЛЯ ОКРАСКИ ПО МЕТАЛЛУ | 1348 | 1009 | т | т | 1000 | 0.00038 | 16222.39 | 0 | 0 | 0 | 0 | 1 | 0 | 0.00038 | 2 | 46281691 | 26 | 0 | 0 | 0 | 0 | 0 | 0 | 0 | 0
41 | 46281707 | 46281681 | 45984882 | 1 | 1 | 5 | 3 | 1.1-1-57 | ТСН-2001.1. База. Р.1, о.1, поз.57 | БОЛТЫ СТРОИТЕЛЬНЫЕ ЧЕРНЫЕ С ГАЙКАМИ И ШАЙБАМИ (10Х100ММ) | 1348 | 1009 | т | т | 1000 | 0.0042 | 17876.91 | 0 | 0 | 0 | 0 | 1 | 0 | 0.0042 | 2 | 46281692 | 27 | 0 | 0 | 0 | 0 | 0 | 0 | 0 | 0
41 | 46281708 | 46281681 | 45984884 | 1 | 1 | 5 | 3 | 1.1-1-59 | ТСН-2001.1. База. Р.1, о.1, поз.59 | БОЛТЫ СТРОИТЕЛЬНЫЕ АНКЕРНЫЕ С ГАЙКАМИ | 1348 | 1009 | т | т | 1000 | 0.00096 | 26876.01 | 0 | 0 | 0 | 0 | 1 | 0 | 0.00096 | 2 | 46281693 | 28 | 0 | 0 | 0 | 0 | 0 | 0 | 0 | 0
41 | 46281709 | 46281681 | 45985612 | 1 | 1 | 5 | 3 | 1.1-1-732 | ТСН-2001.1. База. Р.1, о.1, поз.732 | ОЛИФА ДЛЯ ОКРАСКИ КОМБИНИРОВАННАЯ 'ОКСОЛЬ' | 1346 | 1009 | кг | кг | 1 | 0.045 | 20.19 | 0 | 0 | 0 | 0 | 1 | 0 | 0.045 | 2 | 46281694 | 29 | 0 | 0 | 0 | 0 | 0 | 0 | 0 | 0
41 | 46281710 | 46281681 | 46000976 | 1 | 1 | 5 | 3 | 1.12-10-22 | ТСН-2001.1. База. Р.12, о.10, поз.22 | ФИТИНГИ (СГОНЫ) ИЗ СТАЛЬНЫХ ВОДОГАЗОПРОВОДНЫХ НЕОЦИНКОВАННЫХ ТРУБ ДЛЯ СОЕДИНЕНИЯ СТАЛЬНЫХ ТРУБОПРОВОДОВ С МУФТОЙ И КОНТРГАЙКОЙ, ДИАМЕТР УСЛОВНОГО ПРОХОДА ДО, ММ, 40 | 1035 | 1013 | компл. | компл. | 1 | 3 | 11.9 | 0 | 0 | 0 | 0 | 1 | 0 | 3 | 2 | 46281695 | 30 | 0 | 0 | 0 | 0 | 0 | 0 | 0 | 0
41 | 46281711 | 46281681 | 45989947 | 1 | 1 | 5 | 3 | 1.3-2-4 | ТСН-2001.1. Доп.14. Р.3, о.2, поз.4 | РАСТВОРЫ ЦЕМЕНТНЫЕ, МАРКА 75 | 1339 | 1007 | м3 | м3 | 1 | 0.009 | 396.06 | 0 | 0 | 0 | 0 | 1 | 0 | 0.009 | 2 | 46281696 | 31 | 0 | 0 | 0 | 0 | 0 | 0 | 0 | 0
41 | 46281712 | 46281681 | 45856067 | 5 | 1 | 5 | 3 | 4863471000 |  | КАМЕРЫ ПРИТОЧНЫЕ | 1035 | 1013 | компл. | компл. | 1 | 1 | 0 | 0 | 0 | 0 | 0 | 0 | 0 | 1 | 3 | -1 |  | 0 | 0 | 0 | 0 | 0 | 0 | 0 | 0
42 | 46281697 | 46281681 | 45815045 | 5 | 1 | 5 | 1 | 9999990008 |  | ТРУДОЗАТРАТЫ РАБОЧИХ (ЭСН) | 1191 | 1013 | чел.-ч. | чел.-ч. | 1 | 40.1 | 0 | 0 | 0 | 0 | 0 | 1 | 1 | 40.1 | 2 | 46281682 | 32 | 0 | 0 | 0 | 0 | 0 | 0 | 0 | 0
42 | 46281698 | 46281681 | 45984172 | 1 | 1 | 5 | 2 | 2.1-13-14 | ТСН-2001.2. База. п.1-13-14 (136001) | УСТАНОВКИ ДЛЯ СВАРКИ РУЧНОЙ ДУГОВОЙ (ПОСТОЯННОГО ТОКА) | 1368 | 1011 | маш.-ч | маш.-ч | 1 | 1.45 | 0 | 6.22 | 0.29 | 0 | 0 | 1 | 0 | 1.45 | 2 | 46281683 | 33 | 0 | 0 | 0 | 0 | 0 | 0 | 0 | 0
42 | 46281699 | 46281681 | 45984458 | 1 | 1 | 5 | 2 | 2.1-18-7 | ТСН-2001.2. База. п.1-18-7 (183001) | АВТОМОБИЛИ ГРУЗОВЫЕ БОРТОВЫЕ, ГРУЗОПОДЪЕМНОСТЬ ДО 5 Т | 1368 | 1011 | маш.-ч | маш.-ч | 1 | 0.3 | 0 | 74.44 | 17.59 | 0 | 0 | 1 | 0 | 0.3 | 2 | 46281684 | 34 | 0 | 0 | 0 | 0 | 0 | 0 | 0 | 0
42 | 46281700 | 46281681 | 45983693 | 1 | 1 | 5 | 2 | 2.1-3-35 | ТСН-2001.2. База. п.1-3-35 (032006) | КРАНЫ НА АВТОМОБИЛЬНОМ ХОДУ, ГРУЗОПОДЪЕМНОСТЬ ДО 10 Т | 1368 | 1011 | маш.-ч | маш.-ч | 1 | 0.2 | 0 | 102.11 | 30.03 | 0 | 0 | 1 | 0 | 0.2 | 2 | 46281685 | 35 | 0 | 0 | 0 | 0 | 0 | 0 | 0 | 0
42 | 46281701 | 46281681 | 45985882 | 1 | 1 | 5 | 3 | 1.1-1-1003 | ТСН-2001.1. База. Р.1, о.1, поз.1003 | РЕЗИНА ТЕХНИЧЕСКАЯ ПРЕССОВАННАЯ | 1348 | 1009 | т | т | 1000 | 0.00272 | 23120.53 | 0 | 0 | 0 | 0 | 1 | 0 | 0.00272 | 2 | 46281686 | 36 | 0 | 0 | 0 | 0 | 0 | 0 | 0 | 0
42 | 46281702 | 46281681 | 45986354 | 1 | 1 | 5 | 3 | 1.1-1-1459 | ТСН-2001.1. База. Р.1, о.1, поз.1459 | ШАЙБЫ ДЛЯ БОЛТОВ ЧЕРНЫЕ | 1348 | 1009 | т | т | 1000 | 0.00018 | 18202.31 | 0 | 0 | 0 | 0 | 1 | 0 | 0.00018 | 2 | 46281687 | 37 | 0 | 0 | 0 | 0 | 0 | 0 | 0 | 0
42 | 46281703 | 46281681 | 45986574 | 1 | 1 | 5 | 3 | 1.1-1-1669 | ТСН-2001.1. База. Р.1, о.1, поз.1669 | ЭЛЕКТРОДЫ, ТИП Э-42А, ДИАМЕТР 4-6 ММ | 1348 | 1009 | т | т | 1000 | 0.00034 | 8596.85 | 0 | 0 | 0 | 0 | 1 | 0 | 0.00034 | 2 | 46281688 | 38 | 0 | 0 | 0 | 0 | 0 | 0 | 0 | 0
42 | 46281704 | 46281681 | 45987554 | 1 | 1 | 5 | 3 | 1.1-1-2481 | ТСН-2001.1. База. Р.1, о.1, поз.2481 | ВОЛОКНО ЛЬНЯНОЕ №11 ДЛЯ УПЛОТНЕНИЯ РЕЗЬБОВЫХ СОЕДИНЕНИЙ ПРИ МОНТАЖЕ СИСТЕМ ВОДОСНАБЖЕНИЯ И ОТОПЛЕНИЯ | 1346 | 1009 | кг | кг | 1 | 0.15 | 38 | 0 | 0 | 0 | 0 | 1 | 0 | 0.15 | 2 | 46281689 | 39 | 0 | 0 | 0 | 0 | 0 | 0 | 0 | 0
42 | 46281705 | 46281681 | 45985160 | 1 | 1 | 5 | 3 | 1.1-1-334 | ТСН-2001.1. База. Р.1, о.1, поз.334 | КАРТОН СТРОИТЕЛЬНЫЙ МНОГОСЛОЙНЫЙ, ТОЛЩИНА 6,5 ММ | 1327 | 1005 | м2 | м2 | 1 | 0.095 | 16.62 | 0 | 0 | 0 | 0 | 1 | 0 | 0.095 | 2 | 46281690 | 40 | 0 | 0 | 0 | 0 | 0 | 0 | 0 | 0
42 | 46281706 | 46281681 | 45985316 | 1 | 1 | 5 | 3 | 1.1-1-467 | ТСН-2001.1. База. Р.1, о.1, поз.467 | КРАСКИ МАСЛЯНЫЕ ЖИДКОТЕРТЫЕ ЦВЕТНЫЕ (ГОТОВЫЕ К УПОТРЕБЛЕНИЮ) ДЛЯ НАРУЖНЫХ И ВНУТРЕННИХ РАБОТ, МАРКА МА-15, СУРИК ЖЕЛЕЗНЫЙ ДЛЯ ОКРАСКИ ПО МЕТАЛЛУ | 1348 | 1009 | т | т | 1000 | 0.00038 | 16222.39 | 0 | 0 | 0 | 0 | 1 | 0 | 0.00038 | 2 | 46281691 | 41 | 0 | 0 | 0 | 0 | 0 | 0 | 0 | 0
42 | 46281707 | 46281681 | 45984882 | 1 | 1 | 5 | 3 | 1.1-1-57 | ТСН-2001.1. База. Р.1, о.1, поз.57 | БОЛТЫ СТРОИТЕЛЬНЫЕ ЧЕРНЫЕ С ГАЙКАМИ И ШАЙБАМИ (10Х100ММ) | 1348 | 1009 | т | т | 1000 | 0.0042 | 17876.91 | 0 | 0 | 0 | 0 | 1 | 0 | 0.0042 | 2 | 46281692 | 42 | 0 | 0 | 0 | 0 | 0 | 0 | 0 | 0
42 | 46281708 | 46281681 | 45984884 | 1 | 1 | 5 | 3 | 1.1-1-59 | ТСН-2001.1. База. Р.1, о.1, поз.59 | БОЛТЫ СТРОИТЕЛЬНЫЕ АНКЕРНЫЕ С ГАЙКАМИ | 1348 | 1009 | т | т | 1000 | 0.00096 | 26876.01 | 0 | 0 | 0 | 0 | 1 | 0 | 0.00096 | 2 | 46281693 | 43 | 0 | 0 | 0 | 0 | 0 | 0 | 0 | 0
42 | 46281709 | 46281681 | 45985612 | 1 | 1 | 5 | 3 | 1.1-1-732 | ТСН-2001.1. База. Р.1, о.1, поз.732 | ОЛИФА ДЛЯ ОКРАСКИ КОМБИНИРОВАННАЯ 'ОКСОЛЬ' | 1346 | 1009 | кг | кг | 1 | 0.045 | 20.19 | 0 | 0 | 0 | 0 | 1 | 0 | 0.045 | 2 | 46281694 | 44 | 0 | 0 | 0 | 0 | 0 | 0 | 0 | 0
42 | 46281710 | 46281681 | 46000976 | 1 | 1 | 5 | 3 | 1.12-10-22 | ТСН-2001.1. База. Р.12, о.10, поз.22 | ФИТИНГИ (СГОНЫ) ИЗ СТАЛЬНЫХ ВОДОГАЗОПРОВОДНЫХ НЕОЦИНКОВАННЫХ ТРУБ ДЛЯ СОЕДИНЕНИЯ СТАЛЬНЫХ ТРУБОПРОВОДОВ С МУФТОЙ И КОНТРГАЙКОЙ, ДИАМЕТР УСЛОВНОГО ПРОХОДА ДО, ММ, 40 | 1035 | 1013 | компл. | компл. | 1 | 3 | 11.9 | 0 | 0 | 0 | 0 | 1 | 0 | 3 | 2 | 46281695 | 45 | 0 | 0 | 0 | 0 | 0 | 0 | 0 | 0
42 | 46281711 | 46281681 | 45989947 | 1 | 1 | 5 | 3 | 1.3-2-4 | ТСН-2001.1. Доп.14. Р.3, о.2, поз.4 | РАСТВОРЫ ЦЕМЕНТНЫЕ, МАРКА 75 | 1339 | 1007 | м3 | м3 | 1 | 0.009 | 396.06 | 0 | 0 | 0 | 0 | 1 | 0 | 0.009 | 2 | 46281696 | 46 | 0 | 0 | 0 | 0 | 0 | 0 | 0 | 0
42 | 46281712 | 46281681 | 45856067 | 5 | 1 | 5 | 3 | 4863471000 |  | КАМЕРЫ ПРИТОЧНЫЕ | 1035 | 1013 | компл. | компл. | 1 | 1 | 0 | 0 | 0 | 0 | 0 | 0 | 0 | 1 | 3 | -1 |  | 0 | 0 | 0 | 0 | 0 | 0 | 0 | 0
49 | 46282739 | 46282738 | 45815045 | 5 | 1 | 5 | 1 | 9999990008 |  | ТРУДОЗАТРАТЫ РАБОЧИХ (ЭСН) | 1191 | 1013 | чел.-ч. | чел.-ч. | 1 | 1.98 | 0 | 0 | 0 | 0 | 0 | 1 | 1 | 1.98 | 2 | 46282739 | 47 | 0 | 0 | 0 | 0 | 0 | 0 | 0 | 0
49 | 46282740 | 46282738 | 45984172 | 1 | 1 | 5 | 2 | 2.1-13-14 | ТСН-2001.2. База. п.1-13-14 (136001) | УСТАНОВКИ ДЛЯ СВАРКИ РУЧНОЙ ДУГОВОЙ (ПОСТОЯННОГО ТОКА) | 1368 | 1011 | маш.-ч | маш.-ч | 1 | 0.45 | 0 | 6.22 | 0.29 | 0 | 0 | 1 | 0 | 0.45 | 2 | 46282740 | 48 | 0 | 0 | 0 | 0 | 0 | 0 | 0 | 0
49 | 46282741 | 46282738 | 45984458 | 1 | 1 | 5 | 2 | 2.1-18-7 | ТСН-2001.2. База. п.1-18-7 (183001) | АВТОМОБИЛИ ГРУЗОВЫЕ БОРТОВЫЕ, ГРУЗОПОДЪЕМНОСТЬ ДО 5 Т | 1368 | 1011 | маш.-ч | маш.-ч | 1 | 0.03 | 0 | 74.44 | 17.59 | 0 | 0 | 1 | 0 | 0.03 | 2 | 46282741 | 49 | 0 | 0 | 0 | 0 | 0 | 0 | 0 | 0
49 | 46282742 | 46282738 | 45983693 | 1 | 1 | 5 | 2 | 2.1-3-35 | ТСН-2001.2. База. п.1-3-35 (032006) | КРАНЫ НА АВТОМОБИЛЬНОМ ХОДУ, ГРУЗОПОДЪЕМНОСТЬ ДО 10 Т | 1368 | 1011 | маш.-ч | маш.-ч | 1 | 0.004 | 0 | 102.11 | 30.03 | 0 | 0 | 1 | 0 | 0.004 | 2 | 46282742 | 50 | 0 | 0 | 0 | 0 | 0 | 0 | 0 | 0
49 | 46282743 | 46282738 | 45986459 | 1 | 1 | 5 | 3 | 1.1-1-1566 | ТСН-2001.1. Доп.22. Р.1, о.1, поз.1566 | ЭЛЕКТРОДЫ, ТИП Э-42, 46, 50, ДИАМЕТР 4 - 6 ММ | 1348 | 1009 | т | т | 1000 | 0.00028 | 7191.81 | 0 | 0 | 0 | 0 | 1 | 0 | 0.00028 | 2 | 46282743 | 51 | 0 | 0 | 0 | 0 | 0 | 0 | 0 | 0
49 | 46282744 | 46282738 | 45984882 | 1 | 1 | 5 | 3 | 1.1-1-57 | ТСН-2001.1. База. Р.1, о.1, поз.57 | БОЛТЫ СТРОИТЕЛЬНЫЕ ЧЕРНЫЕ С ГАЙКАМИ И ШАЙБАМИ (10Х100ММ) | 1348 | 1009 | т | т | 1000 | 0.00186 | 17876.91 | 0 | 0 | 0 | 0 | 1 | 0 | 0.00186 | 2 | 46282744 | 52 | 0 | 0 | 0 | 0 | 0 | 0 | 0 | 0
49 | 46282746 | 46282738 | 45834576 | 5 | 1 | 5 | 3 | 1.18-7-1 |  | ПРОКЛАДКА УПЛОТНИТЕЛЬНАЯ ПАРОНИТОВАЯ, ТОЛЩИНА 0,5-2,5 ММ | 1346 | 1009 | кг | кг | 1 | 0.0412 | 19.2914 | 0 | 0 | 0 | 0 | 1 | 0 | 0.0412 | 2 | 46282746 | 53 | 0 | 0 | 0 | 0 | 0 | 0 | 0 | 0
49 | 46282745 | 46282738 | 45824486 | 5 | 1 | 5 | 3 | 1468010000 |  | ФЛАНЦЫ СТАЛЬНЫЕ ПЛОСКИЕ ПРИВАРНЫЕ | 1354 | 1010 | шт. | шт. | 1 | 3 | 0 | 0 | 0 | 0 | 0 | 0 | 0 | 3 | 3 | -1 |  | 0 | 0 | 0 | 0 | 0 | 0 | 0 | 0
49 | 46282747 | 46282738 | 45861392 | 5 | 1 | 5 | 3 | 5254230000 |  | ЭЛЕВАТОРЫ | 1354 | 1010 | шт. | шт. | 1 | 1 | 0 | 0 | 0 | 0 | 0 | 0 | 0 | 1 | 3 | -1 |  | 0 | 0 | 0 | 0 | 0 | 0 | 0 | 0
50 | 46282739 | 46282738 | 45815045 | 5 | 1 | 5 | 1 | 9999990008 |  | ТРУДОЗАТРАТЫ РАБОЧИХ (ЭСН) | 1191 | 1013 | чел.-ч. | чел.-ч. | 1 | 1.98 | 0 | 0 | 0 | 0 | 0 | 1 | 1 | 1.98 | 2 | 46282739 | 54 | 0 | 0 | 0 | 0 | 0 | 0 | 0 | 0
50 | 46282740 | 46282738 | 45984172 | 1 | 1 | 5 | 2 | 2.1-13-14 | ТСН-2001.2. База. п.1-13-14 (136001) | УСТАНОВКИ ДЛЯ СВАРКИ РУЧНОЙ ДУГОВОЙ (ПОСТОЯННОГО ТОКА) | 1368 | 1011 | маш.-ч | маш.-ч | 1 | 0.45 | 0 | 6.22 | 0.29 | 0 | 0 | 1 | 0 | 0.45 | 2 | 46282740 | 55 | 0 | 0 | 0 | 0 | 0 | 0 | 0 | 0
50 | 46282741 | 46282738 | 45984458 | 1 | 1 | 5 | 2 | 2.1-18-7 | ТСН-2001.2. База. п.1-18-7 (183001) | АВТОМОБИЛИ ГРУЗОВЫЕ БОРТОВЫЕ, ГРУЗОПОДЪЕМНОСТЬ ДО 5 Т | 1368 | 1011 | маш.-ч | маш.-ч | 1 | 0.03 | 0 | 74.44 | 17.59 | 0 | 0 | 1 | 0 | 0.03 | 2 | 46282741 | 56 | 0 | 0 | 0 | 0 | 0 | 0 | 0 | 0
50 | 46282742 | 46282738 | 45983693 | 1 | 1 | 5 | 2 | 2.1-3-35 | ТСН-2001.2. База. п.1-3-35 (032006) | КРАНЫ НА АВТОМОБИЛЬНОМ ХОДУ, ГРУЗОПОДЪЕМНОСТЬ ДО 10 Т | 1368 | 1011 | маш.-ч | маш.-ч | 1 | 0.004 | 0 | 102.11 | 30.03 | 0 | 0 | 1 | 0 | 0.004 | 2 | 46282742 | 57 | 0 | 0 | 0 | 0 | 0 | 0 | 0 | 0
50 | 46282743 | 46282738 | 45986459 | 1 | 1 | 5 | 3 | 1.1-1-1566 | ТСН-2001.1. Доп.22. Р.1, о.1, поз.1566 | ЭЛЕКТРОДЫ, ТИП Э-42, 46, 50, ДИАМЕТР 4 - 6 ММ | 1348 | 1009 | т | т | 1000 | 0.00028 | 7191.81 | 0 | 0 | 0 | 0 | 1 | 0 | 0.00028 | 2 | 46282743 | 58 | 0 | 0 | 0 | 0 | 0 | 0 | 0 | 0
50 | 46282744 | 46282738 | 45984882 | 1 | 1 | 5 | 3 | 1.1-1-57 | ТСН-2001.1. База. Р.1, о.1, поз.57 | БОЛТЫ СТРОИТЕЛЬНЫЕ ЧЕРНЫЕ С ГАЙКАМИ И ШАЙБАМИ (10Х100ММ) | 1348 | 1009 | т | т | 1000 | 0.00186 | 17876.91 | 0 | 0 | 0 | 0 | 1 | 0 | 0.00186 | 2 | 46282744 | 59 | 0 | 0 | 0 | 0 | 0 | 0 | 0 | 0
50 | 46282746 | 46282738 | 45834576 | 5 | 1 | 5 | 3 | 1.18-7-1 |  | ПРОКЛАДКА УПЛОТНИТЕЛЬНАЯ ПАРОНИТОВАЯ, ТОЛЩИНА 0,5-2,5 ММ | 1346 | 1009 | кг | кг | 1 | 0.0412 | 19.2914 | 0 | 0 | 0 | 0 | 1 | 0 | 0.0412 | 2 | 46282746 | 60 | 0 | 0 | 0 | 0 | 0 | 0 | 0 | 0
50 | 46282745 | 46282738 | 45824486 | 5 | 1 | 5 | 3 | 1468010000 |  | ФЛАНЦЫ СТАЛЬНЫЕ ПЛОСКИЕ ПРИВАРНЫЕ | 1354 | 1010 | шт. | шт. | 1 | 3 | 0 | 0 | 0 | 0 | 0 | 0 | 0 | 3 | 3 | -1 |  | 0 | 0 | 0 | 0 | 0 | 0 | 0 | 0
50 | 46282747 | 46282738 | 45861392 | 5 | 1 | 5 | 3 | 5254230000 |  | ЭЛЕВАТОРЫ | 1354 | 1010 | шт. | шт. | 1 | 1 | 0 | 0 | 0 | 0 | 0 | 0 | 0 | 1 | 3 | -1 |  | 0 | 0 | 0 | 0 | 0 | 0 | 0 | 0
55 | 46282030 | 46282029 | 45815045 | 5 | 1 | 5 | 1 | 9999990008 |  | ТРУДОЗАТРАТЫ РАБОЧИХ (ЭСН) | 1191 | 1013 | чел.-ч. | чел.-ч. | 1 | 91.8 | 0 | 0 | 0 | 0 | 0 | 1 | 1 | 91.8 | 2 | 46282030 | 61 | 0 | 0 | 0 | 0 | 0 | 0 | 0 | 0
55 | 46282031 | 46282029 | 45984172 | 1 | 1 | 5 | 2 | 2.1-13-14 | ТСН-2001.2. База. п.1-13-14 (136001) | УСТАНОВКИ ДЛЯ СВАРКИ РУЧНОЙ ДУГОВОЙ (ПОСТОЯННОГО ТОКА) | 1368 | 1011 | маш.-ч | маш.-ч | 1 | 1.13 | 0 | 6.22 | 0.29 | 0 | 0 | 1 | 0 | 1.13 | 2 | 46282031 | 62 | 0 | 0 | 0 | 0 | 0 | 0 | 0 | 0
55 | 46282032 | 46282029 | 45984458 | 1 | 1 | 5 | 2 | 2.1-18-7 | ТСН-2001.2. База. п.1-18-7 (183001) | АВТОМОБИЛИ ГРУЗОВЫЕ БОРТОВЫЕ, ГРУЗОПОДЪЕМНОСТЬ ДО 5 Т | 1368 | 1011 | маш.-ч | маш.-ч | 1 | 0.39 | 0 | 74.44 | 17.59 | 0 | 0 | 1 | 0 | 0.39 | 2 | 46282032 | 63 | 0 | 0 | 0 | 0 | 0 | 0 | 0 | 0
55 | 46282033 | 46282029 | 45983693 | 1 | 1 | 5 | 2 | 2.1-3-35 | ТСН-2001.2. База. п.1-3-35 (032006) | КРАНЫ НА АВТОМОБИЛЬНОМ ХОДУ, ГРУЗОПОДЪЕМНОСТЬ ДО 10 Т | 1368 | 1011 | маш.-ч | маш.-ч | 1 | 0.26 | 0 | 102.11 | 30.03 | 0 | 0 | 1 | 0 | 0.26 | 2 | 46282033 | 64 | 0 | 0 | 0 | 0 | 0 | 0 | 0 | 0
55 | 46282034 | 46282029 | 45983805 | 1 | 1 | 5 | 2 | 2.1-4-32 | ТСН-2001.2. База. п.1-4-32 (042904) | ЛЕБЕДКИ ЭЛЕКТРИЧЕСКИЕ, ГРУЗОПОДЪЕМНОСТЬ ДО 2 Т | 1368 | 1011 | маш.-ч | маш.-ч | 1 | 0.17 | 0 | 4.87 | 0.25 | 0 | 0 | 1 | 0 | 0.17 | 2 | 46282034 | 65 | 0 | 0 | 0 | 0 | 0 | 0 | 0 | 0
55 | 46282035 | 46282029 | 45985882 | 1 | 1 | 5 | 3 | 1.1-1-1003 | ТСН-2001.1. База. Р.1, о.1, поз.1003 | РЕЗИНА ТЕХНИЧЕСКАЯ ПРЕССОВАННАЯ | 1348 | 1009 | т | т | 1000 | 0.00991 | 23120.53 | 0 | 0 | 0 | 0 | 1 | 0 | 0.00991 | 2 | 46282035 | 66 | 0 | 0 | 0 | 0 | 0 | 0 | 0 | 0
55 | 46282036 | 46282029 | 45986571 | 1 | 1 | 5 | 3 | 1.1-1-1666 | ТСН-2001.1. База. Р.1, о.1, поз.1666 | ШНУР АСБЕСТОВЫЙ ОБЩЕГО НАЗНАЧЕНИЯ, МАРКА ШАОН-1, ДИАМЕТР 22-25 ММ | 1348 | 1009 | т | т | 1000 | 0.0011 | 19120.92 | 0 | 0 | 0 | 0 | 1 | 0 | 0.0011 | 2 | 46282036 | 67 | 0 | 0 | 0 | 0 | 0 | 0 | 0 | 0
55 | 46282037 | 46282029 | 45986574 | 1 | 1 | 5 | 3 | 1.1-1-1669 | ТСН-2001.1. База. Р.1, о.1, поз.1669 | ЭЛЕКТРОДЫ, ТИП Э-42А, ДИАМЕТР 4-6 ММ | 1348 | 1009 | т | т | 1000 | 0.00033 | 8596.85 | 0 | 0 | 0 | 0 | 1 | 0 | 0.00033 | 2 | 46282037 | 68 | 0 | 0 | 0 | 0 | 0 | 0 | 0 | 0
55 | 46282038 | 46282029 | 45984882 | 1 | 1 | 5 | 3 | 1.1-1-57 | ТСН-2001.1. База. Р.1, о.1, поз.57 | БОЛТЫ СТРОИТЕЛЬНЫЕ ЧЕРНЫЕ С ГАЙКАМИ И ШАЙБАМИ (10Х100ММ) | 1348 | 1009 | т | т | 1000 | 0.008 | 17876.91 | 0 | 0 | 0 | 0 | 1 | 0 | 0.008 | 2 | 46282038 | 69 | 0 | 0 | 0 | 0 | 0 | 0 | 0 | 0
55 | 46282039 | 46282029 | 45985480 | 1 | 1 | 5 | 3 | 1.1-1-605 | ТСН-2001.1. База. Р.1, о.1, поз.605 | МАСТИКА ГЕРМЕТИЗИРУЮЩАЯ НЕТВЕРДЕЮЩАЯ, СТРОИТЕЛЬНАЯ, ИЗОЛЯЦИОННАЯ, МАРКА МБР-75, БИТУМНО-РЕЗИНОВАЯ | 1348 | 1009 | т | т | 1000 | 0.00269 | 5093.06 | 0 | 0 | 0 | 0 | 1 | 0 | 0.00269 | 2 | 46282039 | 70 | 0 | 0 | 0 | 0 | 0 | 0 | 0 | 0
55 | 46282040 | 46282029 | 45849373 | 5 | 1 | 5 | 3 | 3661410000 |  | ДРОССЕЛЬ-КЛАПАНЫ В ПАТРУБКЕ | 1354 | 1010 | шт. | шт. | 1 | 0 | 0 | 0 | 0 | 0 | 0 | 0 | 0 | 0 | 3 | -1 |  | 0 | 0 | 0 | 0 | 0 | 0 | 0 | 0
55 | 46282041 | 46282029 | 45856683 | 5 | 1 | 5 | 3 | 4863670000 |  | ВОЗДУХОВОДЫ ПРЯМОУГОЛЬНОГО СЕЧЕНИЯ | 1327 | 1005 | м2 | м2 | 1 | 100 | 0 | 0 | 0 | 0 | 0 | 0 | 0 | 100 | 3 | -1 |  | 0 | 0 | 0 | 0 | 0 | 0 | 0 | 0
55 | 46282042 | 46282029 | 45856963 | 5 | 1 | 5 | 3 | 4863770000 |  | СРЕДСТВА КРЕПЛЕНИЯ | 1346 | 1009 | кг | кг | 1 | 0 | 0 | 0 | 0 | 0 | 0 | 0 | 0 | 0 | 3 | -1 |  | 0 | 0 | 0 | 0 | 0 | 0 | 0 | 0
55 | 46282043 | 46282029 | 45861490 | 5 | 1 | 5 | 3 | 5256881000 |  | СЕТКИ В РАМКАХ | 1327 | 1005 | м2 | м2 | 1 | 0 | 0 | 0 | 0 | 0 | 0 | 0 | 0 | 0 | 3 | -1 |  | 0 | 0 | 0 | 0 | 0 | 0 | 0 | 0
55 | 46282044 | 46282029 | 45863081 | 5 | 1 | 5 | 3 | 5262170000 |  | ЗАГЛУШКИ ПИТОМЕТРАЖНЫХ ЛЮЧКОВ | 1354 | 1010 | шт. | шт. | 1 | 0 | 0 | 0 | 0 | 0 | 0 | 0 | 0 | 0 | 3 | -1 |  | 0 | 0 | 0 | 0 | 0 | 0 | 0 | 0
56 | 46282030 | 46282029 | 45815045 | 5 | 1 | 5 | 1 | 9999990008 |  | ТРУДОЗАТРАТЫ РАБОЧИХ (ЭСН) | 1191 | 1013 | чел.-ч. | чел.-ч. | 1 | 91.8 | 0 | 0 | 0 | 0 | 0 | 1 | 1 | 91.8 | 2 | 46282030 | 71 | 0 | 0 | 0 | 0 | 0 | 0 | 0 | 0
56 | 46282031 | 46282029 | 45984172 | 1 | 1 | 5 | 2 | 2.1-13-14 | ТСН-2001.2. База. п.1-13-14 (136001) | УСТАНОВКИ ДЛЯ СВАРКИ РУЧНОЙ ДУГОВОЙ (ПОСТОЯННОГО ТОКА) | 1368 | 1011 | маш.-ч | маш.-ч | 1 | 1.13 | 0 | 6.22 | 0.29 | 0 | 0 | 1 | 0 | 1.13 | 2 | 46282031 | 72 | 0 | 0 | 0 | 0 | 0 | 0 | 0 | 0
56 | 46282032 | 46282029 | 45984458 | 1 | 1 | 5 | 2 | 2.1-18-7 | ТСН-2001.2. База. п.1-18-7 (183001) | АВТОМОБИЛИ ГРУЗОВЫЕ БОРТОВЫЕ, ГРУЗОПОДЪЕМНОСТЬ ДО 5 Т | 1368 | 1011 | маш.-ч | маш.-ч | 1 | 0.39 | 0 | 74.44 | 17.59 | 0 | 0 | 1 | 0 | 0.39 | 2 | 46282032 | 73 | 0 | 0 | 0 | 0 | 0 | 0 | 0 | 0
56 | 46282033 | 46282029 | 45983693 | 1 | 1 | 5 | 2 | 2.1-3-35 | ТСН-2001.2. База. п.1-3-35 (032006) | КРАНЫ НА АВТОМОБИЛЬНОМ ХОДУ, ГРУЗОПОДЪЕМНОСТЬ ДО 10 Т | 1368 | 1011 | маш.-ч | маш.-ч | 1 | 0.26 | 0 | 102.11 | 30.03 | 0 | 0 | 1 | 0 | 0.26 | 2 | 46282033 | 74 | 0 | 0 | 0 | 0 | 0 | 0 | 0 | 0
56 | 46282034 | 46282029 | 45983805 | 1 | 1 | 5 | 2 | 2.1-4-32 | ТСН-2001.2. База. п.1-4-32 (042904) | ЛЕБЕДКИ ЭЛЕКТРИЧЕСКИЕ, ГРУЗОПОДЪЕМНОСТЬ ДО 2 Т | 1368 | 1011 | маш.-ч | маш.-ч | 1 | 0.17 | 0 | 4.87 | 0.25 | 0 | 0 | 1 | 0 | 0.17 | 2 | 46282034 | 75 | 0 | 0 | 0 | 0 | 0 | 0 | 0 | 0
56 | 46282035 | 46282029 | 45985882 | 1 | 1 | 5 | 3 | 1.1-1-1003 | ТСН-2001.1. База. Р.1, о.1, поз.1003 | РЕЗИНА ТЕХНИЧЕСКАЯ ПРЕССОВАННАЯ | 1348 | 1009 | т | т | 1000 | 0.00991 | 23120.53 | 0 | 0 | 0 | 0 | 1 | 0 | 0.00991 | 2 | 46282035 | 76 | 0 | 0 | 0 | 0 | 0 | 0 | 0 | 0
56 | 46282036 | 46282029 | 45986571 | 1 | 1 | 5 | 3 | 1.1-1-1666 | ТСН-2001.1. База. Р.1, о.1, поз.1666 | ШНУР АСБЕСТОВЫЙ ОБЩЕГО НАЗНАЧЕНИЯ, МАРКА ШАОН-1, ДИАМЕТР 22-25 ММ | 1348 | 1009 | т | т | 1000 | 0.0011 | 19120.92 | 0 | 0 | 0 | 0 | 1 | 0 | 0.0011 | 2 | 46282036 | 77 | 0 | 0 | 0 | 0 | 0 | 0 | 0 | 0
56 | 46282037 | 46282029 | 45986574 | 1 | 1 | 5 | 3 | 1.1-1-1669 | ТСН-2001.1. База. Р.1, о.1, поз.1669 | ЭЛЕКТРОДЫ, ТИП Э-42А, ДИАМЕТР 4-6 ММ | 1348 | 1009 | т | т | 1000 | 0.00033 | 8596.85 | 0 | 0 | 0 | 0 | 1 | 0 | 0.00033 | 2 | 46282037 | 78 | 0 | 0 | 0 | 0 | 0 | 0 | 0 | 0
56 | 46282038 | 46282029 | 45984882 | 1 | 1 | 5 | 3 | 1.1-1-57 | ТСН-2001.1. База. Р.1, о.1, поз.57 | БОЛТЫ СТРОИТЕЛЬНЫЕ ЧЕРНЫЕ С ГАЙКАМИ И ШАЙБАМИ (10Х100ММ) | 1348 | 1009 | т | т | 1000 | 0.008 | 17876.91 | 0 | 0 | 0 | 0 | 1 | 0 | 0.008 | 2 | 46282038 | 79 | 0 | 0 | 0 | 0 | 0 | 0 | 0 | 0
56 | 46282039 | 46282029 | 45985480 | 1 | 1 | 5 | 3 | 1.1-1-605 | ТСН-2001.1. База. Р.1, о.1, поз.605 | МАСТИКА ГЕРМЕТИЗИРУЮЩАЯ НЕТВЕРДЕЮЩАЯ, СТРОИТЕЛЬНАЯ, ИЗОЛЯЦИОННАЯ, МАРКА МБР-75, БИТУМНО-РЕЗИНОВАЯ | 1348 | 1009 | т | т | 1000 | 0.00269 | 5093.06 | 0 | 0 | 0 | 0 | 1 | 0 | 0.00269 | 2 | 46282039 | 80 | 0 | 0 | 0 | 0 | 0 | 0 | 0 | 0
56 | 46282040 | 46282029 | 45849373 | 5 | 1 | 5 | 3 | 3661410000 |  | ДРОССЕЛЬ-КЛАПАНЫ В ПАТРУБКЕ | 1354 | 1010 | шт. | шт. | 1 | 0 | 0 | 0 | 0 | 0 | 0 | 0 | 0 | 0 | 3 | -1 |  | 0 | 0 | 0 | 0 | 0 | 0 | 0 | 0
56 | 46282041 | 46282029 | 45856683 | 5 | 1 | 5 | 3 | 4863670000 |  | ВОЗДУХОВОДЫ ПРЯМОУГОЛЬНОГО СЕЧЕНИЯ | 1327 | 1005 | м2 | м2 | 1 | 100 | 0 | 0 | 0 | 0 | 0 | 0 | 0 | 100 | 3 | -1 |  | 0 | 0 | 0 | 0 | 0 | 0 | 0 | 0
56 | 46282042 | 46282029 | 45856963 | 5 | 1 | 5 | 3 | 4863770000 |  | СРЕДСТВА КРЕПЛЕНИЯ | 1346 | 1009 | кг | кг | 1 | 0 | 0 | 0 | 0 | 0 | 0 | 0 | 0 | 0 | 3 | -1 |  | 0 | 0 | 0 | 0 | 0 | 0 | 0 | 0
56 | 46282043 | 46282029 | 45861490 | 5 | 1 | 5 | 3 | 5256881000 |  | СЕТКИ В РАМКАХ | 1327 | 1005 | м2 | м2 | 1 | 0 | 0 | 0 | 0 | 0 | 0 | 0 | 0 | 0 | 3 | -1 |  | 0 | 0 | 0 | 0 | 0 | 0 | 0 | 0
56 | 46282044 | 46282029 | 45863081 | 5 | 1 | 5 | 3 | 5262170000 |  | ЗАГЛУШКИ ПИТОМЕТРАЖНЫХ ЛЮЧКОВ | 1354 | 1010 | шт. | шт. | 1 | 0 | 0 | 0 | 0 | 0 | 0 | 0 | 0 | 0 | 3 | -1 |  | 0 | 0 | 0 | 0 | 0 | 0 | 0 | 0
63 | 46283242 | 46282027 | 45815045 | 5 | 1 | 5 | 1 | 9999990008 |  | ТРУДОЗАТРАТЫ РАБОЧИХ (ЭСН) | 1191 | 1013 | чел.-ч. | чел.-ч. | 1 | 0.44 | 0 | 0 | 0 | 0 | 0 | 1 | 1 | 0.44 | 2 | 46283242 | 81 | 0 | 0 | 0 | 0 | 0 | 0 | 0 | 0
63 | 46283243 | 46282027 | 45819672 | 5 | 1 | 5 | 2 | 2.0-0-0 |  | СТОИМОСТЬ ПРОЧИХ МАШИН (ЭСН) | 1344 | 1008 | руб. | руб. | 1 | 0.46 | 0 | 1 | 0 | 0 | 0 | 1 | 0 | 0.46 | 2 | 46283243 | 82 | 0 | 0 | 0 | 0 | 0 | 0 | 0 | 0
63 | 46283246 | 46282027 | 45892181 | 5 | 1 | 5 | 3 | 0.0-0-0 |  | СТОИМОСТЬ ПРОЧИХ МАТЕРИАЛОВ (ЭСН) | 1344 | 1008 | руб. | руб. | 1 | 0.12 | 1 | 0 | 0 | 0 | 0 | 1 | 0 | 0.12 | 2 | 46283246 | 83 | 0 | 0 | 0 | 0 | 0 | 0 | 0 | 0
63 | 46283244 | 46282027 | 45876253 | 5 | 1 | 5 | 3 | 5774000000 |  | МАТЕРИАЛЫ РУЛОННЫЕ КРОВЕЛЬНЫЕ И ИЗОЛЯЦИОННЫЕ | 1327 | 1005 | м2 | м2 | 1 | 1.05 | 0 | 0 | 0 | 0 | 0 | 0 | 0 | 1.05 | 3 | -1 |  | 0 | 0 | 0 | 0 | 0 | 0 | 0 | 0
63 | 46283245 | 46282027 | 45876696 | 5 | 1 | 5 | 3 | 5775370000 |  | МАСТИКА БИТУМНАЯ | 1348 | 1009 | т | т | 1000 | 0.0035 | 0 | 0 | 0 | 0 | 0 | 0 | 0 | 0.0035 | 3 | -1 |  | 0 | 0 | 0 | 0 | 0 | 0 | 0 | 0
64 | 46283242 | 46282027 | 45815045 | 5 | 1 | 5 | 1 | 9999990008 |  | ТРУДОЗАТРАТЫ РАБОЧИХ (ЭСН) | 1191 | 1013 | чел.-ч. | чел.-ч. | 1 | 0.44 | 0 | 0 | 0 | 0 | 0 | 1 | 1 | 0.44 | 2 | 46283242 | 84 | 0 | 0 | 0 | 0 | 0 | 0 | 0 | 0
64 | 46283243 | 46282027 | 45819672 | 5 | 1 | 5 | 2 | 2.0-0-0 |  | СТОИМОСТЬ ПРОЧИХ МАШИН (ЭСН) | 1344 | 1008 | руб. | руб. | 1 | 0.46 | 0 | 1 | 0 | 0 | 0 | 1 | 0 | 0.46 | 2 | 46283243 | 85 | 0 | 0 | 0 | 0 | 0 | 0 | 0 | 0
64 | 46283246 | 46282027 | 45892181 | 5 | 1 | 5 | 3 | 0.0-0-0 |  | СТОИМОСТЬ ПРОЧИХ МАТЕРИАЛОВ (ЭСН) | 1344 | 1008 | руб. | руб. | 1 | 0.12 | 1 | 0 | 0 | 0 | 0 | 1 | 0 | 0.12 | 2 | 46283246 | 86 | 0 | 0 | 0 | 0 | 0 | 0 | 0 | 0
64 | 46283244 | 46282027 | 45876253 | 5 | 1 | 5 | 3 | 5774000000 |  | МАТЕРИАЛЫ РУЛОННЫЕ КРОВЕЛЬНЫЕ И ИЗОЛЯЦИОННЫЕ | 1327 | 1005 | м2 | м2 | 1 | 1.05 | 0 | 0 | 0 | 0 | 0 | 0 | 0 | 1.05 | 3 | -1 |  | 0 | 0 | 0 | 0 | 0 | 0 | 0 | 0
64 | 46283245 | 46282027 | 45876696 | 5 | 1 | 5 | 3 | 5775370000 |  | МАСТИКА БИТУМНАЯ | 1348 | 1009 | т | т | 1000 | 0.0035 | 0 | 0 | 0 | 0 | 0 | 0 | 0 | 0.0035 | 3 | -1 |  | 0 | 0 | 0 | 0 | 0 | 0 | 0 | 0
69 | 46282181 | 46282152 | 45815045 | 5 | 1 | 5 | 1 | 9999990008 |  | ТРУДОЗАТРАТЫ РАБОЧИХ (ЭСН) | 1191 | 1013 | чел.-ч. | чел.-ч. | 1 | 29.7 | 0 | 0 | 0 | 0 | 0 | 1 | 1 | 29.7 | 2 | 46282181 | 87 | 0 | 0 | 0 | 0 | 0 | 0 | 0 | 0
69 | 46282182 | 46282152 | 45819672 | 5 | 1 | 5 | 2 | 2.0-0-0 |  | СТОИМОСТЬ ПРОЧИХ МАШИН (ЭСН) | 1344 | 1008 | руб. | руб. | 1 | 43.16 | 0 | 1 | 0 | 0 | 0 | 1 | 0 | 43.16 | 2 | 46282182 | 88 | 0 | 0 | 0 | 0 | 0 | 0 | 0 | 0
69 | 46282186 | 46282152 | 45892181 | 5 | 1 | 5 | 3 | 0.0-0-0 |  | СТОИМОСТЬ ПРОЧИХ МАТЕРИАЛОВ (ЭСН) | 1344 | 1008 | руб. | руб. | 1 | 18.13 | 1 | 0 | 0 | 0 | 0 | 1 | 0 | 18.13 | 2 | 46282186 | 89 | 0 | 0 | 0 | 0 | 0 | 0 | 0 | 0
69 | 46282183 | 46282152 | 45824916 | 5 | 1 | 5 | 3 | 1468070000 |  | СРЕДСТВА ДЛЯ КРЕПЛЕНИЯ ТРУБ | 1346 | 1009 | кг | кг | 1 | 0 | 0 | 0 | 0 | 0 | 0 | 0 | 0 | 0 | 3 | -1 |  | 0 | 0 | 0 | 0 | 0 | 0 | 0 | 0
69 | 46282184 | 46282152 | 45851858 | 5 | 1 | 5 | 3 | 3700000000 |  | АРМАТУРА ТРУБОПРОВОДНАЯ | 1354 | 1010 | шт. | шт. | 1 | 0 | 0 | 0 | 0 | 0 | 0 | 0 | 0 | 0 | 3 | -1 |  | 0 | 0 | 0 | 0 | 0 | 0 | 0 | 0
69 | 46282185 | 46282152 | 45857062 | 5 | 1 | 5 | 3 | 4923010000 |  | УЗЛЫ УКРУПНЕННЫЕ МОНТАЖНЫЕ (ТРУБОПРОВОДЫ) ИЗ СТАЛЬНЫХ ВОДОГАЗОПРОВОДНЫХ НЕОЦИНКОВАННЫХ ТРУБ С ГИЛЬЗАМИ | 1301 | 1003 | м | м | 1 | 100 | 0 | 0 | 0 | 0 | 0 | 0 | 0 | 100 | 3 | -1 |  | 0 | 0 | 0 | 0 | 0 | 0 | 0 | 0
70 | 46282181 | 46282152 | 45815045 | 5 | 1 | 5 | 1 | 9999990008 |  | ТРУДОЗАТРАТЫ РАБОЧИХ (ЭСН) | 1191 | 1013 | чел.-ч. | чел.-ч. | 1 | 29.7 | 0 | 0 | 0 | 0 | 0 | 1 | 1 | 29.7 | 2 | 46282181 | 90 | 0 | 0 | 0 | 0 | 0 | 0 | 0 | 0
70 | 46282182 | 46282152 | 45819672 | 5 | 1 | 5 | 2 | 2.0-0-0 |  | СТОИМОСТЬ ПРОЧИХ МАШИН (ЭСН) | 1344 | 1008 | руб. | руб. | 1 | 43.16 | 0 | 1 | 0 | 0 | 0 | 1 | 0 | 43.16 | 2 | 46282182 | 91 | 0 | 0 | 0 | 0 | 0 | 0 | 0 | 0
70 | 46282186 | 46282152 | 45892181 | 5 | 1 | 5 | 3 | 0.0-0-0 |  | СТОИМОСТЬ ПРОЧИХ МАТЕРИАЛОВ (ЭСН) | 1344 | 1008 | руб. | руб. | 1 | 18.13 | 1 | 0 | 0 | 0 | 0 | 1 | 0 | 18.13 | 2 | 46282186 | 92 | 0 | 0 | 0 | 0 | 0 | 0 | 0 | 0
70 | 46282183 | 46282152 | 45824916 | 5 | 1 | 5 | 3 | 1468070000 |  | СРЕДСТВА ДЛЯ КРЕПЛЕНИЯ ТРУБ | 1346 | 1009 | кг | кг | 1 | 0 | 0 | 0 | 0 | 0 | 0 | 0 | 0 | 0 | 3 | -1 |  | 0 | 0 | 0 | 0 | 0 | 0 | 0 | 0
70 | 46282184 | 46282152 | 45851858 | 5 | 1 | 5 | 3 | 3700000000 |  | АРМАТУРА ТРУБОПРОВОДНАЯ | 1354 | 1010 | шт. | шт. | 1 | 0 | 0 | 0 | 0 | 0 | 0 | 0 | 0 | 0 | 3 | -1 |  | 0 | 0 | 0 | 0 | 0 | 0 | 0 | 0
70 | 46282185 | 46282152 | 45857062 | 5 | 1 | 5 | 3 | 4923010000 |  | УЗЛЫ УКРУПНЕННЫЕ МОНТАЖНЫЕ (ТРУБОПРОВОДЫ) ИЗ СТАЛЬНЫХ ВОДОГАЗОПРОВОДНЫХ НЕОЦИНКОВАННЫХ ТРУБ С ГИЛЬЗАМИ | 1301 | 1003 | м | м | 1 | 100 | 0 | 0 | 0 | 0 | 0 | 0 | 0 | 100 | 3 | -1 |  | 0 | 0 | 0 | 0 | 0 | 0 | 0 | 0
77 | 46282711 | 46282710 | 45815045 | 5 | 1 | 5 | 1 | 9999990008 |  | ТРУДОЗАТРАТЫ РАБОЧИХ (ЭСН) | 1191 | 1013 | чел.-ч. | чел.-ч. | 1 | 58.4 | 0 | 0 | 0 | 0 | 0 | 1 | 1 | 58.4 | 2 | 46282711 | 93 | 0 | 0 | 0 | 0 | 0 | 0 | 0 | 0
77 | 46282712 | 46282710 | 45819672 | 5 | 1 | 5 | 2 | 2.0-0-0 |  | СТОИМОСТЬ ПРОЧИХ МАШИН (ЭСН) | 1344 | 1008 | руб. | руб. | 1 | 8.47 | 0 | 1 | 0 | 0 | 0 | 1 | 0 | 8.47 | 2 | 46282712 | 94 | 0 | 0 | 0 | 0 | 0 | 0 | 0 | 0
77 | 46282716 | 46282710 | 45892181 | 5 | 1 | 5 | 3 | 0.0-0-0 |  | СТОИМОСТЬ ПРОЧИХ МАТЕРИАЛОВ (ЭСН) | 1344 | 1008 | руб. | руб. | 1 | 189.21 | 1 | 0 | 0 | 0 | 0 | 1 | 0 | 189.21 | 2 | 46282716 | 95 | 0 | 0 | 0 | 0 | 0 | 0 | 0 | 0
77 | 46282713 | 46282710 | 45824916 | 5 | 1 | 5 | 3 | 1468070000 |  | СРЕДСТВА ДЛЯ КРЕПЛЕНИЯ ТРУБ | 1346 | 1009 | кг | кг | 1 | 0 | 0 | 0 | 0 | 0 | 0 | 0 | 0 | 0 | 3 | -1 |  | 0 | 0 | 0 | 0 | 0 | 0 | 0 | 0
77 | 46282714 | 46282710 | 45830617 | 5 | 1 | 5 | 3 | 2249312000 |  | ТРУБНЫЕ ЗАГОТОВКИ ПВХ | 1301 | 1003 | м | м | 1 | 99.8 | 0 | 0 | 0 | 0 | 0 | 0 | 0 | 99.8 | 3 | -1 |  | 0 | 0 | 0 | 0 | 0 | 0 | 0 | 0
77 | 46282715 | 46282710 | 45851858 | 5 | 1 | 5 | 3 | 3700000000 |  | АРМАТУРА ТРУБОПРОВОДНАЯ | 1354 | 1010 | шт. | шт. | 1 | 0 | 0 | 0 | 0 | 0 | 0 | 0 | 0 | 0 | 3 | -1 |  | 0 | 0 | 0 | 0 | 0 | 0 | 0 | 0
78 | 46282711 | 46282710 | 45815045 | 5 | 1 | 5 | 1 | 9999990008 |  | ТРУДОЗАТРАТЫ РАБОЧИХ (ЭСН) | 1191 | 1013 | чел.-ч. | чел.-ч. | 1 | 58.4 | 0 | 0 | 0 | 0 | 0 | 1 | 1 | 58.4 | 2 | 46282711 | 96 | 0 | 0 | 0 | 0 | 0 | 0 | 0 | 0
78 | 46282712 | 46282710 | 45819672 | 5 | 1 | 5 | 2 | 2.0-0-0 |  | СТОИМОСТЬ ПРОЧИХ МАШИН (ЭСН) | 1344 | 1008 | руб. | руб. | 1 | 8.47 | 0 | 1 | 0 | 0 | 0 | 1 | 0 | 8.47 | 2 | 46282712 | 97 | 0 | 0 | 0 | 0 | 0 | 0 | 0 | 0
78 | 46282716 | 46282710 | 45892181 | 5 | 1 | 5 | 3 | 0.0-0-0 |  | СТОИМОСТЬ ПРОЧИХ МАТЕРИАЛОВ (ЭСН) | 1344 | 1008 | руб. | руб. | 1 | 189.21 | 1 | 0 | 0 | 0 | 0 | 1 | 0 | 189.21 | 2 | 46282716 | 98 | 0 | 0 | 0 | 0 | 0 | 0 | 0 | 0
78 | 46282713 | 46282710 | 45824916 | 5 | 1 | 5 | 3 | 1468070000 |  | СРЕДСТВА ДЛЯ КРЕПЛЕНИЯ ТРУБ | 1346 | 1009 | кг | кг | 1 | 0 | 0 | 0 | 0 | 0 | 0 | 0 | 0 | 0 | 3 | -1 |  | 0 | 0 | 0 | 0 | 0 | 0 | 0 | 0
78 | 46282714 | 46282710 | 45830617 | 5 | 1 | 5 | 3 | 2249312000 |  | ТРУБНЫЕ ЗАГОТОВКИ ПВХ | 1301 | 1003 | м | м | 1 | 99.8 | 0 | 0 | 0 | 0 | 0 | 0 | 0 | 99.8 | 3 | -1 |  | 0 | 0 | 0 | 0 | 0 | 0 | 0 | 0
78 | 46282715 | 46282710 | 45851858 | 5 | 1 | 5 | 3 | 3700000000 |  | АРМАТУРА ТРУБОПРОВОДНАЯ | 1354 | 1010 | шт. | шт. | 1 | 0 | 0 | 0 | 0 | 0 | 0 | 0 | 0 | 0 | 3 | -1 |  | 0 | 0 | 0 | 0 | 0 | 0 | 0 | 0