## Табл Б.1
48 | Т а б л и ц а Б.1 - Базовые цены на услуги ГРО (услуги по прочей деятельности) | [9 empty] | Р ГАЗПРОМ ГАЗОРАСПРЕДЕЛЕНИЕ 6.4-2015
| Наименование работ/услуг |  | Единица измерения | Состав бригады, чел. | Часовой ФОТ бригады, руб | Норма времени на единицу, чел.×ч | Расходы на оплату труда, руб | Себесто-имость, руб | Цена*, руб
[9 empty] | для производ-ственных потреби-телей (без НДС) | для населе-ния (с НДС)
Раздел 1 Технический надзор за строительством объектов сетей газораспределения и газопотребления
| 1.1 | Технический надзор за строительством подземного газопровода | 100 м | инженер - 1 | 127.7 | 10.42 | 1330.634 | 3768.3555 | 5652.5332 | 5869.5905
П р и м е ч а н и е - На каждые последующие 100 м к цене применять коэф.0,6.
| 1.2 | Технический надзор за строительством надземного газопровода | 100 м | инженер - 1 | 127.7 | 3.47 | 443.119 | 1254.913 | 1882.3695 | 1954.6525
П р и м е ч а н и е - На каждые последующие 100 м к цене применять коэф. 0,6.
| 1.3 | Технический надзор за монтажом газопроводов и оборудования ГРП | объект | инженер - 1 | 127.7 | 6.94 | 886.238 | 2509.826 | 3764.739 | 3909.305
| 1.4 | Технический надзор за монтажом газопроводов и оборудования ГРУ | объект | инженер - 1 | 127.7 | 3.47 | 443.119 | 1254.913 | 1882.3695 | -
| 1.5 | Технический надзор за монтажом ГРПШ | объект | инженер - 1 | 127.7 | 2.08 | 265.616 | 752.2245 | 1128.3368 | 1171.6649
49 | Продолжение таблицы Б.1 | [9 empty] | Р ГАЗПРОМ ГАЗОРАСПРЕДЕЛЕНИЕ 6.4-2015
| Наименование работ/услуг |  | Единица измерения | Состав бригады, чел. | Часовой ФОТ бригады, руб | Норма времени на единицу, чел.×ч | Расходы на оплату труда, руб | Себесто-имость, руб | Цена*, руб
[9 empty] | для производ-ственных потреби-телей (без НДС) | для населе-ния (с НДС)
| 1.6 | Технический надзор за строительством внутреннего газопровода и монтажом газоиспользующего оборудования производственного здания | объект | инженер - 1 | 127.7 | 3.47 | 443.119 | 1254.913 | 1882.3695 | -
| 1.7 | Технический надзор за строительством вводного газопровода и внутреннего газопровода, монтажом газоиспользующего оборудования административного, общественного здания | объект | инженер - 1 | 127.7 | 2.78 | 355.006 | 1005.377 | 1508.0655 | -
| 1.8 | Технический надзор за строительством вводного газопровода, внутреннего газопровода и монтажом бытового газоиспользующего оборудования в многоквартирном доме | объект | инженер - 1 | 127.7 | 5.56 | 710.012 | 2010.754 | 3016.131 | 3131.9504
| 1.9 | Технический надзор за строительством вводного газопровода, внутреннего газопровода и монтажом бытового газоиспользующего оборудования в жилом доме | объект | инженер - 1 | 127.7 | 1.39 | 177.503 | 502.6885 | 754.0327 | 782.9876
50 | Продолжение таблицы Б.1 | [9 empty] | Р ГАЗПРОМ ГАЗОРАСПРЕДЕЛЕНИЕ 6.ХХ-2015
| Наименование работ/услуг |  | Единица измерения | Состав бригады, чел. | Часовой ФОТ бригады, руб | Норма времени на единицу, чел.×ч | Расходы на оплату труда, руб | Себесто-имость, руб | Цена*, руб
[9 empty] | для производ-ственных потреби-телей (без НДС) | для населе-ния (с НДС)
| 1.10 | Технический надзор при производстве земляных работ и строительстве вблизи действующего газопровода | 100 м | инженер - 1 | 127.7 | 1.04 | 132.808 | 376.1123 | 564.1684 | -
П р и м е ч а н и е - На каждые последующие 100 м к цене применять коэф. 0,6.
П р и м е ч а н и е - При повторном вызове к цене применять коэф. 0,7.
Раздел 2 Неразрушающий контроль
| 2.1 | Подготовка места контроля трубы диаметром, мм
|  | до 100 включ. | м | слесарь подз. газ. 2 р. - 1 | 70.81 | 0.32 | 22.6592 | 64.1709 | 96.2563 | 99.9525
|  | св. 100 до 200 включ. | " | то же | 70.81 | 0.47 | 33.2807 | 94.2509 | 141.3764 | 146.8053
|  | св. 200 до 300 включ. | " | " | 70.81 | 0.77 | 54.5237 | 154.4111 | 231.6167 | 240.5108
|  | св. 300 до 400 включ. | " | " | 70.81 | 1.07 | 75.7667 | 214.5713 | 321.8569 | 334.2162
|  | св. 400 до 500 включ. | " | " | 70.81 | 1.37 | 97.0097 | 274.7315 | 412.0972 | 427.9217
|  | св. 500 до 600 включ. | " | " | 70.81 | 1.67 | 118.2527 | 334.8916 | 502.3375 | 521.6272
|  | св. 600 до 700 включ. | " | " | 70.81 | 1.97 | 139.4957 | 395.0518 | 592.5777 | 615.3327
|  | св. 700 до 800 включ. | " | " | 70.81 | 2.27 | 160.7387 | 455.212 | 682.818 | 709.0382
|  | св. 800 до 900 включ. | " | " | 70.81 | 2.57 | 181.9817 | 515.3722 | 773.0583 | 802.7437
|  | св. 900 до 1000 включ. | " | " | 70.81 | 2.87 | 203.2247 | 575.5324 | 863.2985 | 896.4492
|  | св. 1000 | " | " | 70.81 | 3.17 | 224.4677 | 635.6925 | 953.5388 | 990.1547
51 | Продолжение таблицы Б.1 | [9 empty] | Р ГАЗПРОМ ГАЗОРАСПРЕДЕЛЕНИЕ 6.4-2015
| Наименование работ/услуг |  | Единица измерения | Состав бригады, чел. | Часовой ФОТ бригады, руб | Норма времени на единицу, чел.×ч | Расходы на оплату труда, руб | Себесто-имость, руб | Цена*, руб
[9 empty] | для производ-ственных потреби-телей (без НДС) | для населе-ния (с НДС)
| 2.2 | Визуальный и измерительный контроль стального сварного соединения | сварное соединение | дефектоскопист 4 р. - 1 | 117.64 | 0.49 | 57.6436 | 163.2467 | 244.87 | 254.273
| 2.3 | Контроль качества сварного соединения проникающими веществами | сварное соединение | дефектоскопист по газовому и жидкостному контролю 3 р. - 1 | 103 | 0,50 | 51 | 145 | 218 | 226
| 2.4 | Радиографический контроль сварного соединения при диаметре газопровода, мм
|  | до 100 включ. | сварное соединение | дефектоскопист по рентгено-гаммаграфирова-нию 5 р. - 2 | 265.96 | 1.68 | 223.4064 | 632.6869 | 949.0304 | 985.4732
|  | св. 100 до 200 включ. | то же | то же | 265.96 | 1.99 | 264.6302 | 749.4327 | 1124.1491 | 1167.3164
|  | св. 200 до 300 включ. | " | " | 265.96 | 2.23 | 296.5454 | 839.8166 | 1259.7249 | 1308.0983
|  | св. 300 до 400 включ. | " | " | 265.96 | 2.65 | 352.397 | 997.9883 | 1496.9825 | 1554.4666
|  | св. 400 до 500 включ. | " | " | 265.96 | 2.9 | 385.642 | 1092.1381 | 1638.2072 | 1701.1144
|  | св. 500 до 600 включ. | " | " | 265.96 | 3.24 | 430.8552 | 1220.1819 | 1830.2729 | 1900.5554
|  | св. 600 до 700 включ. | " | " | 265.96 | 3.52 | 468.0896 | 1325.6297 | 1988.4446 | 2064.8009
|  | св. 700 до 800 включ. | " | " | 265.96 | 3.83 | 509.3134 | 1442.3755 | 2163.5633 | 2246.6442
|  | св. 800 до 900 включ. | " | " | 265.96 | 4.13 | 549.2074 | 1555.3554 | 2333.033 | 2422.6215
|  | св. 900 до 1000 включ. | " | " | 265.96 | 4.44 | 590.4312 | 1672.1012 | 2508.1517 | 2604.4648
|  | св. 1000 | " | " | 265.96 | 4.75 | 631.655 | 1788.847 | 2683.2704 | 2786.308
52 | Продолжение таблицы Б.1 | [9 empty] | Р ГАЗПРОМ ГАЗОРАСПРЕДЕЛЕНИЕ 6.4-2015
| Наименование работ/услуг |  | Единица измерения | Состав бригады, чел. | Часовой ФОТ бригады, руб | Норма времени на единицу, чел.×ч | Расходы на оплату труда, руб | Себесто-имость, руб | Цена*, руб
[9 empty] | для производ-ственных потреби-телей (без НДС) | для населе-ния (с НДС)
| 2.5 | Ультразвуковая дефектоскопия сварного соединения при диаметре газопровода, мм
|  | до 100 включ. | сварное соединение | дефектоскопист по МиУК 4 р. - 2 | 235.28 | 1.06 | 124.6984 | 353.1459 | 529.7188 | 550.06
|  | св. 100 до 200 включ. | то же | то же | 235.28 | 1.26 | 148.2264 | 419.7772 | 629.6657 | 653.8449
|  | св. 200 до 300 включ. | " | " | 235.28 | 1.8 | 211.752 | 599.6817 | 899.5225 | 934.0642
|  | св. 300 до 400 включ. | " | " | 235.28 | 2.35 | 276.454 | 782.9177 | 1174.3766 | 1219.4727
|  | св. 400 до 500 включ. | " | " | 235.28 | 2.91 | 342.3324 | 969.4854 | 1454.228 | 1510.0704
|  | св. 500 до 600 включ. | " | " | 235.28 | 3.5 | 411.74 | 1166.0477 | 1749.0715 | 1816.2359
|  | св. 600 до 700 включ. | " | " | 235.28 | 4.09 | 481.1476 | 1362.61 | 2043.915 | 2122.4013
|  | св. 700 до 800 включ. | " | " | 235.28 | 4.68 | 550.5552 | 1559.1723 | 2338.7585 | 2428.5668
|  | св. 800 до 900 включ. | " | " | 235.28 | 5.27 | 619.9628 | 1755.7346 | 2633.602 | 2734.7323
|  | св. 900 до 1000 включ. | " | " | 235.28 | 5.86 | 689.3704 | 1952.297 | 2928.4455 | 3040.8978
|  | св. 1000 | " | " | 235.28 | 6.45 | 758.778 | 2148.8593 | 3223.2889 | 3347.0632
| 2.6 | Магнитопорошковая дефектоскопия сварного соединения | сварное соединение | дефектоскопист по МиУК 4 р. - 1 | 117.64 | 0.67 | 78.8188 | 223.2148 | 334.8223 | 347.6794
| 2.7 | Акустико-эмиссионный контроль оборудования и газопроводов ГРП | ГРП | дефектоскопист по МиУК 4 р. - 2 | 235.28 | 8.33 | 979.9412 | 2775.1935 | 4162.7902 | 4322.6414
| 2.8 | Акустико-эмиссионный контроль оборудования и газопроводов ГРПШ | ГРПШ | дефектоскопист по МиУК 4 р. - 2 | 235.28 | 4.17 | 490.5588 | 1389.2625 | 2083.8938 | 2163.9153
| 2.9 | Феррозондовый контроль тела трубы газопровода | м | дефектоскопист по МиУК 5 р. - 2 | 265.96 | 1.11 | 147.6078 | 418.0253 | 627.0379 | 651.1162
53 | Продолжение таблицы Б.1 | [9 empty] | Р ГАЗПРОМ ГАЗОРАСПРЕДЕЛЕНИЕ 6.4-2015
| Наименование работ/услуг |  | Единица измерения | Состав бригады, чел. | Часовой ФОТ бригады, руб | Норма времени на единицу, чел.×ч | Расходы на оплату труда, руб | Себесто-имость, руб | Цена*, руб
[9 empty] | для производ-ственных потреби-телей (без НДС) | для населе-ния (с НДС)
| 2.10 | Магнитометрический контроль тела трубы газопровода | м | дефектоскопист по МиУК 4 р. - 1 | 117.64 | 0.42 | 49.4088 | 139.9257 | 209.8886 | 217.9483
| 2.11 | Определение толщины стенки надземного газопровода | место (10 замеров) | дефектоскопист по МиУК 2 р. - 1 | 90.5 | 0.5 | 45.25 | 128.148 | 192.222 | 199.6033
Раздел 3 Приемка, пусконаладочные работы и ввод в эксплуатацию объектов сетей газораспределения и газопотребления
| 3.1 | Приемка газопроводов и газоиспользующего оборудования для проведения пусконаладочных работ и комплексного опробования | объект | инженер 1 кат. - 1 | 170.04 | 3.5 | 595.14 | 1685.4365 | 2528.1547 | 2625.2359
| 3.2 | Приемка в эксплуатацию законченного строительством распределительного газопровода, газопровода-ввода | объект | инженер 1 кат. - 1 | 170.04 | 2.78 | 472.7112 | 1338.7181 | 2008.0772 | 2085.1873
| 3.3 | Приемка в эксплуатацию пункта редуцирования газа
|  | - при одной линии редуцирования | объект | инженер 1 кат. - 1 | 170.04 | 1.39 | 236.3556 | 669.3591 | 1004.0386 | -
|  | - при двух линиях редуцирования | " | то же | 170.04 | 2.64 | 448.9056 | 1271.3007 | 1906.951 | -
|  | - при трех линиях редуцирования | " | " | 170.04 | 3.43 | 583.2372 | 1651.7278 | 2477.5916 | -
|  | - при четырех линиях редуцирования | " | " | 170.04 | 4.52 | 768.5808 | 2176.6208 | 3264.9312 | -
|  | - при пяти линиях редуцирования | " | " | 170.04 | 5.54 | 942.0216 | 2667.8052 | 4001.7078 | -
|  | - при шести линиях редуцирования | " | " | 170.04 | 6.56 | 1115.4624 | 3158.9895 | 4738.4843 | -
|  | - при семи линиях редуцирования | " | " | 170.04 | 7.58 | 1288.9032 | 3650.1739 | 5475.2608 | -
|  | - при восьми линиях редуцирования | " | " | 170.04 | 8.6 | 1462.344 | 4141.3582 | 6212.0373 | -
54 | Продолжение таблицы Б.1 | [9 empty] | Р ГАЗПРОМ ГАЗОРАСПРЕДЕЛЕНИЕ 6.4-2015
| Наименование работ/услуг |  | Единица измерения | Состав бригады, чел. | Часовой ФОТ бригады, руб | Норма времени на единицу, чел.×ч | Расходы на оплату труда, руб | Себесто-имость, руб | Цена*, руб
[9 empty] | для производ-ственных потреби-телей (без НДС) | для населе-ния (с НДС)
| 3.4 | Приемка в эксплуатацию газопровода и газоиспользующего оборудования производственного здания | объект | инженер 1 кат. - 1 | 170.04 | 1.56 | 265.2624 | 751.2231 | 1126.8347 | -
| 3.5 | Приемка в эксплуатацию сети газопотребления общественного, административного здания | объект | инженер 1 кат. - 1 | 170.04 | 0.69 | 117.3276 | 332.2718 | 498.4076 | -
| 3.6 | Приемка в эксплуатацию сети газопотребления многоквартирного дома | объект | инженер 1 кат. - 1 | 170.04 | 2.78 | 472.7112 | 1338.7181 | 2008.0772 | 2085.1873
| 3.7 | Приемка в эксплуатацию сети газопотребления жилого дома | объект | инженер 1 кат. - 1 | 170.04 | 0.69 | 117.3276 | 332.2718 | 498.4076 | 517.5465
| 3.8 | Ввод в эксплуатацию подземного распределительного газопровода, газопровода-ввода диаметром, мм
|  | до 100 включ. | 100 м | слесарь подз. газ. 4 р. - 1 слесарь подз. газ. 5 р. - 2 | 278.19 | 1.5 | 139.095 | 393.917 | 590.8756 | 613.5652
|  | св. 100 до 200 включ. | " | то же | 278.19 | 2.25 | 208.6425 | 590.8756 | 886.3133 | 920.3478
|  | св. 200 до 300 включ. | " | " | 278.19 | 3 | 278.19 | 787.8341 | 1181.7511 | 1227.1304
|  | св. 300 до 400 включ. | " | " | 278.19 | 3.99 | 369.9927 | 1047.8193 | 1571.729 | 1632.0834
|  | св. 400 до 500 включ. | " | " | 278.19 | 5.01 | 464.5773 | 1315.6829 | 1973.5244 | 2049.3077
|  | св. 500 до 600 включ. | " | слесарь подз. газ. 5 р. - 3 | 289.59 | 5.8 | 559.874 | 1585.5632 | 2378.3448 | 2469.6732
55 | Продолжение таблицы Б.1 | [9 empty] | Р ГАЗПРОМ ГАЗОРАСПРЕДЕЛЕНИЕ 6.4-2015
| Наименование работ/услуг |  | Единица измерения | Состав бригады, чел. | Часовой ФОТ бригады, руб | Норма времени на единицу, чел.×ч | Расходы на оплату труда, руб | Себесто-имость, руб | Цена*, руб
[9 empty] | для производ-ственных потреби-телей (без НДС) | для населе-ния (с НДС)
|  | св. 600 до 700 включ. | 100 м | слесарь подз. газ. 5 р. - 3 | 289.59 | 6.7 | 646.751 | 1831.5988 | 2747.3982 | 2852.8983
|  | св. 700 до 800 включ. | " | то же | 289.59 | 7.6 | 733.628 | 2077.6345 | 3116.4517 | 3236.1235
|  | св. 800 до 900 включ. | " | " | 289.59 | 8.5 | 820.505 | 2323.6702 | 3485.5052 | 3619.3486
|  | св. 900 до 1000 включ. | " | " | 289.59 | 9.4 | 907.382 | 2569.7058 | 3854.5587 | 4002.5738
|  | св. 1000 | " | " | 289.59 | 10.3 | 994.259 | 2815.7415 | 4223.6122 | 4385.7989
П р и м е ч а н и я
1 При протяженности газопровода свыше 100 м на каждые последующие 100 м к цене применять коэф. 0,25.
2 При повторном пуске газа к цене применять коэф. 0,7.
| 3.9 | Ввод в эксплуатацию надземного распределительного газопровода, газопровода-ввода диаметром, мм
|  | до 100 включ. | 100 м | cлесарь подз. газ. 4 р. - 1 cлесарь подз. газ. 5 р. - 2 | 278.19 | 0.99 | 91.8027 | 259.9852 | 389.9779 | 404.953
|  | св. 100 до 200 включ. | " | то же | 278.19 | 1.74 | 161.3502 | 456.9438 | 685.4156 | 711.7356
|  | св. 200 до 300 включ. | " | " | 278.19 | 2.49 | 230.8977 | 653.9023 | 980.8534 | 1018.5182
|  | св. 300 до 400 включ. | " | " | 278.19 | 3.51 | 325.4823 | 921.7659 | 1382.6488 | 1435.7425
|  | св. 400 до 500 включ. | " | " | 278.19 | 4.5 | 417.285 | 1181.7511 | 1772.6267 | 1840.6955
56 | Продолжение таблицы Б.1 | [9 empty] | Р ГАЗПРОМ ГАЗОРАСПРЕДЕЛЕНИЕ 6.4-2015
| Наименование работ/услуг |  | Единица измерения | Состав бригады, чел. | Часовой ФОТ бригады, руб | Норма времени на единицу, чел.×ч | Расходы на оплату труда, руб | Себесто-имость, руб | Цена*, руб
[9 empty] | для производ-ственных потреби-телей (без НДС) | для населе-ния (с НДС)
|  | св. 500 до 600 включ. | 100 м | слесарь подз. газ. 5 р. - 3 | 289.59 | 5.23 | 504.8519 | 1429.7406 | 2144.6109 | 2226.9639
|  | св. 600 до 700 включ. | " | то же | 289.59 | 6.1 | 588.833 | 1667.5751 | 2501.3626 | 2597.4149
|  | св. 700 до 800 включ. | " | " | 289.59 | 6.97 | 672.8141 | 1905.4095 | 2858.1143 | 2967.8659
|  | св. 800 до 900 включ. | " | " | 289.59 | 7.84 | 756.7952 | 2143.244 | 3214.866 | 3338.3169
|  | св. 900 до 1000 включ. | " | " | 289.59 | 8.71 | 840.7763 | 2381.0785 | 3571.6177 | 3708.7678
|  | св. 1000 | " | " | 289.59 | 9.58 | 924.7574 | 2618.913 | 3928.3694 | 4079.2188
П р и м е ч а н и я
1 При протяженности газопровода свыше 100 м на каждые последующие 100 м к цене применять коэф. 0,25.
2 При повторном пуске газа к цене применять коэф. 0,7.
| 3.10 | Ввод в эксплуатацию установки электрохимической защиты | установка | монтер ЭХЗ 5 р. - 1 монтер ЭХЗ 4 р. - 1 | 190 | 5,56 | 529 | 1497 | 2246 | -
| 3.11 | Ввод в эксплуатацию пункта редуцирования газа | [7 empty] | -
57 | Продолжение таблицы Б.1 | [9 empty] | Р ГАЗПРОМ ГАЗОРАСПРЕДЕЛЕНИЕ 6.4-2015
| Наименование работ/услуг |  | Единица измерения | Состав бригады, чел. | Часовой ФОТ бригады, руб | Норма времени на единицу, чел.×ч | Расходы на оплату труда, руб | Себесто-имость, руб | Цена*, руб
[9 empty] | для производ-ственных потреби-телей (без НДС) | для населе-ния (с НДС)
- при одной линии редуцирования и диаметре газопровода, мм
|  | до 100 включ. | пункт | cлесарь по газ. об. 4 р. - 1 cлесарь по газ. об. 5 р. - 2 | 320.26 | 2.01 | 214.5742 | 607.6741 | 911.5112 | -
|  | св. 100 до 200 включ. | " | то же | 320.26 | 2.76 | 294.6392 | 834.4182 | 1251.6273 | -
|  | св. 200 до 300 включ. | " | " | 320.26 | 3.51 | 374.7042 | 1061.1623 | 1591.7434 | -
|  | св. 300 | " | " | 320.26 | 4.26 | 454.7692 | 1287.9064 | 1931.8596 | -
- при двух линиях редуцирования и диаметре газопровода, мм
|  | до 100 включ. | " | " | 320.26 | 3.63 | 387.5146 | 1097.4413 | 1646.162 | -
|  | св. 100 до 200 включ. | " | " | 320.26 | 4.98 | 531.6316 | 1505.5807 | 2258.371 | -
|  | св. 200 до 300 включ. | " | " | 320.26 | 6.33 | 675.7486 | 1913.72 | 2870.5801 | -
|  | св. 300 | " | " | 320.26 | 7.68 | 819.8656 | 2321.8594 | 3482.7891 | -
- при трех линиях редуцирования и диаметре газопровода, мм
|  | до 100 включ. | " | " | 320.26 | 6.171 | 658.6681 | 1865.348 | 2798.0219 | -
|  | св. 100 до 200 включ. | " | " | 320.26 | 8.46 | 903.1332 | 2557.6732 | 3836.5098 | -
|  | св. 200 до 300 включ. | " | " | 320.26 | 10.77 | 1149.7334 | 3256.045 | 4884.0675 | -
|  | св. 300 | " | " | 320.26 | 13.05 | 1393.131 | 3945.347 | 5918.0205 | -
П р и м е ч а н и е - При повторном пуске газа к цене применять коэф. 0,7.
58 | Продолжение таблицы Б.1 | [9 empty] | Р ГАЗПРОМ ГАЗОРАСПРЕДЕЛЕНИЕ 6.4-2015
| Наименование работ/услуг |  | Единица измерения | Состав бригады, чел. | Часовой ФОТ бригады, руб | Норма времени на единицу, чел.×ч | Расходы на оплату труда, руб | Себесто-имость, руб | Цена*, руб
[9 empty] | для производ-ственных потреби-телей (без НДС) | для населе-ния (с НДС)
| 3.12 | Ввод в эксплуатацию газопроводов и газоиспользующего оборудования производственного здания | объект | cлесарь по газ. об. 4 р. - 1 cлесарь по газ. об. 5 р. - 2 | 320 | 6,00 | 641 | 1814 | 2721 | 2825
П р и м е ч а н и е - При повторном пуске газа к цене применять коэф. 0,7.
| 3.13 | Ввод в эксплуатацию сети газопотребления общественного, административного здания при наличии:
|  | - газовой плиты | здание | cлесарь по газ. об. 3 р. - 1 cлесарь по газ. об. 4 р. - 1 | 183.93 | 1.5 | 137.9475 | 390.6673 | 586.001 | -
|  | - газовой плиты и водонагревателя | " | то же | 183.93 | 2.66 | 244.6269 | 692.7834 | 1039.1751 | -
|  | - плиты, водонагревателя и отопительного аппарата | " | " | 183.93 | 3.34 | 307.1631 | 869.8859 | 1304.8288 | -
|  | - газовой плиты и отопительного аппарата двухконтурного | " | " | 183.93 | 3.34 | 307.1631 | 869.8859 | 1304.8288 | -
П р и м е ч а н и е - При повторном пуске газа к цене применять коэф. 0,7.
| 3.14 | Ввод в эксплуатацию сети газопотребления жилого дома при наличии:
59 | Продолжение таблицы Б.1 | [9 empty] | Р ГАЗПРОМ ГАЗОРАСПРЕДЕЛЕНИЕ 6.4-2015
| Наименование работ/услуг |  | Единица измерения | Состав бригады, чел. | Часовой ФОТ бригады, руб | Норма времени на единицу, чел.×ч | Расходы на оплату труда, руб | Себесто-имость, руб | Цена*, руб
[9 empty] | для производ-ственных потреби-телей (без НДС) | для населе-ния (с НДС)
|  | - газовой плиты | дом | cлесарь по газ. об. 3 р. - 1 cлесарь по газ. об. 4 р. - 1 | 183.93 | 1.5 | 137.9475 | 390.6673 | 586.001 | 608.5034
|  | - газовой плиты и водонагревателя | " | то же | 183.93 | 2.66 | 244.6269 | 692.7834 | 1039.1751 | 1079.0794
|  | - газовой плиты, водонагревателя и отопительного аппарата | " | " | 183.93 | 3.34 | 307.1631 | 869.8859 | 1304.8288 | 1354.9343
|  | - газовой плиты и отопительного аппарата двухконтурного | " | " | 183.93 | 3.34 | 307.1631 | 869.8859 | 1304.8288 | 1354.9343
П р и м е ч а н и е - При повторном пуске газа к цене применять коэф. 0,6.
| 3.15 | Ввод в эксплуатацию сети газопотребления многоквартирного дома при наличии:
- газовой плиты при количестве приборов на стояке
|  | до 5 включ. | стояк | cлесарь по газ. об. 3 р. - 1 cлесарь по газ. об. 4 р. - 1 | 183.93 | 3.5 | 321.8775 | 911.5571 | 1367.3356 | 1419.8413
|  | св. 5 до 10 включ. | " | то же | 183.93 | 5.5 | 505.8075 | 1432.4468 | 2148.6703 | 2231.1792
60 | Продолжение таблицы Б.1 | [9 empty] | Р ГАЗПРОМ ГАЗОРАСПРЕДЕЛЕНИЕ 6.4-2015
| Наименование работ/услуг |  | Единица измерения | Состав бригады, чел. | Часовой ФОТ бригады, руб | Норма времени на единицу, чел.×ч | Расходы на оплату труда, руб | Себесто-имость, руб | Цена*, руб
[9 empty] | для производ-ственных потреби-телей (без НДС) | для населе-ния (с НДС)
- газовой плиты и водонагревателя при количестве приборов на стояке
|  | до 5 включ. | стояк | cлесарь по газ. об. 3 р. - 1 cлесарь по газ. об. 4 р. - 1 | 183.93 | 6.2 | 570.183 | 1614.7583 | 2422.1374 | 2515.1475
|  | св. 5 до 10 включ. | " | то же | 183.93 | 9.74 | 895.7391 | 2536.7331 | 3805.0997 | 3951.2155
|  | - газовой плиты, водонагревателя и отопительного аппарата | " | " | 183.93 | 7.78 | 715.4877 | 2026.2612 | 3039.3917 | 3156.1044
|  | - газовой плиты и отопительного аппарата двухконтурного | " | " | 183.93 | 7.78 | 715.4877 | 2026.2612 | 3039.3917 | 3156.1044
П р и м е ч а н и е - При повторном пуске газа к цене применять коэф. 0,6.
Раздел 4 Техническое обслуживание и ремонт объектов сети газораспределения
4.1 Наружные газопроводы
4.1.1 Мониторинг
| 4.1.1.1 | Осмотр технического состояния надземного газопровода | км | слесарь подз. газ. 2 р. - 1 слесарь подз. газ. 3 р. - 1 | 148 | 0,81 | 60 | 170 | 255 | 264
61 | Продолжение таблицы Б.1 | [9 empty] | Р ГАЗПРОМ ГАЗОРАСПРЕДЕЛЕНИЕ 6.4-2015
| Наименование работ/услуг |  | Единица измерения | Состав бригады, чел. | Часовой ФОТ бригады, руб | Норма времени на единицу, чел.×ч | Расходы на оплату труда, руб | Себесто-имость, руб | Цена*, руб
[9 empty] | для производ-ственных потреби-телей (без НДС) | для населе-ния (с НДС)
| 4.1.1.2 | Осмотр технического состояния подземного газопровода | км | слесарь подз. газ. 2 р. - 1 слесарь подз. газ. 3 р. - 1 | 148 | 0,60 | 44 | 126 | 189 | 196
| 4.1.1.3 | Проверка загазованности колодцев инженерной коммуникации через отверстие в крышке люка колодца приборным методом | сооружение | слесарь подз. газ. 2 р. - 1 слесарь подз. газ. 3 р. - 1 | 147.93 | 0.06 | 4.4379 | 12.5681 | 18.8522 | 19.5761
П р и м е ч а н и е - При выполнении дополнительных работ, связанных с очисткой крышки колодца от снега и льда, к цене применять коэф. 1,2.
| 4.1.1.4 | Проверка загазованности колодцев инженерной коммуникации без отверстия в крышке люка колодца приборным методом | сооружение | слесарь подз. газ. 2 р. - 1 слесарь подз. газ. 3 р. - 1 | 147.93 | 0.08 | 5.9172 | 16.7575 | 25.1363 | 26.1015
П р и м е ч а н и е - При выполнении дополнительных работ, связанных с очисткой крышки колодца от снега и льда, к цене применять коэф. 1,2.
62 | Продолжение таблицы Б.1 | [9 empty] | Р ГАЗПРОМ ГАЗОРАСПРЕДЕЛЕНИЕ 6.4-2015
| Наименование работ/услуг |  | Единица измерения | Состав бригады, чел. | Часовой ФОТ бригады, руб | Норма времени на единицу, чел.×ч | Расходы на оплату труда, руб | Себесто-имость, руб | Цена*, руб
[9 empty] | для производ-ственных потреби-телей (без НДС) | для населе-ния (с НДС)
| 4.1.1.5 | Проверка загазованности подвалов зданий без входа в них приборным методом | обследо-вание | слесарь подз. газ. 2 р. - 1 слесарь подз. газ. 3 р. - 1 | 148 | 0,05 | 4 | 10 | 16 | 16
| 4.1.1.6 | Проверка загазованности подвалов зданий с входом в них приборным методом | обследо-вание | слесарь подз. газ. 2 р. - 1 слесарь подз. газ. 3 р. - 1 | 148 | 0,20 | 15 | 42 | 63 | 65
| 4.1.1.7 | Проверка технического состояния ковера и загазованности контрольной трубки | ковер | слесарь подз. газ. 2 р. - 1 слесарь подз. газ. 3 р. - 1 | 148 | 0,07 | 5 | 15 | 22 | 23
П р и м е ч а н и е - При выполнении дополнительных работ, связанных с очисткой крышки ковера от снега и льда, к цене применять коэф. 1,2.
| 4.1.1.8 | Проверка технического состояния и загазованности контрольной трубки (без ковера) | трубка | слесарь подз. газ. 2 р. - 1 слесарь подз. газ. 3 р. - 1 | 148 | 0,06 | 4 | 13 | 19 | 20
63 | Продолжение таблицы Б.1 | [9 empty] | Р ГАЗПРОМ ГАЗОРАСПРЕДЕЛЕНИЕ 6.4-2015
| Наименование работ/услуг |  | Единица измерения | Состав бригады, чел. | Часовой ФОТ бригады, руб | Норма времени на единицу, чел.×ч | Расходы на оплату труда, руб | Себесто-имость, руб | Цена*, руб
[9 empty] | для производ-ственных потреби-телей (без НДС) | для населе-ния (с НДС)
| 4.1.1.9 | Проверка запорной арматуры на наличие утечек (при ее надземной установке) | ед. запорной арматуры | слесарь подз. газ. 2 р. - 1 слесарь подз. газ. 3 р. - 1 | 148 | 0,17 | 13 | 36 | 53 | 55
| 4.1.1.10 | Оформление результатов мониторинга технического осмотра газопровода | отчет | слесарь подз. газ. 3 р. - 1 | 77.12 | 0.21 | 16.1952 | 45.8648 | 68.7972 | 71.439
| 4.1.1.11 | Обследование состояния изоляционного покрытия стального подземного газопровода приборным методом без вскрытия грунта | км | слесарь подз. газ. 4 р. - 1 слесарь подз. газ. 5 р. - 2 | 278.19 | 4.83 | 447.8859 | 1268.4129 | 1902.6193 | 1975.6799
| 4.1.1.12 | Проверка герметичности подземного газопроводов стального/полиэтиленового приборным методом без вскрытия грунта | км | слесарь подз. газ. 4 р. - 1 слесарь подз. газ. 5 р. - 1 | 181.66 | 1.04 | 94.4632 | 267.5198 | 401.2797 | 416.6888
| 4.1.1.13 | Обследование герметичности и состояния изоляционного покрытия подземного стального газопровода приборным методом без вскрытия грунта | км | слесарь подз. газ. 4 р. - 1 слесарь подз. газ. 5 р. - 2 | 278.19 | 6.88 | 637.9824 | 1806.7662 | 2710.1492 | 2814.219
64 | Продолжение таблицы Б.1 | [9 empty] | Р ГАЗПРОМ ГАЗОРАСПРЕДЕЛЕНИЕ 6.4-2015
| Наименование работ/услуг |  | Единица измерения | Состав бригады, чел. | Часовой ФОТ бригады, руб | Норма времени на единицу, чел.×ч | Расходы на оплату труда, руб | Себесто-имость, руб | Цена*, руб
[9 empty] | для производ-ственных потреби-телей (без НДС) | для населе-ния (с НДС)
| 4.1.1.14 | Обследование герметичности и состояния изоляционного покрытия подземного стального газопровода с использованием аппаратуры передвижной лаборатории | км | слесарь подз. газ. 4 р. - 1 слесарь подз. газ. 5 р. - 1 | 181.66 | 0.25 | 22.7075 | 64.3076 | 96.4615 | 100.1656
| 4.1.1.15 | Обследование технического состояния подземного стального газопровода прибором типа C-SCAN | км | слесарь подз. газ. 4 р. - 1 слесарь подз. газ. 5 р. - 2 | 278 | 2,00 | 185 | 525 | 788 | 818
| 4.1.1.16 | Проверка герметичности подземного газопровода буровым осмотром с использованием бурильной установки | скважина/ бурка | слесарь подз. газ. 3 р. - 1 слесарь подз. газ. 5 р. - 1 | 174 | 0,22 | 19 | 54 | 81 | 84
| 4.1.1.17 | Проверка герметичности подземного газопровода буровым осмотром при бурении скважин вручную | скважина/ бурка | слесарь подз. газ. 3 р. - 1 слесарь подз. газ. 5 р. - 1 | 174 | 0,29 | 25 | 71 | 107 | 111
| 4.1.1.18 | Проверка герметичности подземного газопровода низкого давления опрессовкой воздухом при диаметре газопровода, мм
65 | Продолжение таблицы Б.1 | [9 empty] | Р ГАЗПРОМ ГАЗОРАСПРЕДЕЛЕНИЕ 6.4-2015
| Наименование работ/услуг |  | Единица измерения | Состав бригады, чел. | Часовой ФОТ бригады, руб | Норма времени на единицу, чел.×ч | Расходы на оплату труда, руб | Себесто-имость, руб | Цена*, руб
[9 empty] | для производ-ственных потреби-телей (без НДС) | для населе-ния (с НДС)
|  | до 100 включ. | 200 м | слесарь подз. газ. 3 р. - 1 слесарь подз. газ. 4 р. - 1 эл.газосв. 5 р.- 1 | 299.47 | 3 | 299.47 | 848.099 | 1272.1486 | 1320.9991
|  | св. 100 до 200 включ. | " | то же | 299.47 | 3.75 | 374.3375 | 1060.1238 | 1590.1857 | 1651.2488
|  | св. 200 до 300 включ. | " | слесарь подз. газ. 4 р. - 2 эл.газосв. 5 р.- 1 | 307.48 | 4.5 | 461.22 | 1306.175 | 1959.2626 | 2034.4982
|  | св. 300 до 400 включ. | " | то же | 307.48 | 5.25 | 538.09 | 1523.8709 | 2285.8063 | 2373.5813
|  | св. 400 до 500 включ. | " | " | 307.48 | 6 | 614.96 | 1741.5667 | 2612.3501 | 2712.6643
|  | св. 500 | " | слесарь подз. газ. 5 р. - 2 эл.газосв. 5 р. - 1 | 330.28 | 6.75 | 743.13 | 2104.5442 | 3156.8162 | 3278.038
П р и м е ч а н и е - При протяженности газопровода свыше 200 м на каждые последующие 100 м к цене применять коэф. 0,35.
| 4.1.1.19 | Проверка герметичности подземного газопровода высокого и среднего давления опрессовкой воздухом при диаметре газопровода, мм
66 | Продолжение таблицы Б.1 | [9 empty] | Р ГАЗПРОМ ГАЗОРАСПРЕДЕЛЕНИЕ 6.4-2015
| Наименование работ/услуг |  | Единица измерения | Состав бригады, чел. | Часовой ФОТ бригады, руб | Норма времени на единицу, чел.×ч | Расходы на оплату труда, руб | Себесто-имость, руб | Цена*, руб
[9 empty] | для производ-ственных потреби-телей (без НДС) | для населе-ния (с НДС)
|  | до 100 включ. | 200 м | слесарь подз. газ. 4 р. - 2 эл.газосв. 5 р. - 1 | 307.48 | 3 | 307.48 | 870.7834 | 1306.175 | 1356.3322
|  | св. 100 до 200 включ. | " | то же | 307.48 | 3.75 | 384.35 | 1088.4792 | 1632.7188 | 1695.4152
|  | св. 200 до 300 включ. | " | " | 307.48 | 4.5 | 461.22 | 1306.175 | 1959.2626 | 2034.4982
|  | св. 300 до 400 включ. | " | " | 307.48 | 5.25 | 538.09 | 1523.8709 | 2285.8063 | 2373.5813
|  | св. 400 до 500 включ. | " | " | 307.48 | 6 | 614.96 | 1741.5667 | 2612.3501 | 2712.6643
|  | св. 500 до 600 включ. | " | слесарь подз. газ. 5 р. - 2 эл.газосв. 5 р. - 1 | 330.28 | 6.75 | 743.13 | 2104.5442 | 3156.8162 | 3278.038
|  | св. 600 до 700 включ. | " | то же | 330.28 | 7.5 | 825.7 | 2338.3824 | 3507.5736 | 3642.2644
|  | св. 700 до 800 включ. | " | " | 330.28 | 8.25 | 908.27 | 2572.2206 | 3858.331 | 4006.4909
|  | св. 800 до 900 включ. | " | " | 330.28 | 9 | 990.84 | 2806.0589 | 4209.0883 | 4370.7173
|  | св. 900 до 1000 включ. | " | " | 330.28 | 9.75 | 1073.41 | 3039.8971 | 4559.8457 | 4734.9438
|  | св. 1000 | " | " | 330.28 | 10.5 | 1155.98 | 3273.7354 | 4910.603 | 5099.1702
П р и м е ч а н и е - При протяженности газопровода свыше 200 м на каждые последующие 100 м к цене применять коэф. 0,35.
67 | Продолжение таблицы Б.1 | [9 empty] | Р ГАЗПРОМ ГАЗОРАСПРЕДЕЛЕНИЕ 6.4-2015
| Наименование работ/услуг |  | Единица измерения | Состав бригады, чел. | Часовой ФОТ бригады, руб | Норма времени на единицу, чел.×ч | Расходы на оплату труда, руб | Себесто-имость, руб | Цена*, руб
[9 empty] | для производ-ственных потреби-телей (без НДС) | для населе-ния (с НДС)
| 4.1.1.20 | Шурфовой осмотр состояния изоляционного покрытия и металла трубы стального подземного газопровода | шурф | слесарь подз. газ. 4 р. - 1 слесарь подз. газ. 5 р. - 1 | 181.66 | 0.67 | 60.8561 | 172.3445 | 258.5167 | 268.4438
| 4.1.1.21 | Проверка герметичности надземного газопровода опрессовкой воздухом при диаметре газопровода, мм
|  | до 100 включ. | 200 м | слесарь подз. газ. 4 р. - 2 эл.газосв. 5 р. - 1 | 307.48 | 3 | 307.48 | 870.7834 | 1306.175 | 1356.3322
|  | св. 100 до 200 включ. | " | то же | 307.48 | 3.75 | 384.35 | 1088.4792 | 1632.7188 | 1695.4152
|  | св. 200 до 300 включ. | " | " | 307.48 | 4.5 | 461.22 | 1306.175 | 1959.2626 | 2034.4982
|  | св. 300 | " | " | 307.48 | 5.25 | 538.09 | 1523.8709 | 2285.8063 | 2373.5813
П р и м е ч а н и е - При протяженности свыше 200 м на каждые последующие 100 м к цене применять коэф. 0,35.
4.1.2 Техническое обслуживание
| 4.1.2.1 | Замена крепления надземного газопровода | крепление | слесарь подз. газ. 3 р. - 2 | 154.24 | 0.5 | 38.56 | 109.2019 | 163.8029 | 170.0929
| 4.1.2.2 | Окраска надземного газопровода | м2 | слесарь подз. газ. 2 р. - 2 | 141.62 | 0.34 | 24.0754 | 68.1815 | 102.2723 | 106.1996
П р и м е ч а н и е - При окраске с приставной лестницы с перестановкой к цене применять коэф. 1,2.
68 | Продолжение таблицы Б.1 | [9 empty] | Р ГАЗПРОМ ГАЗОРАСПРЕДЕЛЕНИЕ 6.4-2015
| Наименование работ/услуг |  | Единица измерения | Состав бригады, чел. | Часовой ФОТ бригады, руб | Норма времени на единицу, чел.×ч | Расходы на оплату труда, руб | Себесто-имость, руб | Цена*, руб
[9 empty] | для производ-ственных потреби-телей (без НДС) | для населе-ния (с НДС)
| 4.1.2.3 | Окраска опоры | м2 | слесарь подз. газ. 2 р. - 2 | 141.62 | 0.34 | 24.0754 | 68.1815 | 102.2723 | 106.1996
| 4.1.2.4 | Окраска линзового/сильфонного компенсатора при диаметре газопровода, мм
|  | до 100 включ. | компенсатор | слесарь подз. газ. 2 р. - 2 слесарь подз. газ. 3 р. - 1 | 218.74 | 0.34 | 24.7905 | 70.2068 | 105.3102 | 109.3541
|  | св. 100 до 200 включ. | " | то же | 218.74 | 0.51 | 37.1858 | 105.3102 | 157.9653 | 164.0311
|  | св. 200 до 300 включ. | " | " | 218.74 | 0.68 | 49.5811 | 140.4136 | 210.6204 | 218.7082
|  | св. 300 до 400 включ. | " | " | 218.74 | 0.85 | 61.9763 | 175.517 | 263.2755 | 273.3852
|  | св. 400 до 500 включ. | " | " | 218.74 | 1.02 | 74.3716 | 210.6204 | 315.9306 | 328.0623
|  | св. 500 до 600 включ. | " | " | 218.74 | 1.19 | 86.7669 | 245.7238 | 368.5856 | 382.7393
|  | св. 600 до 700 включ. | " | " | 218.74 | 1.36 | 99.1621 | 280.8272 | 421.2407 | 437.4164
|  | св. 700 до 800 включ. | " | " | 218.74 | 1.53 | 111.5574 | 315.9306 | 473.8958 | 492.0934
|  | св. 800 до 900 включ. | " | " | 218.74 | 1.7 | 123.9527 | 351.034 | 526.5509 | 546.7705
|  | св. 900 до 1000 включ. | " | " | 218.74 | 1.87 | 136.3479 | 386.1373 | 579.206 | 601.4475
|  | св. 1000 | " | " | 218.74 | 2.04 | 148.7432 | 421.2407 | 631.8611 | 656.1246
| 4.1.2.5 | Замена изолирующих втулок во фланцевом соединении при диаметре газопровода, мм
|  | до 100 включ. | соединение | cлесарь подз. газ. 4 р. - 2 | 170.26 | 1 | 85.13 | 241.0882 | 361.6322 | 375.5189
69 | Продолжение таблицы Б.1 | [9 empty] | Р ГАЗПРОМ ГАЗОРАСПРЕДЕЛЕНИЕ 6.4-2015
| Наименование работ/услуг |  | Единица измерения | Состав бригады, чел. | Часовой ФОТ бригады, руб | Норма времени на единицу, чел.×ч | Расходы на оплату труда, руб | Себесто-имость, руб | Цена*, руб
[9 empty] | для производ-ственных потреби-телей (без НДС) | для населе-ния (с НДС)
|  | св. 100 до 200 включ. | соединение | cлесарь подз. газ. 4 р. - 2 | 170.26 | 1.5 | 127.695 | 361.6322 | 542.4484 | 563.2784
|  | св. 200 до 300 включ. | " | то же | 170.26 | 2 | 170.26 | 482.1763 | 723.2645 | 751.0378
|  | св. 300 до 400 включ. | " | " | 170.26 | 2.5 | 212.825 | 602.7204 | 904.0806 | 938.7973
|  | св. 400 до 500 включ. | " | " | 170.26 | 3 | 255.39 | 723.2645 | 1084.8967 | 1126.5568
|  | св. 500 до 600 включ. | " | " | 170.26 | 3.5 | 297.955 | 843.8086 | 1265.7128 | 1314.3162
|  | св. 600 до 700 включ. | " | " | 170.26 | 4 | 340.52 | 964.3526 | 1446.529 | 1502.0757
|  | св. 700 до 800 включ. | " | " | 170.26 | 4.5 | 383.085 | 1084.8967 | 1627.3451 | 1689.8351
|  | св. 800 до 900 включ. | " | " | 170.26 | 5 | 425.65 | 1205.4408 | 1808.1612 | 1877.5946
|  | св. 900 до 1000 включ. | " | " | 170.26 | 5.5 | 468.215 | 1325.9849 | 1988.9773 | 2065.354
|  | св. 1000 | " | " | 170.26 | 6 | 510.78 | 1446.529 | 2169.7934 | 2253.1135
| 4.1.2.6 | Удаление древесно-кустарниковой растительности из охранной зоны газопровода | куст/дерево | слесарь подз. газ. 2 р. - 1 слесарь подз. газ. 3 р. - 1 | 148 | 0,33 | 24 | 69 | 104 | 108
| 4.1.2.7 | Проверка наличия конденсата (без удаления конденсата) | конденса-тосборник | слесарь подз. газ. 2 р. - 1 слесарь подз. газ. 3 р. - 1 | 148 | 0,07 | 5 | 15 | 22 | 23
| 4.1.2.8 | Удаление конденсата ручным насосом из конденсатосборника на газопроводе низкого давления | конденса-тосборник | cлесарь подз. газ. 3 р. - 2 | 154 | 0.44 | 34 | 96 | 144 | 150
70 | Продолжение таблицы Б.1 | [9 empty] | Р ГАЗПРОМ ГАЗОРАСПРЕДЕЛЕНИЕ 6.4-2015
| Наименование работ/услуг |  | Единица измерения | Состав бригады, чел. | Часовой ФОТ бригады, руб | Норма времени на единицу, чел.×ч | Расходы на оплату труда, руб | Себесто-имость, руб | Цена*, руб
[9 empty] | для производ-ственных потреби-телей (без НДС) | для населе-ния (с НДС)
| 4.1.2.9 | Удаление конденсата давлением газа из конденсатосборника на газопроводе среднего и высокого давления | конденса-тосборник | слесарь подз. газ. 4 р. - 2 | 170.26 | 0.28 | 23.8364 | 67.5047 | 101.257 | 105.1453
| 4.1.2.10 | Наращивание контрольной трубки от футляра (без ковера) | трубка | cлесарь подз. газ. 3 р. - 1 cлесарь подз. газ. 5 р. - 1 эл.газосв. 5 р. - 1 | 311 | 2,03 | 210 | 596 | 894 | 928
| 4.1.2.11 | Обрезка контрольной трубки от футляра (без ковера) | трубка | cлесарь подз. газ. 3 р. - 2 эл.газосв. 5 р. - 1 | 291 | 1,88 | 183 | 517 | 776 | 806
| 4.1.2.12 | Наращивание контрольной трубки от футляра, выходящей под ковер | трубка | cлесарь подз. газ. 3 р. - 1 cлесарь подз. газ. 5 р. - 1 эл.газосв. 5 р. - 1 | 311 | 3,00 | 311 | 880 | 1321 | 1371
| 4.1.2.13 | Обрезка контрольной трубки от футляра, выходящей под ковер | трубка | cлесарь подз. газ. 3 р. - 2 эл.газосв. 5 р. - 1 | 291 | 2,50 | 243 | 688 | 1032 | 1071
71 | Продолжение таблицы Б.1 | [9 empty] | Р ГАЗПРОМ ГАЗОРАСПРЕДЕЛЕНИЕ 6.4-2015
| Наименование работ/услуг |  | Единица измерения | Состав бригады, чел. | Часовой ФОТ бригады, руб | Норма времени на единицу, чел.×ч | Расходы на оплату труда, руб | Себесто-имость, руб | Цена*, руб
[9 empty] | для производ-ственных потреби-телей (без НДС) | для населе-ния (с НДС)
| 4.1.2.14 | Наращивание водоотводящей трубки конденсатосборника/гидрозатвора на газопроводе низкого давления | трубка | cлесарь подз. газ. 3 р. - 1 cлесарь подз. газ. 5 р. - 1 эл.газосв. 5 р. - 1 | 311 | 3,51 | 364 | 1030 | 1545 | 1604
| 4.1.2.15 | Наращивание водоотводящей трубки конденсатосборника на газопроводе высокого и среднего давления | трубка | слесарь подз. газ. 4 р. - 1 слесарь подз. газ. 5 р. - 1 эл.газосв. 5 р.- 1 | 319 | 5,27 | 560 | 1586 | 2380 | 2471
| 4.1.2.16 | Обрезка водоотводящей трубки конденсатосборника/гидрозатвора на газопроводах низкого давления | трубка | слесарь подз. газ. 3 р. - 2 эл.газосв. 5 р.- 1 | 291.46 | 3 | 291.46 | 825.4147 | 1238.1221 | 1285.666
| 4.1.2.17 | Обрезка водоотводящей трубки конденсатосборника на газопроводе высокого и среднего давления | трубка | слесарь подз. газ. 4 р. - 2 эл.газосв. 5 р.- 1 | 307.48 | 4.5 | 461.22 | 1306.175 | 1959.2626 | 2034.4982
| 4.1.2.18 | Замена пробки/заглушки/ уплотнительного материала конденсатосборника/ гидрозатвора на газопроводе низкого давления | конденса-тосборник/ гидрозатвор | слесарь подз. газ. 3 р. - 1 слесарь подз. газ. 4 р. - 1 | 162 | 0,66 | 54 | 152 | 227 | 236
72 | Продолжение таблицы Б.1 | [9 empty] | Р ГАЗПРОМ ГАЗОРАСПРЕДЕЛЕНИЕ 6.4-2015
| Наименование работ/услуг |  | Единица измерения | Состав бригады, чел. | Часовой ФОТ бригады, руб | Норма времени на единицу, чел.×ч | Расходы на оплату труда, руб | Себесто-имость, руб | Цена*, руб
[9 empty] | для производ-ственных потреби-телей (без НДС) | для населе-ния (с НДС)
| 4.1.2.19 | Замена крана/заглушки/ уплотнительного материала конденсатосборника на газопроводе среднего и высокого давления | конденса-тосборник | слесарь подз. газ. 4 р. - 1 слесарь подз. газ. 5 р. - 1 | 182 | 0,99 | 90 | 255 | 382 | 397
| 4.1.2.20 | Визуальная проверка технического состояния конструкций колодца (скоб, лестниц, футляров газопровода) | колодец | слесарь подз. газ. 2 р. - 2 слесарь подз. газ. 3 р. - 1 | 219 | 1,25 | 91 | 258 | 387 | 402
| 4.1.2.21 | Очистка газового колодца от загрязнений при глубине колодца, м
|  | до 1 включ. | колодец | слесарь подз. газ.2 р. - 2 слесарь подз. газ. 3 р. - 1 | 218.74 | 0.37 | 26.9779 | 76.4015 | 114.6023 | 119.003
|  | св.1 до 3 включ. | " | то же | 218.74 | 0.5 | 36.4567 | 103.2453 | 154.8679 | 160.8148
| 4.1.2.22 | Откачка воды из газового колодца | колодец | слесарь подз. газ. 2 р. - 2 слесарь подз. газ. 3 р. - 1 | 218.74 | 1.38 | 100.6204 | 284.957 | 427.4355 | 443.849
П р и м е ч а н и е - При выполнении дополнительных работ, связанных с очисткой крышки колодца от снега и льда к цене применять коэф. 1,2.
73 | Продолжение таблицы Б.1 | [9 empty] | Р ГАЗПРОМ ГАЗОРАСПРЕДЕЛЕНИЕ 6.4-2015
| Наименование работ/услуг |  | Единица измерения | Состав бригады, чел. | Часовой ФОТ бригады, руб | Норма времени на единицу, чел.×ч | Расходы на оплату труда, руб | Себесто-имость, руб | Цена*, руб
[9 empty] | для производ-ственных потреби-телей (без НДС) | для населе-ния (с НДС)
| 4.1.2.23 | Закрепление лестницы/скоб в газовом колодце | колодец | слесарь подз. газ. 2 р. - 2 слесарь подз. газ. 3 р. - 1 | 219 | 1,75 | 128 | 361 | 542 | 563
| 4.1.2.24 | Устранение перекоса крышки люка газового колодца | колодец | слесарь подз. газ. 3 р. - 2 | 154.24 | 0.77 | 59.3824 | 168.171 | 252.2564 | 261.9431
П р и м е ч а н и е - При выполнении дополнительных работ, связанных с очисткой крышки колодца от снега и льда, к цене применять коэф. 1,2.
| 4.1.2.25 | Сверление отверстия в крышке люка газового колодца | отверстие | cлесарь подз. газ. 3 р. - 2 | 154.24 | 0.88 | 67.8656 | 192.1954 | 288.2931 | 299.3635
| 4.1.2.26 | Замена крышки люка газового колодца | колодец | слесарь подз. газ. 2 р. - 1 слесарь подз. газ. 3 р. - 1 | 148 | 0,25 | 18 | 52 | 79 | 82
П р и м е ч а н и е - При выполнении дополнительных работ, связанных с очисткой крышки колодца от снега и льда, к цене применять коэф. 1,2.
| 4.1.2.27 | Восстановление настенного знака | знак | слесарь подз. газ. 2 р. - 1 слесарь подз. газ. 3 р. - 1 | 147.93 | 0.3 | 22.1895 | 62.8407 | 94.261 | 97.8806
74 | Продолжение таблицы Б.1 | [9 empty] | Р ГАЗПРОМ ГАЗОРАСПРЕДЕЛЕНИЕ 6.4-2015
| Наименование работ/услуг |  | Единица измерения | Состав бригады, чел. | Часовой ФОТ бригады, руб | Норма времени на единицу, чел.×ч | Расходы на оплату труда, руб | Себесто-имость, руб | Цена*, руб
[9 empty] | для производ-ственных потреби-телей (без НДС) | для населе-ния (с НДС)
| 4.1.2.28 | Замена настенного знака | знак | слесарь подз. газ. 2 р. - 1 слесарь подз. газ. 3 р. - 1 | 147.93 | 0.7 | 51.7755 | 146.6282 | 219.9423 | 228.3881
| 4.1.2.29 | Замена опознавательного столбика | столбик | слесарь подз. газ. 2 р. - 1 слесарь подз. газ. 3 р. - 1 | 147.93 | 0.75 | 55.4738 | 157.1017 | 235.6525 | 244.7015
| 4.1.2.30 | Замена крышки ковера
|  | малого | крышка | слесарь подз. газ. 2 р. - 1 слесарь подз. газ. 3 р. - 1 | 147.93 | 0.36 | 26.6274 | 75.4088 | 113.1132 | 117.4567
|  | большого | " | то же | 147.93 | 0.48 | 35.5032 | 100.5451 | 150.8176 | 156.609
4.1.3 Текущий и капитальный ремонт
| 4.1.3.1 | Замена участка стального надземного газопровода (врезка катушки) протяженностью до 10 м включительно, при диаметре газопровода, мм
|  | до 100 включ. | участок | слесарь подз. газ. 3 р. - 2 эл.газосв. 5 р. - 1 | 291.46 | 6.5 | 631.4967 | 1788.3986 | 2682.5978 | 2785.6096
|  | св. 100 до 200 включ. | " | то же | 291.46 | 8.57 | 832.6041 | 2357.9347 | 3536.9021 | 3672.7191
75 | Продолжение таблицы Б.1 | [9 empty] | Р ГАЗПРОМ ГАЗОРАСПРЕДЕЛЕНИЕ 6.4-2015
| Наименование работ/услуг |  | Единица измерения | Состав бригады, чел. | Часовой ФОТ бригады, руб | Норма времени на единицу, чел.×ч | Расходы на оплату труда, руб | Себесто-имость, руб | Цена*, руб
[9 empty] | для производ-ственных потреби-телей (без НДС) | для населе-ния (с НДС)
|  | св. 200 до 300 включ. | участок | слесарь подз. газ. 4 р. - 2 эл.газосв. 5 р. - 1 | 307.48 | 10.58 | 1084.3795 | 3070.9626 | 4606.444 | 4783.3314
|  | св. 300 до 400 включ. | " | то же | 307.48 | 12.66 | 1297.5656 | 3674.7058 | 5512.0587 | 5723.7217
|  | св. 400 до 500 включ. | " | " | 307.48 | 15.76 | 1615.2949 | 4574.5153 | 6861.7729 | 7125.265
|  | св. 500 | " | слесарь подз. газ. 5 р. - 2 эл.газосв. 5 р. - 1 | 330.28 | 22.39 | 2464.9897 | 6980.8509 | 10471.2764 | 10873.3734
П р и м е ч а н и е - При протяженности участка свыше 10 м на каждые последующие 10 м к цене применять коэф. 0,90.
| 4.1.3.2 | Установка лепестковой муфты на надземном газопроводе диаметром, мм
|  | до 100 включ. | муфта | слесарь подз. газ. 3 р. - 2 эл.газосв. 5 р. - 1 | 291.46 | 9.6 | 932.672 | 2641.3271 | 3961.9907 | 4114.1311
|  | св. 100 до 200 включ. | " | то же | 291.46 | 12 | 1165.84 | 3301.6589 | 4952.4883 | 5142.6639
|  | св. 200 до 300 включ. | " | слесарь подз. газ. 4 р. - 2 эл.газосв. 5 р. - 1 | 307.48 | 14.4 | 1475.904 | 4179.7601 | 6269.6402 | 6510.3944
|  | св. 300 до 400 включ. | " | то же | 307.48 | 16.8 | 1721.888 | 4876.3868 | 7314.5802 | 7595.4601
|  | св. 400 до 500 включ. | " | " | 307.48 | 19.2 | 1967.872 | 5573.0135 | 8359.5203 | 8680.5258
76 | Продолжение таблицы Б.1 | [9 empty] | Р ГАЗПРОМ ГАЗОРАСПРЕДЕЛЕНИЕ 6.4-2015
| Наименование работ/услуг |  | Единица измерения | Состав бригады, чел. | Часовой ФОТ бригады, руб | Норма времени на единицу, чел.×ч | Расходы на оплату труда, руб | Себесто-имость, руб | Цена*, руб
[9 empty] | для производ-ственных потреби-телей (без НДС) | для населе-ния (с НДС)
|  | св. 500 | муфта | слесарь подз. газ. 5 р. - 2 эл.газосв. 5 р. - 1 | 330.28 | 21.6 | 2378.016 | 6734.5413 | 10101.812 | 10489.7215
| 4.1.3.3 | Устранение точечных несквозных коррозионных повреждений стального надземного газопровода наплавкой металла | м2 | слесарь подз. газ. 3 р. - 2 эл.газосв. 5 р. - 1 дефектоскопист МиУК 2 р. - 1 | 382 | 8,00 | 764 | 2163 | 3245 | 3370
| 4.1.3.4 | Устранение несквозных коррозионных повреждений стального надземного газопровода абразивной зачисткой | м2 | слесарь подз. газ. 3 р. - 2 дефектоскопист МиУК 2 р. - 1 | 245 | 2,38 | 194 | 550 | 825 | 856
| 4.1.3.5 | Установка усилительной муфты с подкладным кольцом на надземном газопроводе диаметром, мм
|  | до 100 включ. | муфта | слесарь подз. газ. 3 р. - 2 эл.газосв. 5 р. - 1 | 291.46 | 3.93 | 381.8126 | 1081.2933 | 1621.9399 | 1684.2224
|  | св. 100 до 200 включ. | " | то же | 291.46 | 4.8 | 466.336 | 1320.6636 | 1980.9953 | 2057.0655
|  | св. 200 до 300 включ. | " | слесарь подз. газ. 4 р. - 2 эл.газосв. 5 р. - 1 | 307.48 | 5.67 | 581.1372 | 1645.7806 | 2468.6708 | 2563.4678
|  | св. 300 до 400 включ. | " | то же | 307.48 | 6.55 | 671.3313 | 1901.2103 | 2851.8155 | 2961.3252
77 | Продолжение таблицы Б.1 | [9 empty] | Р ГАЗПРОМ ГАЗОРАСПРЕДЕЛЕНИЕ 6.4-2015
| Наименование работ/услуг |  | Единица измерения | Состав бригады, чел. | Часовой ФОТ бригады, руб | Норма времени на единицу, чел.×ч | Расходы на оплату труда, руб | Себесто-имость, руб | Цена*, руб
[9 empty] | для производ-ственных потреби-телей (без НДС) | для населе-ния (с НДС)
|  | св. 400 до 500 включ. | муфта | слесарь подз. газ. 4 р. - 2 эл.газосв. 5 р. - 1 | 307.48 | 7.42 | 760.5005 | 2153.7375 | 3230.6063 | 3354.6615
|  | св. 500 | " | слесарь подз. газ. 5 р. - 2 эл.газосв. 5 р. - 1 | 330.28 | 8.29 | 912.6737 | 2584.692 | 3877.038 | 4025.9163
| 4.1.3.6 | Установка усилительной муфты без подкладного кольца на надземном газопроводе диаметром, мм
|  | до 100 включ. | муфта | слесарь подз. газ. 3 р. - 2 эл.газосв. 5 р. - 1 | 291.46 | 3.6 | 349.752 | 990.4977 | 1485.7465 | 1542.7992
|  | св. 100 до 200 включ. | " | то же | 291.46 | 4.8 | 466.336 | 1320.6636 | 1980.9953 | 2057.0655
|  | св. 200 до 300 включ. | " | слесарь подз. газ. 4 р. - 2 эл.газосв. 5 р. - 1 | 307.48 | 6 | 614.96 | 1741.5667 | 2612.3501 | 2712.6643
|  | св. 300 до 400 включ. | " | то же | 307.48 | 7.2 | 737.952 | 2089.8801 | 3134.8201 | 3255.1972
|  | св. 400 до 500 включ. | " | " | 307.48 | 8.4 | 860.944 | 2438.1934 | 3657.2901 | 3797.7301
|  | св. 500 | " | слесарь подз. газ. 5 р. - 2 эл.газосв. 5 р. - 1 | 330.28 | 9.6 | 1056.896 | 2993.1295 | 4489.6942 | 4662.0985
78 | Продолжение таблицы Б.1 | [9 empty] | Р ГАЗПРОМ ГАЗОРАСПРЕДЕЛЕНИЕ 6.4-2015
| Наименование работ/услуг |  | Единица измерения | Состав бригады, чел. | Часовой ФОТ бригады, руб | Норма времени на единицу, чел.×ч | Расходы на оплату труда, руб | Себесто-имость, руб | Цена*, руб
[9 empty] | для производ-ственных потреби-телей (без НДС) | для населе-ния (с НДС)
| 4.1.3.7 | Замена уплотнения футляра выхода/входа газопровода из земли | футляр | слесарь подз. газ. 2 р. - 1 слесарь подз. газ. 3 р. - 1 | 148 | 1,14 | 84 | 239 | 358 | 372
| 4.1.3.8 | Ремонт опоры надземного газопровода с применением сварки | опора | слесарь подз. газ. 2 р. - 1 слесарь подз. газ. 3 р. - 1 эл.газосв. 4 р.- 1 | 271 | 1,44 | 130 | 369 | 553 | 574
| 4.1.3.9 | Наращивание опоры надземного газопровода при просадке ее бетонного основания | опора | слесарь подз. газ. 2 р. - 1 слесарь подз. газ. 3 р. - 1 эл.газосв. 4 р.- 1 | 271 | 3,00 | 271 | 768 | 1152 | 1196
| 4.1.3.10 | Замена футляра вводного газопровода | футляр | слесарь подз. газ. 3 р. - 2 эл.газосв. 5 р. - 1 | 291 | 6,38 | 620 | 1755 | 2633 | 2734
| 4.1.3.11 | Замена футляра в месте выхода подземного газопровода из земли диаметром, мм
|  | до 100 включ. | футляр | слесарь подз. газ. 3 р. - 2 эл.газосв. 5 р. - 1 | 291.46 | 5.7 | 553.774 | 1568.288 | 2352.432 | 2442.7653
|  | св. 100 до 200 включ. | " | то же | 291.46 | 7.5 | 728.65 | 2063.5368 | 3095.3052 | 3214.1649
79 | Продолжение таблицы Б.1 | [9 empty] | Р ГАЗПРОМ ГАЗОРАСПРЕДЕЛЕНИЕ 6.4-2015
| Наименование работ/услуг |  | Единица измерения | Состав бригады, чел. | Часовой ФОТ бригады, руб | Норма времени на единицу, чел.×ч | Расходы на оплату труда, руб | Себесто-имость, руб | Цена*, руб
[9 empty] | для производ-ственных потреби-телей (без НДС) | для населе-ния (с НДС)
|  | св. 200 до 300 включ. | футляр | слесарь подз. газ. 4 р. - 2 эл.газосв. 5 р. - 1 | 307.48 | 9.27 | 950.1132 | 2690.7206 | 4036.0809 | 4191.0664
|  | св. 300 до 400 включ. | " | то же | 307.48 | 11.07 | 1134.6012 | 3213.1906 | 4819.7859 | 5004.8657
|  | св. 400 до 500 включ. | " | " | 307.48 | 12 | 1229.92 | 3483.1334 | 5224.7002 | 5425.3286
|  | св. 500 до 600 включ. | " | слесарь подз. газ. 5 р. - 2 эл.газосв. 5 р. - 1 | 330.28 | 13.5 | 1486.26 | 4209.0883 | 6313.6325 | 6556.076
|  | св. 600 до 700 включ. | " | то же | 330.28 | 15 | 1651.4 | 4676.7648 | 7015.1472 | 7284.5289
|  | св. 700 до 800 включ. | " | " | 330.28 | 16.5 | 1816.54 | 5144.4413 | 7716.6619 | 8012.9817
|  | св. 800 до 900 включ. | " | " | 330.28 | 18 | 1981.68 | 5612.1178 | 8418.1766 | 8741.4346
|  | св. 900 до 1000 включ. | " | " | 330.28 | 19.5 | 2146.82 | 6079.7942 | 9119.6914 | 9469.8875
|  | св. 1000 | " | " | 330.28 | 21 | 2311.96 | 6547.4707 | 9821.2061 | 10198.3404
| 4.1.3.12 | Замена опоры надземного газопровода | опора | слесарь подз. газ. 3 р. - 1 слесарь подз. газ. 4 р. - 1 эл.газосв. 5 р .- 1 | 299 | 5,25 | 524 | 1484 | 2226 | 2312
| 4.1.3.13 | Установка дополнительной опоры под газопровод | опора | слесарь подз. газ. 3 р. - 1 слесарь подз. газ. 4 р. - 1 | 162 | 3,00 | 243 | 689 | 1034 | 1074
80 | Продолжение таблицы Б.1 | [9 empty] | Р ГАЗПРОМ ГАЗОРАСПРЕДЕЛЕНИЕ 6.4-2015
| Наименование работ/услуг |  | Единица измерения | Состав бригады, чел. | Часовой ФОТ бригады, руб | Норма времени на единицу, чел.×ч | Расходы на оплату труда, руб | Себесто-имость, руб | Цена*, руб
[9 empty] | для производ-ственных потреби-телей (без НДС) | для населе-ния (с НДС)
| 4.1.3.14 | Замена вводного газопровода без замены футляра | ввод | слесарь подз. газ. 3 р. - 1 слесарь подз. газ. 4 р. - 1 эл.газосв. 5 р. - 1 | 299 | 6,00 | 599 | 1696 | 2544 | 2642
| 4.1.3.15 | Замена П-образного компенсатора на надземном газопроводе диаметром, мм
|  | до 100 включ. | компенсатор | слесарь подз. газ. 3 р. - 2 эл.газосв. 5 р. - 1 | 291.46 | 4.56 | 443.0192 | 1254.6304 | 1881.9456 | 1954.2123
|  | св. 100 до 200 включ. | " | то же | 291.46 | 6 | 582.92 | 1650.8294 | 2476.2442 | 2571.3319
|  | св. 200 до 300 включ. | " | слесарь подз. газ. 4 р. - 2 эл.газосв. 5 р. - 1 | 307.48 | 7.42 | 760.5005 | 2153.7375 | 3230.6063 | 3354.6615
|  | св. 300 до 400 включ. | " | то же | 307.48 | 8.86 | 908.0909 | 2571.7135 | 3857.5703 | 4005.701
|  | св. 400 до 500 включ. | " | " | 307.48 | 10.25 | 1050.5567 | 2975.1765 | 4462.7647 | 4634.1349
|  | св. 500 | " | слесарь подз. газ. 5 р. - 2 эл.газосв. 5 р. - 1 | 330.28 | 11.68 | 1285.8901 | 3641.6409 | 5462.4613 | 5672.2198
| 4.1.3.16 | Замена участка стального подземного газопровода (врезка катушки) протяженностью до 10 м включительно, диаметром, мм
81 | Продолжение таблицы Б.1 | [9 empty] | Р ГАЗПРОМ ГАЗОРАСПРЕДЕЛЕНИЕ 6.4-2015
| Наименование работ/услуг |  | Единица измерения | Состав бригады, чел. | Часовой ФОТ бригады, руб | Норма времени на единицу, чел.×ч | Расходы на оплату труда, руб | Себесто-имость, руб | Цена*, руб
[9 empty] | для производ-ственных потреби-телей (без НДС) | для населе-ния (с НДС)
|  | до 100 включ. | участок | слесарь подз. газ. 3 р. - 2 слесарь подз. газ. 5 р. - 1 эл.газосв. 5 р. - 1 | 387.99 | 9.36 | 907.8966 | 2571.1632 | 3856.7448 | 4004.8438
|  | св. 100 до 200 включ. | " | то же | 387.99 | 12.37 | 1199.8591 | 3398.0009 | 5097.0014 | 5292.7262
|  | св. 200 до 300 включ. | " | слесарь подз. газ. 4 р. - 2 слесарь подз. газ. 5 р. - 1 эл.газосв. 5 р. - 1 | 404.01 | 15.31 | 1546.3483 | 4379.2583 | 6568.8875 | 6821.1328
|  | св. 300 до 400 включ. | " | то же | 404.01 | 18.32 | 1850.3658 | 5240.2359 | 7860.3539 | 8162.1915
|  | св. 400 до 500 включ. | " | " | 404.01 | 22.8 | 2302.857 | 6521.691 | 9782.5365 | 10158.1859
|  | св. 500 до 600 включ. | " | слесарь подз. газ. 5 р. - 3 эл.газосв. 5 р. - 1 | 426.81 | 32.4 | 3457.161 | 9790.68 | 14686.0199 | 15249.9631
|  | св. 600 до 700 включ. | " | то же | 426.81 | 48.34 | 5157.9989 | 14607.4527 | 21911.1791 | 22752.5684
|  | св. 700 до 800 включ. | " | " | 426.81 | 70.77 | 7551.3359 | 21385.3833 | 32078.075 | 33309.8731
|  | св. 800 до 900 включ. | " | " | 426.81 | 96.37 | 10282.9199 | 29121.2292 | 43681.8438 | 45359.2266
|  | св. 900 до 1000 включ. | " | " | 426.81 | 115.57 | 12331.6079 | 34923.1136 | 52384.6705 | 54396.2418
|  | св. 1000 | " | " | 426.81 | 154.03 | 16435.3861 | 46545.0134 | 69817.52 | 72498.5128
82 | Продолжение таблицы Б.1 | [9 empty] | Р ГАЗПРОМ ГАЗОРАСПРЕДЕЛЕНИЕ 6.4-2015
| Наименование работ/услуг |  | Единица измерения | Состав бригады, чел. | Часовой ФОТ бригады, руб | Норма времени на единицу, чел.×ч | Расходы на оплату труда, руб | Себесто-имость, руб | Цена*, руб
[9 empty] | для производ-ственных потреби-телей (без НДС) | для населе-ния (с НДС)
П р и м е ч а н и е - При протяженности участка свыше 10 м на каждые последующие 10 м к цене применять коэф. 0,85.
| 4.1.3.17 | Установка лепестковой муфты на подземном газопроводе диаметром, мм
|  | до 100 включ. | муфта | слесарь подз. газ. 3 р. - 2 слесарь подз. газ. 5 р. - 1 эл.газосв. 5 р. - 1 | 387.99 | 13.34 | 1293.9467 | 3664.4569 | 5496.6854 | 5707.7581
|  | св. 100 до 200 включ. | " | то же | 387.99 | 16.66 | 1615.9784 | 4576.4507 | 6864.676 | 7128.2796
|  | св. 200 до 300 включ. | " | слесарь подз. газ. 4 р. - 2 слесарь подз. газ. 5 р. - 1 эл.газосв. 5 р. - 1 | 404.01 | 20 | 2020.05 | 5720.7816 | 8581.1724 | 8910.6894
|  | св. 300 до 400 включ. | " | то же | 404.01 | 23.34 | 2357.3983 | 6676.1521 | 10014.2282 | 10398.7746
|  | св. 400 до 500 включ. | " | " | 404.01 | 26.66 | 2692.7267 | 7625.8019 | 11438.7028 | 11877.949
|  | св. 500 до 600 включ. | " | слесарь подз. газ. 5 р. - 3 эл.газосв. 5 р. - 1 | 426.81 | 30 | 3201.075 | 9065.4444 | 13598.1666 | 14120.3362
|  | св. 600 до 700 включ. | " | то же | 426.81 | 33.34 | 3557.4614 | 10074.7305 | 15112.0958 | 15692.4003
83 | Продолжение таблицы Б.1 | [9 empty] | Р ГАЗПРОМ ГАЗОРАСПРЕДЕЛЕНИЕ 6.4-2015
| Наименование работ/услуг |  | Единица измерения | Состав бригады, чел. | Часовой ФОТ бригады, руб | Норма времени на единицу, чел.×ч | Расходы на оплату труда, руб | Себесто-имость, руб | Цена*, руб
[9 empty] | для производ-ственных потреби-телей (без НДС) | для населе-ния (с НДС)
|  | св. 700 до 800 включ. | муфта | слесарь подз. газ. 5 р. - 3 эл.газосв. 5 р. - 1 | 426.81 | 36.66 | 3911.7137 | 11077.9731 | 16616.9596 | 17255.0508
|  | св. 800 до 900 включ. | " | то же | 426.81 | 40 | 4268.1 | 12087.2592 | 18130.8888 | 18827.1149
|  | св. 900 до 1000 включ. | " | " | 426.81 | 43.34 | 4624.4864 | 13096.5453 | 19644.818 | 20399.179
|  | св. 1000 | " | " | 426.81 | 46.66 | 4978.7387 | 14099.7879 | 21149.6818 | 21961.8296
| 4.1.3.18 | Замена участка стального газопровода, проложенного в футляре, в месте выхода из земли | участок | слесарь подз. газ. 3 р. - 2 слесарь подз. газ. 5 р. - 1 эл.газосв. 5 р. - 1 | 388 | 12,00 | 1164 | 3296 | 4945 | 5134
| 4.1.3.19 | Замена участка стального подземного газопровода в футляре бестраншейным методом при диаметре газопровода, мм
|  | до 100 включ. | катушка | слесарь подз. газ. 3 р. - 2 слесарь подз. газ. 5 р. - 1 эл.газосв. 5 р. - 1 | 387.99 | 11.34 | 1099.9516 | 3115.0631 | 4672.5946 | 4852.0222
|  | св. 100 до 200 включ. | " | то же | 387.99 | 14 | 1357.965 | 3845.7569 | 5768.6353 | 5990.1509
84 | Продолжение таблицы Б.1 | [9 empty] | Р ГАЗПРОМ ГАЗОРАСПРЕДЕЛЕНИЕ 6.4-2015
| Наименование работ/услуг |  | Единица измерения | Состав бригады, чел. | Часовой ФОТ бригады, руб | Норма времени на единицу, чел.×ч | Расходы на оплату труда, руб | Себесто-имость, руб | Цена*, руб
[9 empty] | для производ-ственных потреби-телей (без НДС) | для населе-ния (с НДС)
|  | св. 200 до 300 включ. | катушка | слесарь подз. газ. 4 р. - 2 слесарь подз. газ. 5 р. - 1 эл.газосв. 5 р. - 1 | 404.01 | 16.66 | 1682.7016 | 4765.4111 | 7148.1166 | 7422.6043
|  | св. 300 до 400 включ. | " | то же | 404.01 | 19.34 | 1953.3883 | 5531.9958 | 8297.9937 | 8616.6367
|  | св. 400 до 500 включ. | " | " | 404.01 | 22 | 2222.055 | 6292.8598 | 9439.2896 | 9801.7584
|  | св. 500 | " | слесарь подз. газ. 5 р. - 3 эл.газосв. 5 р. - 1 | 426.81 | 24.66 | 2631.2837 | 7451.7953 | 11177.6929 | 11606.9164
| 4.1.3.20 | Устранение точечных несквозных коррозионных повреждений стального подземного газопровода наплавкой металла | м2 | слесарь подз. газ. 3 р. - 2 слесарь подз. газ. 5 р. - 1 эл.газосв. 5 р. - 1 дефектоскопист МиУК 2 р. - 1 | 478 | 10,83 | 1036 | 2935 | 4403 | 4572
| 4.1.3.21 | Устранение несквозных коррозионных повреждений стального подземного газопровода абразивной зачисткой | м2 | слесарь подз газ. 3 р. - 2 слесарь подз. газ. 5 р. - 1 дефектоскопист МиУК 2 р. - 1 | 341 | 3,14 | 268 | 759 | 1138 | 1182
85 | Продолжение таблицы Б.1 | [9 empty] | Р ГАЗПРОМ ГАЗОРАСПРЕДЕЛЕНИЕ 6.4-2015
| Наименование работ/услуг |  | Единица измерения | Состав бригады, чел. | Часовой ФОТ бригады, руб | Норма времени на единицу, чел.×ч | Расходы на оплату труда, руб | Себесто-имость, руб | Цена*, руб
[9 empty] | для производ-ственных потреби-телей (без НДС) | для населе-ния (с НДС)
| 4.1.3.22 | Установка усилительной муфты с подкладным кольцом на подземном стальном газопроводе диаметром, мм
|  | до 100 включ. | муфта | слесарь подз. газ. 3 р. - 2 слесарь подз. газ. 5 р. - 1 эл.газосв. 5 р. - 1 | 387.99 | 6 | 581.985 | 1648.1815 | 2472.2723 | 2567.2075
|  | св. 100 до 200 включ. | " | то же | 387.99 | 7.34 | 711.9616 | 2016.2754 | 3024.4131 | 3140.5506
|  | св. 200 до 300 включ. | " | слесарь подз. газ. 4 р. - 2 слесарь подз. газ. 5 р. - 1 эл.газосв. 5 р. - 1 | 404.01 | 8.66 | 874.6816 | 2477.0984 | 3715.6476 | 3858.3285
|  | св. 300 до 400 включ. | " | то же | 404.01 | 10 | 1010.025 | 2860.3908 | 4290.5862 | 4455.3447
|  | св. 400 до 500 включ. | " | " | 404.01 | 11.34 | 1145.3683 | 3243.6832 | 4865.5248 | 5052.3609
|  | св. 500 до 600 включ. | " | слесарь подз. газ. 5 р. - 3 эл.газосв. 5 р. - 1 | 426.81 | 12.66 | 1350.8537 | 3825.6175 | 5738.4263 | 5958.7819
|  | св. 600 до 700 включ. | " | то же | 426.81 | 14 | 1493.835 | 4230.5407 | 6345.8111 | 6589.4902
|  | св. 700 до 800 включ. | " | " | 426.81 | 15.34 | 1636.8164 | 4635.4639 | 6953.1959 | 7220.1986
|  | св. 800 до 900 включ. | " | " | 426.81 | 16.67 | 1778.7307 | 5037.3653 | 7556.0479 | 7846.2001
|  | св. 900 до 1000 включ. | " | " | 426.81 | 18.01 | 1921.712 | 5442.2885 | 8163.4327 | 8476.9085
|  | св. 1000 | " | " | 426.81 | 19.34 | 2063.6264 | 5844.1898 | 8766.2847 | 9102.9101
86 | Продолжение таблицы Б.1 | [9 empty] | Р ГАЗПРОМ ГАЗОРАСПРЕДЕЛЕНИЕ 6.4-2015
| Наименование работ/услуг |  | Единица измерения | Состав бригады, чел. | Часовой ФОТ бригады, руб | Норма времени на единицу, чел.×ч | Расходы на оплату труда, руб | Себесто-имость, руб | Цена*, руб
[9 empty] | для производ-ственных потреби-телей (без НДС) | для населе-ния (с НДС)
| 4.1.3.23 | Установка усилительной муфты без подкладного кольца на подземном стальном газопроводе диаметром, мм
|  | до 100 включ. | муфта | слесарь подз. газ. 3 р. - 2 слесарь подз. газ. 5 р. - 1 эл.газосв. 5 р. - 1 | 387.99 | 4 | 387.99 | 1098.7877 | 1648.1815 | 1711.4717
|  | св. 100 до 200 включ. | " | то же | 387.99 | 5.33 | 516.9967 | 1464.1346 | 2196.2019 | 2280.536
|  | св. 200 до 300 включ. | " | слесарь подз. газ. 4 р. - 2 слесарь подз. газ. 5 р. - 1 эл.газосв. 5 р. - 1 | 404.01 | 6.67 | 673.6867 | 1907.8807 | 2861.821 | 2971.7149
|  | св. 300 до 400 включ. | " | то же | 404.01 | 8 | 808.02 | 2288.3126 | 3432.469 | 3564.2758
|  | св. 400 до 500 включ. | " | " | 404.01 | 9.33 | 942.3533 | 2668.7446 | 4003.1169 | 4156.8366
|  | св. 500 до 600 включ. | " | слесарь подз. газ. 5 р. - 3 эл.газосв. 5 р. - 1 | 426.81 | 10.67 | 1138.5157 | 3224.2764 | 4836.4146 | 5022.1329
|  | св. 600 до 700 включ. | " | то же | 426.81 | 12 | 1280.43 | 3626.1778 | 5439.2666 | 5648.1345
|  | св. 700 до 800 включ. | " | " | 426.81 | 13.34 | 1423.4114 | 4031.1009 | 6046.6514 | 6278.8428
|  | св. 800 до 900 включ. | " | " | 426.81 | 14.66 | 1564.2587 | 4429.9805 | 6644.9707 | 6900.1376
|  | св. 900 до 1000 включ. | " | " | 426.81 | 16 | 1707.24 | 4834.9037 | 7252.3555 | 7530.846
87 | Продолжение таблицы Б.1 | [9 empty] | Р ГАЗПРОМ ГАЗОРАСПРЕДЕЛЕНИЕ 6.4-2015
| Наименование работ/услуг |  | Единица измерения | Состав бригады, чел. | Часовой ФОТ бригады, руб | Норма времени на единицу, чел.×ч | Расходы на оплату труда, руб | Себесто-имость, руб | Цена*, руб
[9 empty] | для производ-ственных потреби-телей (без НДС) | для населе-ния (с НДС)
|  | свыше 1000 | муфта | слесарь подз. газ. 5 р. - 3 эл.газосв. 5 р. - 1 | 426.81 | 17.34 | 1850.2214 | 5239.8269 | 7859.7403 | 8161.5543
| 4.1.3.24 | Замена поврежденного участка водоотводящей трубки конденсатосборника/гидрозатвора | конденса-тосборник/ гидрозатвор | слесарь подз. газ. 3 р. - 2 эл.газосв. 5 р. - 1 | 291 | 2,00 | 194 | 550 | 825 | 857
| 4.1.3.25 | Устранение негерметичности резьбового соединения водоотводящей трубки конденсатосборника/гидрозатвора | соединение | слесарь подз. газ. 3 р. - 2 | 154.2369 | 0.67 | 51.6694 | 146.3276 | 219.4914 | 227.9199
| 4.1.3.26 | Замена участка стального подземного газопровода протяженностью до 10 м, проложенного в футляре, диаметром, мм
|  | до 100 включ. | участок | слесарь подз. газ. 3 р. - 2 слесарь подз. газ. 5 р. - 1 эл.газосв. 5 р. - 1 | 387.99 | 19.09 | 1851.6823 | 5243.9642 | 7865.9463 | 8167.9986
|  | св. 100 до 200 включ. | " | то же | 387.99 | 30.29 | 2938.0543 | 8320.5697 | 12480.8546 | 12960.1194
88 | Продолжение таблицы Б.1 | [9 empty] | Р ГАЗПРОМ ГАЗОРАСПРЕДЕЛЕНИЕ 6.4-2015
| Наименование работ/услуг |  | Единица измерения | Состав бригады, чел. | Часовой ФОТ бригады, руб | Норма времени на единицу, чел.×ч | Расходы на оплату труда, руб | Себесто-имость, руб | Цена*, руб
[9 empty] | для производ-ственных потреби-телей (без НДС) | для населе-ния (с НДС)
|  | св. 200 до 300 включ. | участок | слесарь подз. газ. 4 р. - 2 слесарь подз. газ. 5 р. - 1 эл.газосв. 5 р. - 1 | 404.01 | 48.91 | 4940.0323 | 13990.1714 | 20985.2571 | 21791.091
|  | св. 300 до 400 включ. | " | то же | 404.01 | 72.85 | 7358.0321 | 20837.947 | 31256.9205 | 32457.1862
|  | св. 400 до 500 включ. | " | " | 404.01 | 101.2 | 10221.453 | 28947.1549 | 43420.7323 | 45088.0885
|  | св. 500 | " | слесарь подз. газ. 5 р. - 3 эл.газосв. 5 р. - 1 | 426.81 | 120.02 | 12806.4341 | 36267.8212 | 54401.7318 | 56490.7583
| 4.1.3.27 | Замена линзового/сильфонного компенсатора в газовом колодце при диаметре газопровода, мм
|  | до 100 включ. | компенсатор | слесарь подз. газ. 3 р. - 2 слесарь подз. газ. 4 р. - 1 | 239.37 | 1.9 | 151.601 | 429.334 | 644.001 | 668.7307
|  | св. 100 до 200 включ. | " | то же | 239.37 | 5.47 | 436.4513 | 1236.0301 | 1854.0451 | 1925.2405
|  | св. 200 до 300 включ. | " | слесарь подз. газ. 4 р. - 3 | 255.39 | 9.04 | 769.5752 | 2179.437 | 3269.1554 | 3394.691
|  | св. 300 до 400 включ. | " | то же | 255.39 | 12.6 | 1072.638 | 3037.7108 | 4556.5662 | 4731.5384
|  | св. 400 до 500 включ. | " | " | 255.39 | 16.2 | 1379.106 | 3905.6282 | 5858.4423 | 6083.4065
|  | св. 500 до 600 включ. | " | слесарь подз. газ. 5 р. - 3 | 289.59 | 19.8 | 1911.294 | 5412.7846 | 8119.1769 | 8430.9533
89 | Продолжение таблицы Б.1 | [9 empty] | Р ГАЗПРОМ ГАЗОРАСПРЕДЕЛЕНИЕ 6.4-2015
| Наименование работ/услуг |  | Единица измерения | Состав бригады, чел. | Часовой ФОТ бригады, руб | Норма времени на единицу, чел.×ч | Расходы на оплату труда, руб | Себесто-имость, руб | Цена*, руб
[9 empty] | для производ-ственных потреби-телей (без НДС) | для населе-ния (с НДС)
|  | св. 600 до 700 включ. | компенсатор | слесарь подз. газ. 5 р. - 3 | 289.59 | 23.4 | 2258.802 | 6396.9273 | 9595.3909 | 9963.8539
|  | св. 700 до 800 включ. | " | то же | 289.59 | 27 | 2606.31 | 7381.0699 | 11071.6049 | 11496.7545
|  | св. 800 до 900 включ. | " | " | 289.59 | 30.6 | 2953.818 | 8365.2126 | 12547.8189 | 13029.6551
|  | св. 900 до 1000 включ. | " | " | 289.59 | 34.2 | 3301.326 | 9349.3552 | 14024.0328 | 14562.5557
|  | св. 1000 | " | " | 289.59 | 37.8 | 3648.834 | 10333.4979 | 15500.2468 | 16095.4563
| 4.1.3.28 | Замена контрольной трубки футляра | трубка | слесарь подз. газ. 4 р. - 2 эл.газосв. 5 р. - 1 | 222.35 | 2 | 148.2333 | 419.7968 | 629.6952 | 653.8755
| 4.1.3.29 | Замена конденсатосборника/ гидрозатвора при диаметре газопровода, мм
|  | до 100 включ. | конденса-тосборник/ гидрозатвор | слесарь подз. газ. 3 р. - 2 слесарь подз. газ. 5 р. - 1 эл.газосв. 5 р. - 1 | 387.99 | 6.8 | 659.583 | 1867.9391 | 2801.9086 | 2909.5019
|  | св. 100 до 200 включ. | " | то же | 387.99 | 8.94 | 867.1576 | 2455.7905 | 3683.6857 | 3825.1392
|  | св. 200 до 300 включ. | " | слесарь подз. газ. 4 р. - 2 слесарь подз. газ. 5 р. - 1 эл.газосв. 5 р. - 1 | 404.01 | 11.06 | 1117.0876 | 3163.5922 | 4745.3883 | 4927.6112
90 | Продолжение таблицы Б.1 | [9 empty] | Р ГАЗПРОМ ГАЗОРАСПРЕДЕЛЕНИЕ 6.4-2015
| Наименование работ/услуг |  | Единица измерения | Состав бригады, чел. | Часовой ФОТ бригады, руб | Норма времени на единицу, чел.×ч | Расходы на оплату труда, руб | Себесто-имость, руб | Цена*, руб
[9 empty] | для производ-ственных потреби-телей (без НДС) | для населе-ния (с НДС)
|  | св. 300 до 400 включ. | конденса-тосборник/ гидрозатвор | слесарь подз. газ. 4 р. - 2 слесарь подз. газ. 5 р. - 1 эл.газосв. 5 р. - 1 | 404.01 | 13.2 | 1333.233 | 3775.7159 | 5663.5738 | 5881.055
|  | св. 400 до 500 включ. | " | то же | 404.01 | 16.4 | 1656.441 | 4691.0409 | 7036.5614 | 7306.7653
|  | св. 500 | " | слесарь подз. газ. 5 р. - 3 эл.газосв. 5 р. - 1 | 426.81 | 27.06 | 2887.3697 | 8177.0308 | 12265.5463 | 12736.5433
| 4.1.3.30 | Замена участка полиэтиленового газопровода протяженностью до 10 м врезкой катушки (сваркой встык) диаметром, мм
|  | 63 | катушка | слесарь подз. газ. 3 р. - 2 сварщик пластмасс 4 р. - 1 | 270.57 | 2.55 | 229.9845 | 651.3161 | 976.9742 | 1014.49
|  | 110 | " | то же | 270.57 | 3.69 | 332.8011 | 942.4927 | 1413.7391 | 1468.0267
|  | 160 | " | " | 270.57 | 5.46 | 492.4374 | 1394.5827 | 2091.8741 | 2172.202
|  | 225 | " | " | 270.57 | 10.64 | 959.6216 | 2717.6484 | 4076.4726 | 4233.0091
П р и м е ч а н и е - При протяженности участка свыше 10 м на каждые последующие 10 м к цене применять коэф. 0,70.
91 | Продолжение таблицы Б.1 | [9 empty] | Р ГАЗПРОМ ГАЗОРАСПРЕДЕЛЕНИЕ 6.4-2015
| Наименование работ/услуг |  | Единица измерения | Состав бригады, чел. | Часовой ФОТ бригады, руб | Норма времени на единицу, чел.×ч | Расходы на оплату труда, руб | Себесто-имость, руб | Цена*, руб
[9 empty] | для производ-ственных потреби-телей (без НДС) | для населе-ния (с НДС)
| 4.1.3.31 | Замена участка полиэтиленового газопровода, протяженностью до 10 м, врезкой катушки (сваркой муфтами с закладными электронагревателями) диаметром, мм
|  | 63 | участок | слесарь подз. газ. 3 р. - 2 сварщик пластмасс 4 р. - 1 | 270.57 | 1.36 | 122.6584 | 347.3686 | 521.0529 | 541.0613
|  | 110 | " | то же | 270.57 | 2.13 | 192.1047 | 544.0405 | 816.0608 | 847.3975
|  | 160 | " | " | 270.57 | 3.36 | 303.0384 | 858.2047 | 1287.3071 | 1336.7397
|  | 225 | " | " | 270.57 | 5.82 | 524.9058 | 1486.5332 | 2229.7998 | 2315.4242
П р и м е ч а н и е - При протяженности участка свыше 10 м на каждые последующие 10 м к цене применять коэф. 0,70.
| 4.1.3.32 | Восстановление полиэтиленового газопровода усилительной муфтой с закладными электронагревателями | муфта | слесарь подз. газ. 3 р. - 2 сварщик пластмасс 4 р. - 1 | 271 | 1,60 | 144 | 409 | 613 | 637
| 4.1.3.33 | Замена участка полиэтиленового газопровода протяженностью до 10 м в стальном каркасе диаметром, мм
92 | Продолжение таблицы Б.1 | [9 empty] | Р ГАЗПРОМ ГАЗОРАСПРЕДЕЛЕНИЕ 6.4-2015
| Наименование работ/услуг |  | Единица измерения | Состав бригады, чел. | Часовой ФОТ бригады, руб | Норма времени на единицу, чел.×ч | Расходы на оплату труда, руб | Себесто-имость, руб | Цена*, руб
[9 empty] | для производ-ственных потреби-телей (без НДС) | для населе-ния (с НДС)
|  | до 100 включ. | участок | слесарь подз. газ. 3 р. - 2 сварщик пластмасс 4 р. - 1 эл.газосв. 5 р. - 1 | 407.79 | 6.81 | 694.2625 | 1966.1513 | 2949.227 | 3062.4773
|  | св. 100 до 200 включ. | " | то же | 407.79 | 10.08 | 1027.6308 | 2910.2504 | 4365.3756 | 4533.0061
|  | св. 200 до 300 включ. | " | " | 407.79 | 19.64 | 2002.2489 | 5670.3689 | 8505.5533 | 8832.1666
П р и м е ч а н и е - При протяженности участка свыше 10 м на каждые последующие 10 м к цене применять коэф. 0,70.
| 4.1.3.34 | Замена участка полиэтиленового газопровода протяженностью до 10 м, проложенного в футляре, диаметром, мм
|  | 63 | участок | слесарь подз. газ. 3 р. - 2 сварщик пластмасс 4 р. - 1 | 270.57 | 4.32 | 389.6208 | 1103.4061 | 1655.1092 | 1718.6654
|  | 110 | " | то же | 270.57 | 6.24 | 562.7856 | 1593.8088 | 2390.7132 | 2482.5166
|  | 160 | " | " | 270.57 | 9.24 | 833.3556 | 2360.0631 | 3540.0946 | 3676.0342
|  | 225 | " | " | 270.57 | 18 | 1623.42 | 4597.5254 | 6896.2882 | 7161.1056
93 | Продолжение таблицы Б.1 | [9 empty] | Р ГАЗПРОМ ГАЗОРАСПРЕДЕЛЕНИЕ 6.4-2015
| Наименование работ/услуг |  | Единица измерения | Состав бригады, чел. | Часовой ФОТ бригады, руб | Норма времени на единицу, чел.×ч | Расходы на оплату труда, руб | Себесто-имость, руб | Цена*, руб
[9 empty] | для производ-ственных потреби-телей (без НДС) | для населе-ния (с НДС)
П р и м е ч а н и е - При протяженности участка свыше 10 м на каждые последующие 10 м к цене применять коэф. 0,76.
| 4.1.3.35 | Замена разъемного соединения "полиэтилен-сталь" на неразъемное при диаметре, мм
|  | 63 | соединение | слесарь подз. газ. 3 р. - 2 слесарь подз. газ. 5 р. - 1 эл.газосв. 5 р. - 1 сварщик пластмасс 4 р. - 1 | 504.32 | 2.6 | 262.2464 | 742.6818 | 1114.0227 | 1156.8012
|  | 110 | " | то же | 504.32 | 3.75 | 378.24 | 1071.1757 | 1606.7635 | 1668.4632
|  | 160 | " | " | 504.32 | 5.56 | 560.8038 | 1588.1965 | 2382.2947 | 2473.7748
|  | 225 | " | " | 504.32 | 10.82 | 1091.3485 | 3090.6989 | 4636.0483 | 4814.0726
| 4.1.3.36 | Замена неразъёмного соединения "полиэтилен-сталь" на неразъемное при диаметре, мм
94 | Продолжение таблицы Б.1 | [9 empty] | Р ГАЗПРОМ ГАЗОРАСПРЕДЕЛЕНИЕ 6.4-2015
| Наименование работ/услуг |  | Единица измерения | Состав бригады, чел. | Часовой ФОТ бригады, руб | Норма времени на единицу, чел.×ч | Расходы на оплату труда, руб | Себесто-имость, руб | Цена*, руб
[9 empty] | для производ-ственных потреби-телей (без НДС) | для населе-ния (с НДС)
|  | 63 | соединение | слесарь подз. газ. 3 р. - 2 слесарь подз. газ. 5 р. - 1 эл.газосв. 5 р. - 1 сварщик пластмасс 4 р. - 1 | 504.32 | 3.34 | 336.8858 | 954.0605 | 1431.0907 | 1486.0446
|  | 110 | " | то же | 504.32 | 4.82 | 486.1645 | 1376.8178 | 2065.2267 | 2144.5314
|  | 160 | " | " | 504.32 | 7.14 | 720.169 | 2039.5185 | 3059.2777 | 3176.754
|  | 225 | " | " | 504.32 | 13.91 | 1403.0182 | 3973.3477 | 5960.0215 | 6188.8863
| 4.1.3.37 | Изоляция стыков стального газопровода с применением полиэтиленовых липких лент при диаметре газопровода, мм
|  | до 100 включ. | стык | слесарь подз. газ. 4 р. - 1 слесарь подз. газ. 5 р. - 1 | 181.66 | 1.57 | 142.6031 | 403.852 | 605.778 | 629.0398
|  | св. 100 до 200 включ. | " | то же | 181.66 | 1.97 | 178.9351 | 506.7442 | 760.1163 | 789.3048
|  | св. 200 до 300 включ. | " | " | 181.66 | 2.47 | 224.3501 | 635.3595 | 953.0392 | 989.6359
|  | св. 300 до 400 включ. | " | " | 181.66 | 2.9 | 263.407 | 745.9686 | 1118.9529 | 1161.9207
|  | св. 400 до 500 включ. | " | " | 181.66 | 3.35 | 304.2805 | 861.7224 | 1292.5836 | 1342.2188
|  | св. 500 до 600 включ. | " | " | 181.66 | 3.79 | 344.2457 | 974.9038 | 1462.3557 | 1518.5102
95 | Продолжение таблицы Б.1 | [9 empty] | Р ГАЗПРОМ ГАЗОРАСПРЕДЕЛЕНИЕ 6.4-2015
| Наименование работ/услуг |  | Единица измерения | Состав бригады, чел. | Часовой ФОТ бригады, руб | Норма времени на единицу, чел.×ч | Расходы на оплату труда, руб | Себесто-имость, руб | Цена*, руб
[9 empty] | для производ-ственных потреби-телей (без НДС) | для населе-ния (с НДС)
|  | св. 600 до 700 включ. | стык | слесарь подз. газ. 4 р. - 1 слесарь подз. газ. 5 р. - 1 | 181.66 | 4.24 | 385.1192 | 1090.6576 | 1635.9864 | 1698.8082
|  | св. 700 до 800 включ. | " | то же | 181.66 | 4.69 | 425.9927 | 1206.4113 | 1809.617 | 1879.1063
|  | св. 800 до 900 включ. | " | " | 181.66 | 5.14 | 466.8662 | 1322.1651 | 1983.2476 | 2059.4043
|  | св. 900 до 1000 включ. | " | " | 181.66 | 5.59 | 507.7397 | 1437.9188 | 2156.8782 | 2239.7024
|  | св. 1000 | " | " | 181.66 | 6.04 | 548.6132 | 1553.6726 | 2330.5089 | 2420.0004
| 4.1.3.38 | Изоляция стыков стального газопровода термоусаживающими лентами при диаметре газопровода, мм
|  | до 100 включ. | стык | слесарь подз. газ. 4 р. - 1 слесарь подз. газ. 5 р. - 1 эл.газосв. 3 р. - 1 | 291.9 | 1.26 | 122.598 | 347.1975 | 520.7963 | 540.7949
|  | св. 100 до 200 включ. | " | то же | 291.9 | 1.92 | 186.816 | 529.0629 | 793.5944 | 824.0684
|  | св. 200 до 300 включ. | " | " | 291.9 | 2.58 | 251.034 | 710.9283 | 1066.3924 | 1107.3419
|  | св. 300 до 400 включ. | " | " | 291.9 | 3.24 | 315.252 | 892.7937 | 1339.1905 | 1390.6154
|  | св. 400 до 500 включ. | " | " | 291.9 | 3.9 | 379.47 | 1074.659 | 1611.9886 | 1673.8889
|  | св. 500 до 600 включ. | " | " | 291.9 | 4.5 | 437.85 | 1239.9912 | 1859.9868 | 1931.4103
|  | св. 600 до 700 включ. | " | " | 291.9 | 5.1 | 496.23 | 1405.3234 | 2107.985 | 2188.9317
|  | св. 700 до 800 включ. | " | " | 291.9 | 5.7 | 554.61 | 1570.6555 | 2355.9833 | 2446.453
96 | Продолжение таблицы Б.1 | [9 empty] | Р ГАЗПРОМ ГАЗОРАСПРЕДЕЛЕНИЕ 6.4-2015
| Наименование работ/услуг |  | Единица измерения | Состав бригады, чел. | Часовой ФОТ бригады, руб | Норма времени на единицу, чел.×ч | Расходы на оплату труда, руб | Себесто-имость, руб | Цена*, руб
[9 empty] | для производ-ственных потреби-телей (без НДС) | для населе-ния (с НДС)
|  | св. 800 до 900 включ. | стык | слесарь подз. газ. 4 р. - 1 слесарь подз. газ. 5 р. - 1 эл.газосв. 3 р. - 1 | 291.9 | 6.3 | 612.99 | 1735.9877 | 2603.9815 | 2703.9744
|  | св. 900 до 1000 включ. | " | то же | 291.9 | 6.9 | 671.37 | 1901.3198 | 2851.9798 | 2961.4958
|  | св. 1000 | " | " | 291.9 | 7.5 | 729.75 | 2066.652 | 3099.978 | 3219.0172
| 4.1.3.39 | Изоляция стыков стального газопровода битумными мастиками при диаметре газопровода, мм
|  | до 100 включ. | стык | слесарь подз. газ. 4 р. - 1 слесарь подз. газ. 5 р. - 1 | 181.66 | 1.33 | 120.8039 | 342.1166 | 513.175 | 532.8809
|  | св. 100 до 200 включ. | " | то же | 181.66 | 1.67 | 151.6861 | 429.575 | 644.3626 | 669.1061
|  | св. 200 до 300 включ. | " | " | 181.66 | 2 | 181.66 | 514.4611 | 771.6917 | 801.3246
|  | св. 300 до 400 включ. | " | " | 181.66 | 2.33 | 211.6339 | 599.3472 | 899.0208 | 933.5432
|  | св. 400 до 500 включ. | " | " | 181.66 | 2.67 | 242.5161 | 686.8056 | 1030.2084 | 1069.7684
|  | св. 500 до 600 включ. | " | слесарь подз. газ. 5 р. - 2 | 193.06 | 3 | 289.59 | 820.1189 | 1230.1783 | 1277.4172
|  | св. 600 до 700 включ. | " | то же | 193.06 | 3.33 | 321.4449 | 910.332 | 1365.4979 | 1417.9331
|  | св. 700 до 800 включ. | " | " | 193.06 | 3.66 | 353.2998 | 1000.545 | 1500.8176 | 1558.4489
|  | св. 800 до 900 включ. | " | " | 193.06 | 3.99 | 385.1547 | 1090.7581 | 1636.1372 | 1698.9648
97 | Продолжение таблицы Б.1 | [9 empty] | Р ГАЗПРОМ ГАЗОРАСПРЕДЕЛЕНИЕ 6.4-2015
| Наименование работ/услуг |  | Единица измерения | Состав бригады, чел. | Часовой ФОТ бригады, руб | Норма времени на единицу, чел.×ч | Расходы на оплату труда, руб | Себесто-имость, руб | Цена*, руб
[9 empty] | для производ-ственных потреби-телей (без НДС) | для населе-ния (с НДС)
|  | св. 900 до 1000 включ. | стык | слесарь подз. газ. 5 р. - 2 | 193.06 | 4.32 | 417.0096 | 1180.9712 | 1771.4568 | 1839.4807
|  | св. 1000 | " | то же | 193.06 | 4.65 | 448.8645 | 1271.1843 | 1906.7764 | 1979.9966
| 4.1.3.40 | Изоляция стыков стального газопровода рулонным наплавляемым битумно-полимерным материалом при диаметре газопровода, мм
|  | до 100 включ. | стык | слесарь подз. газ. 4 р. - 1 слесарь подз. газ. 5 р. - 1 | 181.66 | 0.8 | 72.664 | 205.7844 | 308.6767 | 320.5299
|  | св. 100 до 200 включ. | " | то же | 181.66 | 0.88 | 79.9304 | 226.3629 | 339.5443 | 352.5828
|  | св. 200 до 300 включ. | " | " | 181.66 | 0.96 | 87.1968 | 246.9413 | 370.412 | 384.6358
|  | св. 300 до 400 включ. | " | " | 181.66 | 1.04 | 94.4632 | 267.5198 | 401.2797 | 416.6888
|  | св. 400 до 500 включ. | " | " | 181.66 | 1.12 | 101.7296 | 288.0982 | 432.1473 | 448.7418
|  | св. 500 до 600 включ. | " | слесарь подз. газ. 5 р. - 2 | 193.06 | 1.2 | 115.836 | 328.0476 | 492.0713 | 510.9669
|  | св. 600 до 700 включ. | " | то же | 193.06 | 1.28 | 123.5584 | 349.9174 | 524.8761 | 545.0313
|  | св. 700 до 800 включ. | " | " | 193.06 | 1.36 | 131.2808 | 371.7872 | 557.6808 | 579.0958
|  | св. 800 до 900 включ. | " | " | 193.06 | 1.44 | 139.0032 | 393.6571 | 590.4856 | 613.1602
|  | св. 900 до 1000 включ. | " | " | 193.06 | 1.52 | 146.7256 | 415.5269 | 623.2903 | 647.2247
|  | св. 1000 | " | " | 193.06 | 1.6 | 154.448 | 437.3967 | 656.0951 | 681.2892
98 | Продолжение таблицы Б.1 | [9 empty] | Р ГАЗПРОМ ГАЗОРАСПРЕДЕЛЕНИЕ 6.4-2015
| Наименование работ/услуг |  | Единица измерения | Состав бригады, чел. | Часовой ФОТ бригады, руб | Норма времени на единицу, чел.×ч | Расходы на оплату труда, руб | Себесто-имость, руб | Цена*, руб
[9 empty] | для производ-ственных потреби-телей (без НДС) | для населе-ния (с НДС)
| 4.1.3.41 | Изоляция стыков стального газопровода с применением полимерно-битумных лент при диаметре газопровода, мм
|  | до 100 включ. | стык | слесарь подз. газ. 4 р. - 1 слесарь подз. газ. 5 р. - 1 эл.газосв. 3 р. - 1 | 291.9 | 1.8 | 175.14 | 495.9965 | 743.9947 | 772.5641
|  | св. 100 до 200 включ. | " | то же | 291.9 | 2.23 | 216.979 | 614.4845 | 921.7268 | 957.1211
|  | св. 200 до 300 включ. | " | " | 291.9 | 2.6 | 252.98 | 716.4394 | 1074.659 | 1115.9259
|  | св. 300 до 400 включ. | " | " | 291.9 | 3.09 | 300.657 | 851.4606 | 1277.1909 | 1326.2351
|  | св. 400 до 500 включ. | " | " | 291.9 | 3.52 | 342.496 | 969.9487 | 1454.923 | 1510.7921
|  | св. 500 до 600 включ. | " | " | 291.9 | 3.95 | 384.335 | 1088.4367 | 1632.6551 | 1695.349
|  | св. 600 до 700 включ. | " | " | 291.9 | 4.38 | 426.174 | 1206.9248 | 1810.3872 | 1879.906
|  | св. 700 до 800 включ. | " | " | 291.9 | 4.8 | 467.04 | 1322.6573 | 1983.9859 | 2060.171
|  | св. 800 до 900 включ. | " | " | 291.9 | 5.23 | 508.879 | 1441.1453 | 2161.718 | 2244.728
|  | св. 900 до 1000 включ. | " | " | 291.9 | 5.67 | 551.691 | 1562.3889 | 2343.5834 | 2433.577
|  | св. 1000 | " | " | 291.9 | 6.53 | 635.369 | 1799.365 | 2699.0475 | 2802.6909
99 | Продолжение таблицы Б.1 | [9 empty] | Р ГАЗПРОМ ГАЗОРАСПРЕДЕЛЕНИЕ 6.4-2015
| Наименование работ/услуг |  | Единица измерения | Состав бригады, чел. | Часовой ФОТ бригады, руб | Норма времени на единицу, чел.×ч | Расходы на оплату труда, руб | Себесто-имость, руб | Цена*, руб
[9 empty] | для производ-ственных потреби-телей (без НДС) | для населе-ния (с НДС)
| 4.1.3.42 | Восстановление герметизации футляра газопровода в месте его прохода через стенку газового колодца | футляр | слесарь подз. газ. 3 р. - 2 слесарь подз. газ. 4 р. - 1 | 239 | 2,46 | 196 | 556 | 834 | 866
| 4.1.3.43 | Восстановление отмостки газового колодца | колодец | слесарь подз. газ. 3 р. - 2 | 154.24 | 0.87 | 67.0944 | 190.0113 | 285.017 | 295.9617
| 4.1.3.44 | Устранение повреждения горловины газового колодца | колодец | слесарь подз. газ. 3 р. - 2 слесарь подз. газ. 4 р. - 1 | 239 | 1,66 | 132 | 375 | 563 | 584
| 4.1.3.45 | Устранение повреждения кладки кирпичного колодца | колодец | слесарь подз. газ. 3 р. - 2 слесарь подз. газ. 4 р. - 1 | 239 | 2,25 | 180 | 508 | 763 | 792
| 4.1.3.46 | Устранение повреждения в стенке колодца из железобетонных конструкций | колодец | слесарь подз. газ. 3 р. - 2 слесарь подз. газ. 4 р. - 1 | 239 | 1,80 | 144 | 407 | 610 | 634
| 4.1.3.47 | Замена люка колодца | колодец | слесарь подз. газ. 3 р. - 2 слесарь подз. газ. 4 р. - 1 | 239.37 | 1.34 | 106.9186 | 302.7935 | 454.1902 | 471.6311
100 | Продолжение таблицы Б.1 | [9 empty] | Р ГАЗПРОМ ГАЗОРАСПРЕДЕЛЕНИЕ 6.4-2015
| Наименование работ/услуг |  | Единица измерения | Состав бригады, чел. | Часовой ФОТ бригады, руб | Норма времени на единицу, чел.×ч | Расходы на оплату труда, руб | Себесто-имость, руб | Цена*, руб
[9 empty] | для производ-ственных потреби-телей (без НДС) | для населе-ния (с НДС)
| 4.1.3.48 | Замена перекрытия колодца | колодец | слесарь подз. газ.3 р. - 2 слесарь подз. газ. 4 р. - 1 | 239.37 | 2.28 | 181.9212 | 515.2008 | 772.8013 | 802.4768
| 4.1.3.49 | Перекладка горловины колодца | колодец | слесарь подз. газ. 3 р. - 2 слесарь подз. газ. 4 р. - 1 | 239.37 | 4.2 | 335.118 | 949.0542 | 1423.5813 | 1478.2468
| 4.1.3.50 | Восстановление гидроизоляции колодца при глубине колодца, м
|  | до 1 | колодец | слесарь подз. газ. 3 р. - 2 слесарь подз. газ. 4 р. - 1 | 239.37 | 5 | 398.95 | 1129.8264 | 1695 | 1760
|  | до 3 | " | то же | 239.37 | 8.5 | 678.215 | 1920.7049 | 2881.0573 | 2991.6899
| 4.1.3.51 | Увеличение высоты колодца | 0,5 м | слесарь подз. газ. 3 р. - 2 слесарь подз. газ. 4 р. - 1 | 239.37 | 7.2 | 574.488 | 1626.95 | 2440.425 | 2534.1373
| 4.1.3.52 | Оштукатуривание стен колодца | м2 | слесарь подз. газ. 3 р. - 2 слесарь подз. газ. 4 р. - 1 | 239.37 | 2.7 | 215.433 | 610.1063 | 915.1594 | 950.3015
101 | Продолжение таблицы Б.1 | [9 empty] | Р ГАЗПРОМ ГАЗОРАСПРЕДЕЛЕНИЕ 6.4-2015
| Наименование работ/услуг |  | Единица измерения | Состав бригады, чел. | Часовой ФОТ бригады, руб | Норма времени на единицу, чел.×ч | Расходы на оплату труда, руб | Себесто-имость, руб | Цена*, руб
[9 empty] | для производ-ственных потреби-телей (без НДС) | для населе-ния (с НДС)
| 4.1.3.53 | Замена лестниц/скоб в колодце
|  | при замене скобы | скоба | слесарь подз. газ. 3 р. - 2 слесарь подз. газ. 4 р. - 1 | 239.37 | 0.75 | 59.8425 | 169.474 | 254.2109 | 263.9726
|  | при замене лестницы | лестница | то же | 239.37 | 1.5 | 119.685 | 338.9479 | 508.4219 | 527.9453
| 4.1.3.54 | Монтаж малого ковера на новой отметке | ковер | слесарь подз. газ. 2 р. - 1 слесарь подз. газ. 3 р. - 2 | 225 | 2,10 | 158 | 446 | 669 | 695
| 4.1.3.55 | Монтаж большого ковера на новой отметке | ковер | слесарь подз. газ. 2 р. - 1 слесарь подз. газ. 3 р. - 2 | 225 | 2,25 | 169 | 478 | 717 | 745
| 4.1.3.56 | Замена малого ковера (с заменой бетонной подушки) | ковер | слесарь подз. газ. 2 р. - 1 слесарь подз. газ. 3 р. - 2 | 225 | 1,60 | 120 | 340 | 510 | 529
| 4.1.3.57 | Замена большого ковера (с заменой бетонной подушки) | ковер | слесарь подз. газ. 2 р. - 1 слесарь подз. газ. 3 р. - 2 | 225 | 1,75 | 131 | 372 | 558 | 579
102 | Продолжение таблицы Б.1 | [9 empty] | Р ГАЗПРОМ ГАЗОРАСПРЕДЕЛЕНИЕ 6.4-2015
| Наименование работ/услуг |  | Единица измерения | Состав бригады, чел. | Часовой ФОТ бригады, руб | Норма времени на единицу, чел.×ч | Расходы на оплату труда, руб | Себесто-имость, руб | Цена*, руб
[9 empty] | для производ-ственных потреби-телей (без НДС) | для населе-ния (с НДС)
| 4.1.3.58 | Замена малого ковера (без замены бетонной подушки) | ковер | слесарь подз. газ. 2 р. - 1 слесарь подз. газ. 3 р. - 2 | 225 | 1,08 | 81 | 229 | 344 | 357
| 4.1.3.59 | Замена большого ковера (без замены бетонной подушки) | ковер | слесарь подз. газ. 2 р. - 1 слесарь подз. газ. 3 р. - 2 | 225 | 1,23 | 92 | 261 | 392 | 407
| 4.1.3.60 | Оповещение потребителей об отключении газа на период ремонтных работ (до 5 домов на вводе включительно) | ввод | слесарь подз. газ. 3 р. - 1 | 77.12 | 0.69 | 53.2128 | 150.6986 | 226.048 | 234.7282
| 4.1.3.61 | Оповещение потребителей об отключении газа на период ремонтных работ (свыше 5 до 15 домов на вводе включительно) | ввод | слесарь подз. газ. 3 р. - 1 | 77.12 | 1.39 | 107.1968 | 303.5813 | 455.372 | 472.8583
| 4.1.3.62 | Оповещение потребителей об отключении газа на период ремонтных работ (свыше 15 домов на вводе) | ввод | слесарь подз. газ. 3 р. - 1 | 77.12 | 2.78 | 214.3936 | 607.1627 | 910.744 | 945.7166
103 | Продолжение таблицы Б.1 | [9 empty] | Р ГАЗПРОМ ГАЗОРАСПРЕДЕЛЕНИЕ 6.4-2015
| Наименование работ/услуг |  | Единица измерения | Состав бригады, чел. | Часовой ФОТ бригады, руб | Норма времени на единицу, чел.×ч | Расходы на оплату труда, руб | Себесто-имость, руб | Цена*, руб
[9 empty] | для производ-ственных потреби-телей (без НДС) | для населе-ния (с НДС)
| 4.1.3.63 | Снижение давления газа на ремонтном участке надземного газопровода среднего давления (без врезки штуцера) при диаметре газопровода, мм
|  | до 100 включ. | снижение | слесарь подз. газ. 4 р. - 2 | 170.26 | 0.31 | 26.3903 | 74.7373 | 112.106 | 116.4109
|  | св. 100 до 200 включ. | " | то же | 170.26 | 0.37 | 31.4981 | 89.2026 | 133.8039 | 138.942
|  | св. 200 до 300 включ. | " | " | 170.26 | 0.47 | 40.0111 | 113.3114 | 169.9672 | 176.4939
|  | св. 300 до 400 включ. | " | " | 170.26 | 0.58 | 49.3754 | 139.8311 | 209.7467 | 217.801
|  | св. 400 до 500 включ. | " | " | 170.26 | 0.68 | 57.8884 | 163.9399 | 245.9099 | 255.3529
|  | св. 500 до 600 включ. | " | слесарь подз. газ. 5 р. - 2 | 193.06 | 0.8 | 77.224 | 218.6984 | 328.0476 | 340.6446
| 4.1.3.64 | Снижение давления газа на ремонтном участке надземного газопровода высокого давления (без врезки штуцера) при диаметре газопровода, мм
|  | до 100 включ. | снижение | слесарь подз. газ. 4 р. - 2 | 170.26 | 0.38 | 32.3494 | 91.6135 | 137.4203 | 142.6972
|  | св. 100 до 200 включ. | " | то же | 170.26 | 0.45 | 38.3085 | 108.4897 | 162.7345 | 168.9835
|  | св. 200 до 300 включ. | " | " | 170.26 | 0.58 | 49.3754 | 139.8311 | 209.7467 | 217.801
|  | св. 300 до 400 включ. | " | " | 170.26 | 0.68 | 57.8884 | 163.9399 | 245.9099 | 255.3529
|  | св. 400 до 500 включ. | " | " | 170.26 | 0.8 | 68.104 | 192.8705 | 289.3058 | 300.4151
104 | Продолжение таблицы Б.1 | [9 empty] | Р ГАЗПРОМ ГАЗОРАСПРЕДЕЛЕНИЕ 6.4-2015
| Наименование работ/услуг |  | Единица измерения | Состав бригады, чел. | Часовой ФОТ бригады, руб | Норма времени на единицу, чел.×ч | Расходы на оплату труда, руб | Себесто-имость, руб | Цена*, руб
[9 empty] | для производ-ственных потреби-телей (без НДС) | для населе-ния (с НДС)
|  | св. 500 до 600 включ. | снижение | слесарь подз. газ. 5 р. - 2 | 193.06 | 0.92 | 88.8076 | 251.5031 | 377.2547 | 391.7413
| 4.1.3.65 | Снижение давления газа на ремонтном участке подземного газопровода среднего давления (без врезки штуцера) при диаметре газопровода, мм
|  | до 100 включ. | снижение | слесарь подз. газ. 4 р. - 3 | 255.39 | 0.465 | 39.5854 | 112.106 | 168.159 | 174.6163
|  | св. 100 до 200 включ. | " | то же | 255.39 | 0.555 | 47.2471 | 133.8039 | 200.7059 | 208.413
|  | св. 200 до 300 включ. | " | " | 255.39 | 0.705 | 60.0166 | 169.9672 | 254.9507 | 264.7408
|  | св. 300 до 400 включ. | " | " | 255.39 | 0.87 | 74.0631 | 209.7467 | 314.62 | 326.7015
|  | св. 400 до 500 включ. | " | " | 255.39 | 1.02 | 86.8326 | 245.9099 | 368.8649 | 383.0293
|  | св. 500 до 600 включ. | " | слесарь подз. газ. 5 р. - 3 | 289.59 | 1.2 | 115.836 | 328.0476 | 492.0713 | 510.9669
|  | св. 600 до 700 включ. | " | то же | 289.59 | 1.38 | 133.2114 | 377.2547 | 565.882 | 587.6119
|  | св. 700 до 800 включ. | " | " | 289.59 | 1.56 | 150.5868 | 426.4618 | 639.6927 | 664.2569
|  | св. 800 до 900 включ. | " | " | 289.59 | 1.74 | 167.9622 | 475.669 | 713.5034 | 740.902
|  | св. 900 до 1000 включ. | " | " | 289.59 | 1.92 | 185.3376 | 524.8761 | 787.3141 | 817.547
|  | св. 1000 | " | " | 289.59 | 2.1 | 202.713 | 574.0832 | 861.1248 | 894.192
105 | Продолжение таблицы Б.1 | [9 empty] | Р ГАЗПРОМ ГАЗОРАСПРЕДЕЛЕНИЕ 6.4-2015
| Наименование работ/услуг |  | Единица измерения | Состав бригады, чел. | Часовой ФОТ бригады, руб | Норма времени на единицу, чел.×ч | Расходы на оплату труда, руб | Себесто-имость, руб | Цена*, руб
[9 empty] | для производ-ственных потреби-телей (без НДС) | для населе-ния (с НДС)
| 4.1.3.66 | Снижение давления газа на ремонтном участке подземного газопровода высокого давления (без врезки штуцера) при диаметре газопровода, мм
|  | до 100 включ. | снижение | слесарь подз. газ. 4 р. - 3 | 255.39 | 0.57 | 48.5241 | 137.4203 | 206.1304 | 214.0458
|  | св. 100 до 200 включ. | " | то же | 255.39 | 0.675 | 57.4627 | 162.7345 | 244.1018 | 253.4753
|  | св. 200 до 300 включ. | " | " | 255.39 | 0.87 | 74.0631 | 209.7467 | 314.62 | 326.7015
|  | св. 300 до 400 включ. | " | " | 255.39 | 1.02 | 86.8326 | 245.9099 | 368.8649 | 383.0293
|  | св. 400 до 500 включ. | " | " | 255.39 | 1.2 | 102.156 | 289.3058 | 433.9587 | 450.6227
|  | св. 500 до 600 включ. | " | слесарь подз. газ. 5 р. - 3 | 289.59 | 1.38 | 133.2114 | 377.2547 | 565.882 | 587.6119
|  | св. 600 до 700 включ. | " | то же | 289.59 | 1.56 | 150.5868 | 426.4618 | 639.6927 | 664.2569
|  | св. 700 до 800 включ. | " | " | 289.59 | 1.74 | 167.9622 | 475.669 | 713.5034 | 740.902
|  | св. 800 до 900 включ. | " | " | 289.59 | 1.92 | 185.3376 | 524.8761 | 787.3141 | 817.547
|  | св. 900 до 1000 включ. | " | " | 289.59 | 2.1 | 202.713 | 574.0832 | 861.1248 | 894.192
|  | св. 1000 | " | " | 289.59 | 2.28 | 220.0884 | 623.2903 | 934.9355 | 970.837
| 4.1.3.67 | Снижение давления газа на ремонтном участке надземного газопровода среднего давления при наличии ПРГ/ГРУ и диаметре газопровода, мм
106 | Продолжение таблицы Б.1 | [9 empty] | Р ГАЗПРОМ ГАЗОРАСПРЕДЕЛЕНИЕ 6.4-2015
| Наименование работ/услуг |  | Единица измерения | Состав бригады, чел. | Часовой ФОТ бригады, руб | Норма времени на единицу, чел.×ч | Расходы на оплату труда, руб | Себесто-имость, руб | Цена*, руб
[9 empty] | для производ-ственных потреби-телей (без НДС) | для населе-ния (с НДС)
|  | до 100 включ. | снижение | слесарь подз. газ. 4 р. - 2 | 170.26 | 0.57 | 48.5241 | 137.4203 | 206.1304 | 214.0458
|  | св. 100 до 200 включ. | " | то же | 170.26 | 0.63 | 53.6319 | 151.8855 | 227.8283 | 236.5769
|  | св. 200 до 300 включ. | " | " | 170.26 | 0.73 | 62.1449 | 175.9944 | 263.9915 | 274.1288
|  | св. 300 до 400 включ. | " | " | 170.26 | 0.84 | 71.5092 | 202.5141 | 303.7711 | 315.4359
|  | св. 400 до 500 включ. | " | " | 170.26 | 0.94 | 80.0222 | 226.6229 | 339.9343 | 352.9878
|  | св. 500 до 600 включ. | " | слесарь подз. газ. 5 р. - 2 | 193.06 | 1.06 | 102.3218 | 289.7753 | 434.663 | 451.3541
| 4.1.3.68 | Снижение давления газа на ремонтном участке надземного газопровода высокого давления при наличии ПРГ/ГРУ и диаметре газопровода, мм
|  | до 100 включ. | снижение | слесарь подз. газ. 4 р. - 2 | 170.26 | 0.64 | 54.4832 | 154.2964 | 231.4446 | 240.3321
|  | св. 100 до 200 включ. | " | то же | 170.26 | 0.71 | 60.4423 | 171.1726 | 256.7589 | 266.6184
|  | св. 200 до 300 включ. | " | " | 170.26 | 0.84 | 71.5092 | 202.5141 | 303.7711 | 315.4359
|  | св. 300 до 400 включ. | " | " | 170.26 | 0.94 | 80.0222 | 226.6229 | 339.9343 | 352.9878
|  | св. 400 до 500 включ. | " | " | 170.26 | 1.06 | 90.2378 | 255.5534 | 383.3302 | 398.0501
|  | св. 500 до 600 включ. | " | слесарь подз. газ. 5 р. - 2 | 193.06 | 1.18 | 113.9054 | 322.5801 | 483.8701 | 502.4508
107 | Продолжение таблицы Б.1 | [9 empty] | Р ГАЗПРОМ ГАЗОРАСПРЕДЕЛЕНИЕ 6.4-2015
| Наименование работ/услуг |  | Единица измерения | Состав бригады, чел. | Часовой ФОТ бригады, руб | Норма времени на единицу, чел.×ч | Расходы на оплату труда, руб | Себесто-имость, руб | Цена*, руб
[9 empty] | для производ-ственных потреби-телей (без НДС) | для населе-ния (с НДС)
| 4.1.3.69 | Снижение давления газа на ремонтном участке подземного газопровода среднего давления при наличии ПРГ/ГРУ и диаметре газопровода, мм
|  | до 100 включ. | снижение | слесарь подз. газ. 4 р. - 3 | 255.39 | 0.855 | 72.7861 | 206.1304 | 309.1956 | 321.0687
|  | св. 100 до 200 включ. | " | то же | 255.39 | 0.945 | 80.4478 | 227.8283 | 341.7425 | 354.8654
|  | св. 200 до 300 включ. | " | " | 255.39 | 1.095 | 93.2173 | 263.9915 | 395.9873 | 411.1932
|  | св. 300 до 400 включ. | " | " | 255.39 | 1.26 | 107.2638 | 303.7711 | 455.6566 | 473.1538
|  | св. 400 до 500 включ. | " | " | 255.39 | 1.41 | 120.0333 | 339.9343 | 509.9015 | 529.4817
|  | св. 500 до 600 включ. | " | слесарь подз. газ. 5 р. - 3 | 289.59 | 1.59 | 153.4827 | 434.663 | 651.9945 | 677.0311
|  | св. 600 до 700 включ. | " | то же | 289.59 | 1.77 | 170.8581 | 483.8701 | 725.8052 | 753.6761
|  | св. 700 до 800 включ. | " | " | 289.59 | 1.95 | 188.2335 | 533.0773 | 799.6159 | 830.3212
|  | св. 800 до 900 включ. | " | " | 289.59 | 2.13 | 205.6089 | 582.2844 | 873.4266 | 906.9662
|  | св. 900 до 1000 включ. | " | " | 289.59 | 2.31 | 222.9843 | 631.4915 | 947.2373 | 983.6112
|  | св. 1000 | " | " | 289.59 | 2.49 | 240.3597 | 680.6987 | 1021.048 | 1060.2562
| 4.1.3.70 | Снижение давления газа на ремонтном участке подземного газопровода высокого давления при наличии ПРГ/ГРУ и диаметре газопровода, мм
108 | Продолжение таблицы Б.1 | [9 empty] | Р ГАЗПРОМ ГАЗОРАСПРЕДЕЛЕНИЕ 6.4-2015
| Наименование работ/услуг |  | Единица измерения | Состав бригады, чел. | Часовой ФОТ бригады, руб | Норма времени на единицу, чел.×ч | Расходы на оплату труда, руб | Себесто-имость, руб | Цена*, руб
[9 empty] | для производ-ственных потреби-телей (без НДС) | для населе-ния (с НДС)
|  | до 100 включ. | снижение | слесарь подз. газ. 4 р. - 3 | 255.39 | 0.96 | 81.7248 | 231.4446 | 347.167 | 360.4982
|  | св. 100 до 200 включ. | " | то же | 255.39 | 1.065 | 90.6634 | 256.7589 | 385.1383 | 399.9276
|  | св. 200 до 300 включ. | " | " | 255.39 | 1.26 | 107.2638 | 303.7711 | 455.6566 | 473.1538
|  | св. 300 до 400 включ. | " | " | 255.39 | 1.41 | 120.0333 | 339.9343 | 509.9015 | 529.4817
|  | св. 400 до 500 включ. | " | " | 255.39 | 1.59 | 135.3567 | 383.3302 | 574.9953 | 597.0751
|  | св. 500 до 600 включ. | " | слесарь подз. газ. 5 р. - 3 | 289.59 | 1.77 | 170.8581 | 483.8701 | 725.8052 | 753.6761
|  | св. 600 до 700 включ. | " | то же | 289.59 | 1.95 | 188.2335 | 533.0773 | 799.6159 | 830.3212
|  | св. 700 до 800 включ. | " | " | 289.59 | 2.13 | 205.6089 | 582.2844 | 873.4266 | 906.9662
|  | св. 800 до 900 включ. | " | " | 289.59 | 2.31 | 222.9843 | 631.4915 | 947.2373 | 983.6112
|  | св. 900 до 1000 включ. | " | " | 289.59 | 2.49 | 240.3597 | 680.6987 | 1021.048 | 1060.2562
|  | св. 1000 | " | " | 289.59 | 2.67 | 257.7351 | 729.9058 | 1094.8587 | 1136.9013
| 4.1.3.71 | Снижение давления газа на ремонтном участке газопровода среднего давления (с врезкой штуцера) при диаметре газопровода, мм
|  | до 100 включ. | снижение | слесарь подз. газ. 4 р. - 2 эл.газосв. 5 р. - 1 | 307.48 | 0.815 | 83.5321 | 236.5628 | 354.8442 | 368.4702
|  | св. 100 до 200 включ. | " | то же | 307.48 | 0.905 | 92.7565 | 262.6863 | 394.0295 | 409.1602
|  | св. 200 до 300 включ. | " | " | 307.48 | 1.055 | 108.1305 | 306.2255 | 459.3382 | 476.9768
|  | св. 300 до 400 включ. | " | " | 307.48 | 1.22 | 125.0419 | 354.1186 | 531.1778 | 551.5751
|  | св. 400 до 500 включ. | " | " | 307.48 | 1.37 | 140.4159 | 397.6577 | 596.4866 | 619.3917
109 | Продолжение таблицы Б.1 | [9 empty] | Р ГАЗПРОМ ГАЗОРАСПРЕДЕЛЕНИЕ 6.4-2015
| Наименование работ/услуг |  | Единица измерения | Состав бригады, чел. | Часовой ФОТ бригады, руб | Норма времени на единицу, чел.×ч | Расходы на оплату труда, руб | Себесто-имость, руб | Цена*, руб
[9 empty] | для производ-ственных потреби-телей (без НДС) | для населе-ния (с НДС)
|  | св. 500 до 600 включ. | снижение | слесарь подз. газ. 5 р. - 2 эл.газосв. 5 р. - 1 | 330.28 | 1.55 | 170.6447 | 483.2657 | 724.8985 | 752.7346
|  | св. 600 до 700 включ. | " | то же | 330.28 | 1.73 | 190.4615 | 539.3869 | 809.0803 | 840.149
|  | св. 700 до 800 включ. | " | " | 330.28 | 1.91 | 210.2783 | 595.5081 | 893.2621 | 927.5633
|  | св. 800 до 900 включ. | " | " | 330.28 | 2.09 | 230.0951 | 651.6292 | 977.4438 | 1014.9777
|  | св. 900 до 1000 включ. | " | " | 330.28 | 2.27 | 249.9119 | 707.7504 | 1061.6256 | 1102.392
|  | св. 1000 | " | " | 330.28 | 2.45 | 269.7287 | 763.8716 | 1145.8074 | 1189.8064
| 4.1.3.72 | Снижение давления газа на ремонтном участке газопровода высокого давления (с врезкой штуцера) при диаметре газопровода, мм
|  | до 100 включ. | снижение | слесарь подз. газ. 4 р. - 2 эл.газосв. 5 р. - 1 | 307.48 | 0.92 | 94.2939 | 267.0402 | 400.5603 | 415.9419
|  | св. 100 до 200 включ. | " | то же | 307.48 | 1.025 | 105.0557 | 297.5176 | 446.2765 | 463.4135
|  | св. 200 до 300 включ. | " | " | 307.48 | 1.22 | 125.0419 | 354.1186 | 531.1778 | 551.5751
|  | св. 300 до 400 включ. | " | " | 307.48 | 1.37 | 140.4159 | 397.6577 | 596.4866 | 619.3917
|  | св. 400 до 500 включ. | " | " | 307.48 | 1.55 | 158.8647 | 449.9047 | 674.8571 | 700.7716
|  | св. 500 до 600 включ. | " | слесарь подз. газ. 5 р. - 2 эл.газосв. 5 р. - 1 | 330.28 | 1.73 | 190.4615 | 539.3869 | 809.0803 | 840.149
|  | св. 600 до 700 включ. | " | то же | 330.28 | 1.91 | 210.2783 | 595.5081 | 893.2621 | 927.5633
110 | Продолжение таблицы Б.1 | [9 empty] | Р ГАЗПРОМ ГАЗОРАСПРЕДЕЛЕНИЕ 6.4-2015
| Наименование работ/услуг |  | Единица измерения | Состав бригады, чел. | Часовой ФОТ бригады, руб | Норма времени на единицу, чел.×ч | Расходы на оплату труда, руб | Себесто-имость, руб | Цена*, руб
[9 empty] | для производ-ственных потреби-телей (без НДС) | для населе-ния (с НДС)
|  | св. 700 до 800 включ. | снижение | слесарь подз. газ. 5 р. - 2 эл.газосв. 5 р. - 1 | 330.28 | 2.09 | 230.0951 | 651.6292 | 977.4438 | 1014.9777
|  | св. 800 до 900 включ. | " | то же | 330.28 | 2.27 | 249.9119 | 707.7504 | 1061.6256 | 1102.392
|  | св. 900 до 1000 включ. | " | " | 330.28 | 2.45 | 269.7287 | 763.8716 | 1145.8074 | 1189.8064
|  | св. 1000 | " | " | 330.28 | 2.63 | 289.5455 | 819.9928 | 1229.9891 | 1277.2207
| 4.1.3.73 | Отключение ремонтного участка газопровода низкого давления с освобождением его от газа при диаметре газопровода, мм
|  | до 100 включ. | отключение | слесарь подз. газ. 3 р. - 2 эл.газосв. 5 р. - 1 | 291.46 | 3.21 | 311.8622 | 883.1938 | 1324.7906 | 1375.6626
|  | св. 100 до 200 включ. | " | то же | 291.46 | 3.46 | 336.1505 | 951.9783 | 1427.9675 | 1482.8014
|  | св. 200 до 300 включ. | " | слесарь подз. газ. 4 р. - 2 эл.газосв. 5 р. - 1 | 307.48 | 3.74 | 383.3251 | 1085.5766 | 1628.3649 | 1690.8941
|  | св. 300 до 400 включ. | " | то же | 307.48 | 4.02 | 412.0232 | 1166.8497 | 1750.2746 | 1817.4851
|  | св. 400 до 500 включ. | " | " | 307.48 | 4.33 | 443.7961 | 1256.8306 | 1885.246 | 1957.6394
|  | св. 500 до 600 включ. | " | слесарь подз. газ. 5 р. - 2 эл.газосв. 5 р. - 1 | 330.28 | 4.65 | 511.934 | 1449.7971 | 2174.6956 | 2258.2039
|  | св. 600 до 700 включ. | " | то же | 330.28 | 4.99 | 549.3657 | 1555.8038 | 2333.7056 | 2423.3199
|  | св. 700 до 800 включ. | " | " | 330.28 | 5.33 | 586.7975 | 1661.8104 | 2492.7156 | 2588.4359
111 | Продолжение таблицы Б.1 | [9 empty] | Р ГАЗПРОМ ГАЗОРАСПРЕДЕЛЕНИЕ 6.4-2015
| Наименование работ/услуг |  | Единица измерения | Состав бригады, чел. | Часовой ФОТ бригады, руб | Норма времени на единицу, чел.×ч | Расходы на оплату труда, руб | Себесто-имость, руб | Цена*, руб
[9 empty] | для производ-ственных потреби-телей (без НДС) | для населе-ния (с НДС)
|  | св. 800 до 900 включ. | отключение | слесарь подз. газ. 5 р. - 2 эл.газосв. 5 р. - 1 | 330.28 | 5.67 | 624.2292 | 1767.8171 | 2651.7256 | 2753.5519
|  | св. 900 до 1000 включ. | " | то же | 330.28 | 6.01 | 661.6609 | 1873.8238 | 2810.7356 | 2918.6679
|  | св. 1000 | " | " | 330.28 | 6.35 | 699.0927 | 1979.8304 | 2969.7456 | 3083.7839
| 4.1.3.74 | Отключение ремонтного участка газопровода среднего давления с освобождением его от газа при диаметре газопровода, мм
|  | до 100 включ. | отключение | слесарь подз. газ. 4 р. - 2 эл.газосв. 5 р. - 1 | 307.48 | 3.29 | 337.2031 | 954.9591 | 1432.4386 | 1487.4443
|  | св. 100 до 200 включ. | " | то же | 307.48 | 3.53 | 361.8015 | 1024.6218 | 1536.9326 | 1595.9508
|  | св. 200 до 300 включ. | " | " | 307.48 | 3.81 | 390.4996 | 1105.8949 | 1658.8423 | 1722.5418
|  | св. 300 до 400 включ. | " | " | 307.48 | 4.1 | 420.2227 | 1190.0706 | 1785.1059 | 1853.654
|  | св. 400 до 500 включ. | " | " | 307.48 | 4.4 | 450.9707 | 1277.1489 | 1915.7234 | 1989.2872
|  | св. 500 до 600 включ. | " | слесарь подз. газ. 5 р. - 2 эл.газосв. 5 р. - 1 | 330.28 | 4.72 | 519.6405 | 1471.622 | 2207.433 | 2292.1984
|  | св. 600 до 700 включ. | " | то же | 330.28 | 5.06 | 557.0723 | 1577.6287 | 2366.443 | 2457.3144
|  | св. 700 до 800 включ. | " | " | 330.28 | 5.4 | 594.504 | 1683.6353 | 2525.453 | 2622.4304
|  | св. 800 до 900 включ. | " | " | 330.28 | 5.74 | 631.9357 | 1789.642 | 2684.463 | 2787.5464
|  | св. 900 до 1000 включ. | " | " | 330.28 | 6.08 | 669.3675 | 1895.6487 | 2843.473 | 2952.6624
|  | св. 1000 | " | " | 330.28 | 6.42 | 706.7992 | 2001.6553 | 3002.483 | 3117.7783
112 | Продолжение таблицы Б.1 | [9 empty] | Р ГАЗПРОМ ГАЗОРАСПРЕДЕЛЕНИЕ 6.4-2015
| Наименование работ/услуг |  | Единица измерения | Состав бригады, чел. | Часовой ФОТ бригады, руб | Норма времени на единицу, чел.×ч | Расходы на оплату труда, руб | Себесто-имость, руб | Цена*, руб
[9 empty] | для производ-ственных потреби-телей (без НДС) | для населе-ния (с НДС)
| 4.1.3.75 | Отключение ремонтного участка газопровода высокого давления с освобождением его от газа при диаметре газопровода, мм
|  | до 100 включ. | отключение | слесарь подз. газ. 4 р. - 2 эл.газосв. 5 р. - 1 | 307.48 | 3.36 | 344.3776 | 975.2774 | 1462.916 | 1519.092
|  | св. 100 до 200 включ. | " | то же | 307.48 | 3.61 | 370.0009 | 1047.8426 | 1571.764 | 1632.1197
|  | св. 200 до 300 включ. | " | " | 307.48 | 3.92 | 401.7739 | 1137.8236 | 1706.7354 | 1772.274
|  | св. 300 до 400 включ. | " | " | 307.48 | 4.2 | 430.472 | 1219.0967 | 1828.6451 | 1898.865
|  | св. 400 до 500 включ. | " | " | 307.48 | 4.52 | 463.2699 | 1311.9803 | 1967.9704 | 2043.5405
|  | св. 500 до 600 включ. | " | слесарь подз. газ. 5 р. - 2 эл.газосв. 5 р. - 1 | 330.28 | 4.84 | 532.8517 | 1509.0361 | 2263.5542 | 2350.4746
|  | св. 600 до 700 включ. | " | то же | 330.28 | 5.18 | 570.2835 | 1615.0428 | 2422.5642 | 2515.5906
|  | св. 700 до 800 включ. | " | " | 330.28 | 5.52 | 607.7152 | 1721.0494 | 2581.5742 | 2680.7066
|  | св. 800 до 900 включ. | " | " | 330.28 | 5.86 | 645.1469 | 1827.0561 | 2740.5842 | 2845.8226
|  | св. 900 до 1000 включ. | " | " | 330.28 | 6.2 | 682.5787 | 1933.0628 | 2899.5942 | 3010.9386
|  | св. 1000 | " | " | 330.28 | 6.54 | 720.0104 | 2039.0695 | 3058.6042 | 3176.0546
| 4.1.3.76 | Отключение ремонтного участка газопровода низкого давления с освобождением его от газа при наличии ПРГ/ГРУ и диаметре газопровода, мм
113 | Продолжение таблицы Б.1 | [9 empty] | Р ГАЗПРОМ ГАЗОРАСПРЕДЕЛЕНИЕ 6.4-2015
| Наименование работ/услуг |  | Единица измерения | Состав бригады, чел. | Часовой ФОТ бригады, руб | Норма времени на единицу, чел.×ч | Расходы на оплату труда, руб | Себесто-имость, руб | Цена*, руб
[9 empty] | для производ-ственных потреби-телей (без НДС) | для населе-ния (с НДС)
|  | до 100 включ. | отключение | слесарь подз. газ. 3 р. - 2 эл.газосв. 5 р. - 1 | 291.46 | 3.25 | 315.7483 | 894.1993 | 1341.2989 | 1392.8048
|  | св. 100 до 200 включ. | " | то же | 291.46 | 3.5 | 340.0367 | 962.9838 | 1444.4758 | 1499.9436
|  | св. 200 до 300 включ. | " | слесарь подз. газ. 4 р. - 2 эл.газосв. 5 р. - 1 | 307.48 | 3.78 | 387.4248 | 1097.187 | 1645.7806 | 1708.9785
|  | св. 300 до 400 включ. | " | то же | 307.48 | 4.06 | 416.1229 | 1178.4601 | 1767.6902 | 1835.5695
|  | св. 400 до 500 включ. | " | " | 307.48 | 4.37 | 447.8959 | 1268.4411 | 1902.6616 | 1975.7238
|  | св. 500 до 600 включ. | " | слесарь подз. газ. 5 р. - 2 эл.газосв. 5 р. - 1 | 330.28 | 4.69 | 516.3377 | 1462.2685 | 2193.4027 | 2277.6294
|  | св. 600 до 700 включ. | " | то же | 330.28 | 5.03 | 553.7695 | 1568.2751 | 2352.4127 | 2442.7453
|  | св. 700 до 800 включ. | " | " | 330.28 | 5.37 | 591.2012 | 1674.2818 | 2511.4227 | 2607.8613
|  | св. 800 до 900 включ. | " | " | 330.28 | 5.71 | 628.6329 | 1780.2885 | 2670.4327 | 2772.9773
|  | св. 900 до 1000 включ. | " | " | 330.28 | 6.05 | 666.0647 | 1886.2951 | 2829.4427 | 2938.0933
|  | св. 1000 | " | " | 330.28 | 6.39 | 703.4964 | 1992.3018 | 2988.4527 | 3103.2093
| 4.1.3.77 | Отключение ремонтного участка газопровода среднего давления с освобождением его от газа при наличии ПРГ/ГРУ и диаметре газопровода, мм
114 | Продолжение таблицы Б.1 | [9 empty] | Р ГАЗПРОМ ГАЗОРАСПРЕДЕЛЕНИЕ 6.4-2015
| Наименование работ/услуг |  | Единица измерения | Состав бригады, чел. | Часовой ФОТ бригады, руб | Норма времени на единицу, чел.×ч | Расходы на оплату труда, руб | Себесто-имость, руб | Цена*, руб
[9 empty] | для производ-ственных потреби-телей (без НДС) | для населе-ния (с НДС)
|  | до 100 включ. | отключение | слесарь подз. газ. 4 р. - 2 эл.газосв. 5 р. - 1 | 307.48 | 3.33 | 341.3028 | 966.5695 | 1449.8543 | 1505.5287
|  | св. 100 до 200 включ. | " | то же | 307.48 | 3.57 | 365.9012 | 1036.2322 | 1554.3483 | 1614.0353
|  | св. 200 до 300 включ. | " | " | 307.48 | 3.85 | 394.5993 | 1117.5053 | 1676.258 | 1740.6263
|  | св. 300 до 400 включ. | " | " | 307.48 | 4.14 | 424.3224 | 1201.681 | 1802.5216 | 1871.7384
|  | св. 400 до 500 включ. | " | " | 307.48 | 4.44 | 455.0704 | 1288.7594 | 1933.1391 | 2007.3716
|  | св. 500 до 600 включ. | " | слесарь подз. газ. 5 р. - 2 эл.газосв. 5 р. - 1 | 330.28 | 4.76 | 524.0443 | 1484.0934 | 2226.14 | 2311.6238
|  | св. 600 до 700 включ. | " | то же | 330.28 | 5.1 | 561.476 | 1590.1 | 2385.15 | 2476.7398
|  | св. 700 до 800 включ. | " | " | 330.28 | 5.44 | 598.9077 | 1696.1067 | 2544.1601 | 2641.8558
|  | св. 800 до 900 включ. | " | " | 330.28 | 5.78 | 636.3395 | 1802.1134 | 2703.1701 | 2806.9718
|  | св. 900 до 1000 включ. | " | " | 330.28 | 6.12 | 673.7712 | 1908.12 | 2862.1801 | 2972.0878
|  | св. 1000 | " | " | 330.28 | 6.46 | 711.2029 | 2014.1267 | 3021.1901 | 3137.2038
| 4.1.3.78 | Отключение ремонтного участка газопровода высокого давления с освобождением его от газа при наличии ПРГ/ГРУ и диаметре газопровода, мм
|  | до 100 включ. | отключение | слесарь подз. газ. 4 р. - 2 эл.газосв. 5 р. - 1 | 307.48 | 3.4 | 348.4773 | 986.8878 | 1480.3317 | 1537.1764
|  | св. 100 до 200 включ. | " | то же | 307.48 | 3.65 | 374.1007 | 1059.4531 | 1589.1796 | 1650.2041
115 | Продолжение таблицы Б.1 | [9 empty] | Р ГАЗПРОМ ГАЗОРАСПРЕДЕЛЕНИЕ 6.4-2015
| Наименование работ/услуг |  | Единица измерения | Состав бригады, чел. | Часовой ФОТ бригады, руб | Норма времени на единицу, чел.×ч | Расходы на оплату труда, руб | Себесто-имость, руб | Цена*, руб
[9 empty] | для производ-ственных потреби-телей (без НДС) | для населе-ния (с НДС)
|  | св. 200 до 300 включ. | отключение | слесарь подз. газ. 4 р. - 2 эл.газосв. 5 р. - 1 | 307.48 | 3.96 | 405.8736 | 1149.434 | 1724.1511 | 1790.3585
|  | св. 300 до 400 включ. | " | то же | 307.48 | 4.24 | 434.5717 | 1230.7071 | 1846.0607 | 1916.9495
|  | св. 400 до 500 включ. | " | " | 307.48 | 4.56 | 467.3696 | 1323.5907 | 1985.3861 | 2061.6249
|  | св. 500 до 600 включ. | " | слесарь подз. газ. 5 р. - 2 эл.газосв. 5 р. - 1 | 330.28 | 4.88 | 537.2555 | 1521.5075 | 2282.2612 | 2369.9001
|  | св. 600 до 700 включ. | " | то же | 330.28 | 5.22 | 574.6872 | 1627.5142 | 2441.2712 | 2535.016
|  | св. 700 до 800 включ. | " | " | 330.28 | 5.56 | 612.1189 | 1733.5208 | 2600.2812 | 2700.132
|  | св. 800 до 900 включ. | " | " | 330.28 | 5.9 | 649.5507 | 1839.5275 | 2759.2912 | 2865.248
|  | св. 900 до 1000 включ. | " | " | 330.28 | 6.24 | 686.9824 | 1945.5342 | 2918.3012 | 3030.364
|  | св. 1000 | " | " | 330.28 | 6.58 | 724.4141 | 2051.5408 | 3077.3112 | 3195.48
| 4.1.3.79 | Восстановление давления газа после его снижения (без врезки штуцера) на ремонтном участке надземного газопровода | восстановле-ние | слесарь подз. газ. 4 р. - 2 | 170.26 | 0.64 | 54.4832 | 154.2964 | 231.4446 | 240.3321
| 4.1.3.80 | Восстановление давления газа после его снижения (без врезки штуцера) на ремонтном участке подземного газопровода | восстановле-ние | слесарь подз. газ. 4 р. - 3 | 255.39 | 0.96 | 81.7248 | 231.4446 | 347.167 | 360.4982
116 | Продолжение таблицы Б.1 | [9 empty] | Р ГАЗПРОМ ГАЗОРАСПРЕДЕЛЕНИЕ 6.4-2015
| Наименование работ/услуг |  | Единица измерения | Состав бригады, чел. | Часовой ФОТ бригады, руб | Норма времени на единицу, чел.×ч | Расходы на оплату труда, руб | Себесто-имость, руб | Цена*, руб
[9 empty] | для производ-ственных потреби-телей (без НДС) | для населе-ния (с НДС)
| 4.1.3.81 | Восстановление давления газа после его снижения на ремонтном участке надземного газопровода при наличии ПРГ/ГРУ | восстановле-ние | слесарь подз. газ. 4 р. - 2 | 170.26 | 0.9 | 76.617 | 216.9793 | 325.469 | 337.967
| 4.1.3.82 | Восстановление давления газа после его снижения на ремонтном участке подземного газопровода при наличии ПРГ/ГРУ | восстановле-ние | слесарь подз. газ. 4 р. - 3 | 255.39 | 1.35 | 114.9255 | 325.469 | 488.2035 | 506.9505
| 4.1.3.83 | Восстановление давления газа после его снижения (с врезкой штуцера) на ремонтном участке газопровода | восстановле-ние | слесарь подз. газ. 4 р. - 2 эл.газосв. 5 р. - 1 | 307.48 | 1.62 | 166.0392 | 470.223 | 705.3345 | 732.4194
| 4.1.3.84 | Восстановление давления газа после его отключения на ремонтном участке газопровода при диаметре газопровода, мм
|  | до 100 включ. | восстановле-ние | слесарь подз. газ. 4 р. - 2 эл.газосв. 5 р. - 1 | 307.48 | 2.12 | 217.2859 | 615.3536 | 923.0304 | 958.4747
|  | св. 100 до 200 включ. | " | то же | 307.48 | 2.28 | 233.6848 | 661.7954 | 992.693 | 1030.8124
|  | св. 200 до 300 включ. | " | " | 307.48 | 2.44 | 250.0837 | 708.2371 | 1062.3557 | 1103.1502
|  | св. 300 до 400 включ. | " | " | 307.48 | 2.66 | 272.6323 | 772.0946 | 1158.1419 | 1202.6145
|  | св. 400 до 500 включ. | " | " | 307.48 | 2.88 | 295.1808 | 835.952 | 1253.928 | 1302.0789
117 | Продолжение таблицы Б.1 | [9 empty] | Р ГАЗПРОМ ГАЗОРАСПРЕДЕЛЕНИЕ 6.4-2015
| Наименование работ/услуг |  | Единица измерения | Состав бригады, чел. | Часовой ФОТ бригады, руб | Норма времени на единицу, чел.×ч | Расходы на оплату труда, руб | Себесто-имость, руб | Цена*, руб
[9 empty] | для производ-ственных потреби-телей (без НДС) | для населе-ния (с НДС)
|  | св. 500 до 600 включ. | восстановле-ние | слесарь подз. газ. 5 р. - 2 эл.газосв. 5 р. - 1 | 330.28 | 3.1 | 341.2893 | 966.5314 | 1449.7971 | 1505.4693
|  | св. 600 до 700 включ. | " | то же | 330.28 | 3.32 | 365.5099 | 1035.1239 | 1552.6859 | 1612.3091
|  | св. 700 до 800 включ. | " | " | 330.28 | 3.54 | 389.7304 | 1103.7165 | 1655.5747 | 1719.1488
|  | св. 800 до 900 включ. | " | " | 330.28 | 3.76 | 413.9509 | 1172.309 | 1758.4636 | 1825.9886
|  | св. 900 до 1000 включ. | " | " | 330.28 | 3.98 | 438.1715 | 1240.9016 | 1861.3524 | 1932.8283
|  | св. 1000 | " | " | 330.28 | 4.2 | 462.392 | 1309.4941 | 1964.2412 | 2039.6681
| 4.1.3.85 | Восстановление давления газа после его отключения на ремонтном участке газопровода при наличии ПРГ/ГРУ и диаметре газопровода, мм
|  | до 100 включ. | восстановле-ние | слесарь подз. газ. 4 р. - 2 эл.газосв. 5 р. - 1 | 307.48 | 2.22 | 227.5352 | 644.3797 | 966.5695 | 1003.6858
|  | св. 100 до 200 включ. | " | то же | 307.48 | 2.38 | 243.9341 | 690.8215 | 1036.2322 | 1076.0235
|  | св. 200 до 300 включ. | " | " | 307.48 | 2.54 | 260.3331 | 737.2632 | 1105.8949 | 1148.3612
|  | св. 300 до 400 включ. | " | " | 307.48 | 2.76 | 282.8816 | 801.1207 | 1201.681 | 1247.8256
|  | св. 400 до 500 включ. | " | " | 307.48 | 2.98 | 305.4301 | 864.9781 | 1297.4672 | 1347.2899
|  | св. 500 до 600 включ. | " | слесарь подз. газ. 5 р. - 2 эл.газосв. 5 р. - 1 | 330.28 | 3.2 | 352.2987 | 997.7098 | 1496.5647 | 1554.0328
|  | св. 600 до 700 включ. | " | то же | 330.28 | 3.42 | 376.5192 | 1066.3024 | 1599.4536 | 1660.8726
|  | св. 700 до 800 включ. | " | " | 330.28 | 3.64 | 400.7397 | 1134.8949 | 1702.3424 | 1768
118 | Продолжение таблицы Б.1 | [9 empty] | Р ГАЗПРОМ ГАЗОРАСПРЕДЕЛЕНИЕ 6.4-2015
| Наименование работ/услуг |  | Единица измерения | Состав бригады, чел. | Часовой ФОТ бригады, руб | Норма времени на единицу, чел.×ч | Расходы на оплату труда, руб | Себесто-имость, руб | Цена*, руб
[9 empty] | для производ-ственных потреби-телей (без НДС) | для населе-ния (с НДС)
|  | св. 800 до 900 включ. | восстановле-ние | слесарь подз. газ. 5 р. - 2 эл.газосв. 5 р. - 1 | 330.28 | 3.86 | 424.9603 | 1203.4875 | 1805.2312 | 1874.5521
|  | св. 900 до 1000 включ. | " | то же | 330.28 | 4.08 | 449.1808 | 1272.08 | 1908.12 | 1981.3918
|  | св. 1000 | " | " | 330.28 | 4.3 | 473.4013 | 1340.6726 | 2011.0089 | 2088.2316
| 4.1.3.86 | Врезка штуцером стального надземного газопровода низкого давления в действующий стальной газопровод с отключением газа при диаметре газопровода, мм
|  | до 32 включ. | врезка | слесарь подз. газ. 3 р. - 1 слесарь подз.газ. 4 р. - 1 эл. газосв. 5 р. - 1 | 299.47 | 2 | 199.6467 | 565.3994 | 848.099 | 880.666
|  | св. 32 до 40 включ. | " | то же | 299.47 | 2.36 | 235.5831 | 667.1712 | 1000.7569 | 1039.1859
|  | св. 40 до 50 включ. | " | " | 299.47 | 2.78 | 277.5089 | 785.9051 | 1178.8577 | 1224.1258
|  | св. 50 до 100 включ. | " | " | 299.47 | 4 | 399.2933 | 1130.7987 | 1696.1981 | 1761.3321
|  | св. 100 до 200 включ. | " | " | 299.47 | 4.86 | 485.1414 | 1373.9204 | 2060.8807 | 2140.0185
|  | св. 200 до 300 включ. | " | слесарь подз.газ. 4 р. - 2 эл. газосв. 5 р. - 1 | 307.48 | 5.9 | 604.7107 | 1712.5406 | 2568.8109 | 2667.4533
|  | св. 300 | " | то же | 307.48 | 10.63 | 1089.5041 | 3085.4757 | 4628.2136 | 4805.937
119 | Продолжение таблицы Б.1 | [9 empty] | Р ГАЗПРОМ ГАЗОРАСПРЕДЕЛЕНИЕ 6.4-2015
| Наименование работ/услуг |  | Единица измерения | Состав бригады, чел. | Часовой ФОТ бригады, руб | Норма времени на единицу, чел.×ч | Расходы на оплату труда, руб | Себесто-имость, руб | Цена*, руб
[9 empty] | для производ-ственных потреби-телей (без НДС) | для населе-ния (с НДС)
| 4.1.3.87 | Врезка штуцером стального подземного газопровода низкого давления в действующий стальной газопровод с отключением газа при диаметре подсоединяемого газопровода, мм
|  | до 50 включ. | врезка | слесарь подз. газ. 3 р. - 1 слесарь подз. газ. 4 р. - 1 слесарь подз.газ. 5 р. - 1 эл. газосв. 5 р. - 1 | 396 | 3.19 | 315.81 | 894.3739 | 1341.5609 | 1393.0768
|  | св. 50 до 100 включ. | " | то же | 396 | 4 | 396 | 1121.472 | 1682.208 | 1746.8048
|  | св. 100 до 200 включ. | " | " | 396 | 5 | 495 | 1401.84 | 2102.76 | 2183.506
|  | св. 200 до 300 включ. |  | слесарь подз. газ. 4 р. - 2 слесарь подз.газ. 5 р. - 1 эл. газосв. 5 р. - 1 | 404.01 | 6.25 | 631.2656 | 1787.7442 | 2681.6164 | 2784.5904
|  | св. 300 до 400 включ. | " | то же | 404.01 | 11.67 | 1178.6992 | 3338.0761 | 5007.1141 | 5199.3873
|  | св. 400 до 500 включ. | " | " | 404.01 | 14.58 | 1472.6164 | 4170.4498 | 6255.6747 | 6495.8926
|  | св. 500 | " | слесарь подз. газ. 5 р. - 3 эл. газосв. 5 р. - 2 | 564.03 | 18.23 | 2056.4534 | 5823.876 | 8735.814 | 9071.2692
120 | Продолжение таблицы Б.1 | [9 empty] | Р ГАЗПРОМ ГАЗОРАСПРЕДЕЛЕНИЕ 6.4-2015
| Наименование работ/услуг |  | Единица измерения | Состав бригады, чел. | Часовой ФОТ бригады, руб | Норма времени на единицу, чел.×ч | Расходы на оплату труда, руб | Себесто-имость, руб | Цена*, руб
[9 empty] | для производ-ственных потреби-телей (без НДС) | для населе-ния (с НДС)
П р и м е ч а н и я
1 При врезке с отключением газопровода высокого/среднего давления всех диаметров к цене применять коэф. 1,15.
2 При врезке с понижением давления к цене применять коэф. 1,3.
| 4.1.3.88 | Врезка с использованием устройства для врезки под давлением стального газопровода в действующий стальной газопровод высокого и среднего давления без снижения давления газа | врезка | слесарь подз. газ. 4 р. - 1 слесарь подз. газ. 5 р. - 1 эл. газосв. 6 р. - 1 | 329.71 | 4.2 | 461.594 | 1307.2342 | 1960.8513 | 2036.148
| 4.1.3.89 | Врезка муфтой стального газопровода в действующий стальной газопровод со снижением давления газа при диаметре подсоединяемого газопровода, мм
|  | до 100 включ. | врезка | слесарь подз. газ. 4 р. - 2 слесарь подз. газ. 5 р. - 1 эл. газосв. 5 р. - 1 | 404.01 | 2.78 | 280.7869 | 795.1886 | 1192.783 | 1238.5858
|  | св. 100 до 200 включ. | " | то же | 404.01 | 3.82 | 385.8295 | 1092.6693 | 1639.0039 | 1701.9417
|  | св. 200 до 300 включ. | " | " | 404.01 | 5 | 505.0125 | 1430.1954 | 2145.2931 | 2227.6724
121 | Продолжение таблицы Б.1 | [9 empty] | Р ГАЗПРОМ ГАЗОРАСПРЕДЕЛЕНИЕ 6.4-2015
| Наименование работ/услуг |  | Единица измерения | Состав бригады, чел. | Часовой ФОТ бригады, руб | Норма времени на единицу, чел.×ч | Расходы на оплату труда, руб | Себесто-имость, руб | Цена*, руб
[9 empty] | для производ-ственных потреби-телей (без НДС) | для населе-ния (с НДС)
|  | св. 300 до 400 включ. | врезка | слесарь подз. газ. 4 р. - 2 слесарь подз. газ. 5 р. - 1 эл. газосв. 5 р. - 1 | 404.01 | 8.33 | 841.3508 | 2382.7055 | 3574.0583 | 3711.3021
|  | св. 400 до 500 включ. | " | то же | 404.01 | 9.38 | 947.4035 | 2683.0466 | 4024.5699 | 4179.1133
П р и м е ч а н и е - При выполнении работ по изоляции к цене применять коэф. 1,1.
| 4.1.3.90 | Врезка полиэтиленового газопровода в действующий стальной газопровод с помощью неразъемного соединения "полиэтилен-сталь" при диаметре подсоединяемого газопровода, мм
|  | до 110 включ. | врезка | слесарь подз. газ. 4 р. - 2 слесарь подз. газ. 5 р. - 1 эл. газосв. 5 р. - 1 сварщик пластмасс 4 р. - 1 | 520.34 | 7.2917 | 758.8292 | 2149.0042 | 3223.5063 | 3347.2889
|  | св. 110 до 225 включ. | " | то же | 520.34 | 10.5 | 1092.714 | 3094.566 | 4641.8491 | 4820.0961
|  | св. 225 до 315 включ. | " | " | 520.34 | 13.6667 | 1423 | 4029 | 6043 | 6275
122 | Продолжение таблицы Б.1 | [9 empty] | Р ГАЗПРОМ ГАЗОРАСПРЕДЕЛЕНИЕ 6.4-2015
| Наименование работ/услуг |  | Единица измерения | Состав бригады, чел. | Часовой ФОТ бригады, руб | Норма времени на единицу, чел.×ч | Расходы на оплату труда, руб | Себесто-имость, руб | Цена*, руб
[9 empty] | для производ-ственных потреби-телей (без НДС) | для населе-ния (с НДС)
| 4.1.3.91 | Врезка стального газопровода в действующий полиэтиленовый газопровод с помощью неразъемного соединения "полиэтилен-сталь" при диаметре подсоединяемого газопровода, мм
|  | до 100 включ. | врезка | слесарь подз. газ. 4 р. - 2 слесарь подз. газ. 5 р. - 1 эл. газосв. 6 р. - 1 сварщик пластмасс 4 р. - 1 | 531.17 | 5.2083 | 553.3021 | 1566.9515 | 2351 | 2440.6837
|  | св. 100 до 200 включ. | " | то же | 531.17 | 8.4167 | 894.1362 | 2533 | 3800 | 3946
|  | св. 200 до 300 включ. | " | " | 531.17 | 11.5833 | 1230 | 3484 | 5226 | 5427
| 4.1.3.92 | Врезка полиэтиленового газопровода в действующий полиэтиленовый газопровод при помощи полиэтиленовых тройников при диаметре подсоединяемого газопровода, мм
123 | Продолжение таблицы Б.1 | [9 empty] | Р ГАЗПРОМ ГАЗОРАСПРЕДЕЛЕНИЕ 6.4-2015
| Наименование работ/услуг |  | Единица измерения | Состав бригады, чел. | Часовой ФОТ бригады, руб | Норма времени на единицу, чел.×ч | Расходы на оплату труда, руб | Себесто-имость, руб | Цена*, руб
[9 empty] | для производ-ственных потреби-телей (без НДС) | для населе-ния (с НДС)
|  | до 63 включ. | врезка | слесарь подз. газ. 4 р. - 2 сварщик пластмасс 4 р. - 1 | 286.59 | 2.7 | 257.931 | 730.4606 | 1095.6909 | 1137.7654
|  | св. 63 до 110 включ. | " | то же | 286.59 | 3.42 | 326.7126 | 925.2501 | 1387.8751 | 1441.1695
|  | св. 110 до 225 включ. | " | " | 286.59 | 6.82 | 651.5146 | 1845.0893 | 2767.634 | 2873.9112
|  | св. 225 до 315 включ. | " | " | 286.59 | 11.81 | 1128.2093 | 3195.0887 | 4792.6331 | 4976.6702
| 4.1.3.93 | Врезка полиэтиленового газопровода в действующий полиэтиленовый газопровод при помощи седлового отвода при диаметре действующего газопровода, мм
|  | до 63 включ. | врезка | слесарь подз. газ. 4 р. - 2 сварщик пластмасс 4 р. - 1 | 286.59 | 2.4 | 229.272 | 649.2983 | 973.9475 | 1011.347
|  | св. 63 до 110 включ. | " | то же | 286.59 | 2.62 | 250.2886 | 708.8173 | 1063.226 | 1104.0539
|  | св. 110 до 225 включ. | " | " | 286.59 | 3.44 | 328.6232 | 930.6609 | 1395.9914 | 1449.5974
|  | св. 225 до 315 включ. | " | " | 286.59 | 4.47 | 427.0191 | 1209.3181 | 1813.9771 | 1883.6339
П р и м е ч а н и е - Диаметр подсоединяемого газопровода 63 мм.
| 4.1.3.94 | Сварка стыка стального газопровода при диаметре газопровода, мм
124 | Продолжение таблицы Б.1 | [9 empty] | Р ГАЗПРОМ ГАЗОРАСПРЕДЕЛЕНИЕ 6.4-2015
| Наименование работ/услуг |  | Единица измерения | Состав бригады, чел. | Часовой ФОТ бригады, руб | Норма времени на единицу, чел.×ч | Расходы на оплату труда, руб | Себесто-имость, руб | Цена*, руб
[9 empty] | для производ-ственных потреби-телей (без НДС) | для населе-ния (с НДС)
|  | до 50 включ. | стык | эл. газосв. 5 р. - 1 слесарь подз. газ. 3 р. - 1 | 214.34 | 0.68 | 72.8756 | 206.3837 | 309.5755 | 321.4632
|  | св. 50 до 100 включ. | " | то же | 214.34 | 0.89 | 95.3813 | 270.1198 | 405.1798 | 420.7387
|  | св. 100 до 200 включ. | " | " | 214.34 | 1.04 | 111.4568 | 315.6457 | 473.4685 | 491.6497
|  | св. 200 до 300 включ. | " | эл. газосв. 5 р. - 1 слесарь подз. газ. 4 р. - 1 | 222.35 | 1.67 | 185.6623 | 525.7955 | 788.6932 | 818.9791
|  | св. 300 до 400 включ. | " | то же | 222.35 | 1.91 | 212.3442 | 601.3589 | 902.0384 | 936.6766
|  | св. 400 до 500 включ. | " | эл. газосв. 5 р. - 1 слесарь подз. газ. 4 р. - 2 | 307.48 | 4.33 | 443.7961 | 1256.8306 | 1885.246 | 1957.6394
4.1.4 Консервация и утилизация/ликвидация
| 4.1.4.1 | Обрезка выводимого из эксплуатации подземного газопровода диаметром, мм
|  | до 100 включ. | обрезка | слесарь подз. газ. 3 р. - 2 эл.газосв. 5 р. - 1 | 291.46 | 7.5 | 728.65 | 2063.5368 | 3095.3052 | 3214.1649
|  | св. 100 до 200 включ. | " | то же | 291.46 | 9.75 | 947.245 | 2682.5978 | 4023.8968 | 4178.4144
|  | св. 200 до 300 включ. | обрезка | слесарь подз. газ. 4 р. - 2 эл.газосв. 5 р. - 1 | 307.48 | 12.75 | 1306.79 | 3700.8293 | 5551.2439 | 5764.4117
125 | Продолжение таблицы Б.1 | [9 empty] | Р ГАЗПРОМ ГАЗОРАСПРЕДЕЛЕНИЕ 6.4-2015
| Наименование работ/услуг |  | Единица измерения | Состав бригады, чел. | Часовой ФОТ бригады, руб | Норма времени на единицу, чел.×ч | Расходы на оплату труда, руб | Себесто-имость, руб | Цена*, руб
[9 empty] | для производ-ственных потреби-телей (без НДС) | для населе-ния (с НДС)
|  | св. 300 до 400 включ. | " | слесарь подз. газ. 4 р. - 2 эл.газосв. 5 р. - 1 | 307.48 | 15 | 1537.4 | 4353.9168 | 6530.8752 | 6781.6608
|  | св. 400 до 500 включ. | " | то же | 307.48 | 18.75 | 1921.75 | 5442.396 | 8163.594 | 8477.076
|  | св. 500 до 600 включ. | " | слесарь подз. газ. 5 р. - 2 эл.газосв. 5 р. - 1 | 330.28 | 31.5 | 3467.94 | 9821.2061 | 14731.8091 | 15297.5106
|  | св. 600 до 700 включ. | " | то же | 330.28 | 47.25 | 5201.91 | 14731.8091 | 22097.7137 | 22946.2659
|  | св. 700 до 800 включ. | " | " | 330.28 | 69 | 7596.44 | 21513.1181 | 32269.6771 | 33508.8327
|  | св. 800 до 900 включ. | " | " | 330.28 | 93.75 | 10321.25 | 29229.78 | 43844.67 | 45528.3053
|  | св. 900 до 1000 включ. | " | " | 330.28 | 112.5 | 12385.5 | 35075.736 | 52613.604 | 54633.9664
|  | св. 1000 | " | " | 330.28 | 150 | 16514 | 46767.648 | 70151.472 | 72845.2885
| 4.1.4.2 | Обрезка выводимого из эксплуатации надземного газопровода диаметром, мм
|  | до 100 включ. | обрезка | слесарь подз. газ. 3 р. - 2 эл.газосв. 5 р. - 1 | 291.46 | 5.77 | 560.5747 | 1587.5476 | 2381.3215 | 2472.7642
|  | св. 100 до 200 включ. | " | то же | 291.46 | 7.5 | 728.65 | 2063.5368 | 3095.3052 | 3214.1649
|  | св. 200 до 300 включ. | " | слесарь подз. газ. 4 р. - 2 эл.газосв. 5 р. - 1 | 307.48 | 9.81 | 1005.4596 | 2847.4616 | 4271.1924 | 4435.2062
|  | св. 300 до 400 включ. | " | то же | 307.48 | 11.54 | 1182.7731 | 3349.6133 | 5024.42 | 5217.3577
|  | св. 400 до 500 включ. | " | " | 307.48 | 14.42 | 1477.9539 | 4185.5654 | 6278.348 | 6519.4366
126 | Продолжение таблицы Б.1 | [9 empty] | Р ГАЗПРОМ ГАЗОРАСПРЕДЕЛЕНИЕ 6.4-2015
| Наименование работ/услуг |  | Единица измерения | Состав бригады, чел. | Часовой ФОТ бригады, руб | Норма времени на единицу, чел.×ч | Расходы на оплату труда, руб | Себесто-имость, руб | Цена*, руб
[9 empty] | для производ-ственных потреби-телей (без НДС) | для населе-ния (с НДС)
|  | св. 500 | обрезка | слесарь подз. газ. 5 р. - 2 эл.газосв. 5 р. - 1 | 330.28 | 24.23 | 2667.5615 | 7554.5341 | 11331.8011 | 11766.9423
П р и м е ч а н и е - Цены определены без учета стоимости разработки грунта. Стоимость разработки грунта следует определять на основании федеральной сметно-нормативной базы.
4.2 Запорная арматура
4.2.1 Техническое обслуживание
| 4.2.1.1 | Техническое обслуживание пробкового крана на надземном газопроводе | кран | слесарь подз. газ. 4 р. - 2 | 170.26 | 1.1 | 93.643 | 265.197 | 397.7955 | 413.0708
| 4.2.1.2 | Техническое обслуживание задвижки, установленной в колодце при диаметре задвижки, мм
|  | до 100 включ. | задвижка | слесарь подз. газ. 3 р. - 3 | 231.36 | 3.9 | 300.768 | 851.775 | 1277.6625 | 1326.7247
|  | св. 100 до 200 включ. | " | то же | 231.36 | 4.65 | 358.608 | 1015.5779 | 1523.3668 | 1581.8641
|  | св. 200 до 300 включ. | " | слесарь подз. газ. 4 р. - 3 | 255.39 | 5.4 | 459.702 | 1301.8761 | 1952.8141 | 2027.8022
|  | св. 300 до 400 включ. | " | слесарь подз. газ. 4 р. - 3 | 255.39 | 6.15 | 523.5495 | 1482.6922 | 2224.0383 | 2309.4413
|  | св. 400 до 500 включ. | " | то же | 255.39 | 6.9 | 587.397 | 1663.5083 | 2495.2625 | 2591.0805
|  | св. 500 до 600 включ. | " | слесарь подз. газ. 5 р. - 3 | 289.59 | 7.65 | 738.4545 | 2091.3031 | 3136.9547 | 3257.4138
127 | Продолжение таблицы Б.1 | [9 empty] | Р ГАЗПРОМ ГАЗОРАСПРЕДЕЛЕНИЕ 6.4-2015
| Наименование работ/услуг |  | Единица измерения | Состав бригады, чел. | Часовой ФОТ бригады, руб | Норма времени на единицу, чел.×ч | Расходы на оплату труда, руб | Себесто-имость, руб | Цена*, руб
[9 empty] | для производ-ственных потреби-телей (без НДС) | для населе-ния (с НДС)
|  | св. 600 до 700 включ. | задвижка | слесарь подз. газ. 5 р. - 3 | 289.59 | 8.4 | 810.852 | 2296.3329 | 3444.4993 | 3576.7681
|  | св. 700 до 800 включ. | " | то же | 289.59 | 9.15 | 883.2495 | 2501.3626 | 3752.0439 | 3896.1224
|  | св. 800 до 900 включ. | " | " | 289.59 | 9.9 | 955.647 | 2706.3923 | 4059.5885 | 4215.4767
|  | св. 900 до 1000 включ. | " | " | 289.59 | 10.65 | 1028.0445 | 2911.422 | 4367.133 | 4534.8309
|  | св. 1000 | " | " | 289.59 | 11.4 | 1100.442 | 3116.4517 | 4674.6776 | 4854.1852
П р и м е ч а н и е - При выполнении дополнительных работ, связанных с очисткой крышки колодца от снега и льда к цене применять коэф. 1,2.
| 4.2.1.3 | Техническое обслуживание задвижки в надземном исполнении при диаметре задвижки, мм
|  | до 100 включ. | задвижка | слесарь подз. газ. 3 р. - 2 | 154.24 | 1.57 | 121.0784 | 342.894 | 514.341 | 534.0917
|  | св. 100 до 200 включ. | " | то же | 154.24 | 1.87 | 144.2144 | 408.4152 | 612.6228 | 636.1475
|  | св. 200 до 300 включ. | " | слесарь подз. газ. 4 р. - 2 | 170.26 | 2.17 | 184.7321 | 523.1613 | 784.742 | 814.8761
|  | св. 300 до 400 включ. | " | то же | 170.26 | 2.61 | 222.1893 | 629.2401 | 943.8601 | 980.1044
|  | св. 400 до 500 включ. | " | " | 170.26 | 2.93 | 249.4309 | 706.3883 | 1059.5825 | 1100.2704
|  | св. 500 | " | слесарь подз. газ. 5 р. - 2 | 193.06 | 3.25 | 313.7225 | 888.4621 | 1332.6932 | 1383.8686
128 | Продолжение таблицы Б.1 | [9 empty] | Р ГАЗПРОМ ГАЗОРАСПРЕДЕЛЕНИЕ 6.4-2015
| Наименование работ/услуг |  | Единица измерения | Состав бригады, чел. | Часовой ФОТ бригады, руб | Норма времени на единицу, чел.×ч | Расходы на оплату труда, руб | Себесто-имость, руб | Цена*, руб
[9 empty] | для производ-ственных потреби-телей (без НДС) | для населе-ния (с НДС)
| 4.2.1.4 | Техническое обслуживание крана шарового, установленного в грунте под ковер | кран | слесарь подз. газ. 4 р. - 2 | 170.26 | 1.26 | 107.2638 | 303.7711 | 455.6566 | 473.1538
| 4.2.1.5 | Техническое обслуживание крана шарового, установленного в колодце | кран | слесарь подз. газ. 3 р. - 2 слесарь подз. газ. 4 р. - 1 | 239 | 2,64 | 211 | 597 | 895 | 929
П р и м е ч а н и е - При выполнении дополнительных работ, связанных с очисткой крышки колодца от снега и льда к цене применять коэф. 1,2.
| 4.2.1.6 | Техническое обслуживание крана шарового на надземном газопроводе | кран | слесарь подз. газ. 3 р. - 1 слесарь подз. газ. 4 р. - 1 | 162 | 0,90 | 73 | 207 | 310 | 322
| 4.2.1.7 | Техническое обслуживание компенсатора, установленного в колодце при диаметре газопровода, мм
|  | до 100 включ. | компенсатор | слесарь подз. газ. 3 р. - 3 | 231.36 | 4.43 | 341.6416 | 967.529 | 1451.2935 | 1507.0232
|  | св. 100 до 200 включ. | " | то же | 231.36 | 5.55 | 428.016 | 1212.1413 | 1818.212 | 1888.0313
|  | св. 200 до 300 включ. | " | слесарь подз. газ. 4 р. - 3 | 255.39 | 6.68 | 568.6684 | 1610.4689 | 2415.7034 | 2508.4664
129 | Продолжение таблицы Б.1 | [9 empty] | Р ГАЗПРОМ ГАЗОРАСПРЕДЕЛЕНИЕ 6.4-2015
| Наименование работ/услуг |  | Единица измерения | Состав бригады, чел. | Часовой ФОТ бригады, руб | Норма времени на единицу, чел.×ч | Расходы на оплату труда, руб | Себесто-имость, руб | Цена*, руб
[9 empty] | для производ-ственных потреби-телей (без НДС) | для населе-ния (с НДС)
|  | св. 300 до 400 включ. | компенсатор | слесарь подз. газ. 4 р. - 3 | 255.39 | 7.8 | 664.014 | 1880.4876 | 2820.7315 | 2929.0476
|  | св. 400 до 500 включ. | " | то же | 255.39 | 8.93 | 760.2109 | 2152.9173 | 3229.3759 | 3353.3839
|  | св. 500 до 600 включ. | " | слесарь подз. газ. 5 р. - 3 | 289.59 | 10.05 | 970.1265 | 2747.3982 | 4121.0974 | 4279.3475
|  | св. 600 до 700 включ. | " | то же | 289.59 | 11.17 | 1078.2401 | 3053.576 | 4580.3639 | 4756.2499
|  | св. 700 до 800 включ. | " | " | 289.59 | 12.29 | 1186.3537 | 3359.7537 | 5039.6305 | 5233.1523
|  | св. 800 до 900 включ. | " | " | 289.59 | 13.41 | 1294.4673 | 3665.9314 | 5498.8971 | 5710.0547
|  | св. 900 до 1000 включ. | " | " | 289.59 | 14.53 | 1402.5809 | 3972.1091 | 5958.1637 | 6186.9571
|  | св. 1000 | " | " | 289.59 | 15.65 | 1510.6945 | 4278.2868 | 6417.4302 | 6663.8596
П р и м е ч а н и е - При выполнении дополнительных работ, связанных с очисткой крышки колодца от снега и льда к цене применять коэф. 1,2.
| 4.2.1.8 | Набивка смазкой камеры самосмазывающегося крана | кран | слесарь подз. газ. 3 р. - 1 слесарь подз. газ. 4 р. - 1 | 162 | 0,50 | 41 | 115 | 172 | 179
4.2.2 Текущий и капитальный ремонт
| 4.2.2.1 | Замена прокладки фланцевого соединения на надземном газопроводе при диаметре газопровода, мм
130 | Продолжение таблицы Б.1 | [9 empty] | Р ГАЗПРОМ ГАЗОРАСПРЕДЕЛЕНИЕ 6.4-2015
| Наименование работ/услуг |  | Единица измерения | Состав бригады, чел. | Часовой ФОТ бригады, руб | Норма времени на единицу, чел.×ч | Расходы на оплату труда, руб | Себесто-имость, руб | Цена*, руб
[9 empty] | для производ-ственных потреби-телей (без НДС) | для населе-ния (с НДС)
|  | до 100 включ. | прокладка | слесарь подз. газ. 3 р. - 2 | 154.24 | 0.63 | 48.5856 | 137.5944 | 206.3916 | 214.3171
|  | св. 100 до 200 включ. | " | то же | 154.24 | 1.1 | 84.832 | 240.2442 | 360.3663 | 374.2044
|  | св. 200 до 300 включ. | " | слесарь подз. газ. 4 р. - 2 | 170.26 | 1.55 | 131.9515 | 373.6866 | 560.53 | 582.0543
|  | св. 300 до 400 включ. | " | то же | 170.26 | 2.04 | 173.6652 | 491.8198 | 737.7298 | 766.0586
|  | св. 400 до 500 включ. | " | " | 170.26 | 2.67 | 227.2971 | 643.7054 | 965.5581 | 1002.6355
|  | св. 500 | " | слесарь подз. газ. 5 р. - 2 | 193.06 | 3.15 | 304.0695 | 861.1248 | 1291.6872 | 1341.288
| 4.2.2.2 | Замена прокладки фланцевого соединения на подземном стальном газопроводе при диаметре газопровода, мм
|  | до 100 включ. | прокладка | слесарь подз. газ. 3 р. - 3 | 231.36 | 1 | 77.12 | 218.4038 | 327.6058 | 340.1858
|  | св. 100 до 200 включ. | " | то же | 231.36 | 1.75 | 134.96 | 382.2067 | 573.3101 | 595.3252
|  | св. 200 до 300 включ. | " | слесарь подз. газ. 4 р. - 3 | 255.39 | 2.48 | 211.1224 | 597.8986 | 896.848 | 931.2869
|  | св. 300 до 400 включ. | " | то же | 255.39 | 3.25 | 276.6725 | 783.5365 | 1175.3048 | 1220.4365
|  | св. 400 до 500 включ. | " | " | 255.39 | 4 | 340.52 | 964.3526 | 1446.529 | 1502.0757
|  | св. 500 до 600 включ. | " | слесарь подз. газ. 5 р. - 3 | 289.59 | 4.72 | 455.6216 | 1290.3204 | 1935.4806 | 2009.803
|  | св. 600 до 700 включ. | " | то же | 289.59 | 5.47 | 528.0191 | 1495.3501 | 2243.0251 | 2329.1573
131 | Продолжение таблицы Б.1 | [9 empty] | Р ГАЗПРОМ ГАЗОРАСПРЕДЕЛЕНИЕ 6.4-2015
| Наименование работ/услуг |  | Единица измерения | Состав бригады, чел. | Часовой ФОТ бригады, руб | Норма времени на единицу, чел.×ч | Расходы на оплату труда, руб | Себесто-имость, руб | Цена*, руб
[9 empty] | для производ-ственных потреби-телей (без НДС) | для населе-ния (с НДС)
|  | св. 700 до 800 включ. | прокладка | слесарь подз. газ. 5 р. - 3 | 289.59 | 6.22 | 600.4166 | 1700.3798 | 2550.5697 | 2648.5116
|  | св. 800 до 900 включ. | " | то же | 289.59 | 6.97 | 672.8141 | 1905.4095 | 2858.1143 | 2967.8659
|  | св. 900 до 1000 включ. | " | " | 289.59 | 7.72 | 745.2116 | 2110.4393 | 3165.6589 | 3287.2202
|  | св. 1000 | " | " | 289.59 | 8.47 | 817.6091 | 2315.469 | 3473.2035 | 3606.5745
П р и м е ч а н и е - При установке П-образного компенсатора к цене применить коэф. 0,85.
| 4.2.2.3 | Замена поврежденного болта с гайкой во фланцевом соединении на надземном газопроводе | болт | слесарь подз. газ. 3 р. - 1 слесарь подз. газ. 4 р. - 1 | 162 | 0,73 | 59 | 168 | 252 | 261
| 4.2.2.4 | Замена поврежденного болта с гайкой во фланцевом соединении на подземном стальном газопроводе | болт | слесарь подз. газ. 3 р. - 2 слесарь подз. газ. 4 р. - 1 | 239 | 1,20 | 96 | 271 | 407 | 422
| 4.2.2.5 | Замена сальниковой набивки в задвижке в надземном исполнении при диаметре задвижки, мм
|  | до 100 включ. | задвижка | слесарь подз. газ. 3 р. - 2 | 154.24 | 0.58 | 44.7296 | 126.6742 | 190.0113 | 197.3078
|  | св. 100 до 200 включ. | " | то же | 154.24 | 0.83 | 64.0096 | 181.2752 | 271.9128 | 282.3542
|  | св. 200 до 300 включ. | " | слесарь подз. газ. 4 р. - 2 | 170.26 | 1.1 | 93.643 | 265.197 | 397.7955 | 413.0708
132 | Продолжение таблицы Б.1 | [9 empty] | Р ГАЗПРОМ ГАЗОРАСПРЕДЕЛЕНИЕ 6.4-2015
| Наименование работ/услуг |  | Единица измерения | Состав бригады, чел. | Часовой ФОТ бригады, руб | Норма времени на единицу, чел.×ч | Расходы на оплату труда, руб | Себесто-имость, руб | Цена*, руб
[9 empty] | для производ-ственных потреби-телей (без НДС) | для населе-ния (с НДС)
|  | св. 300 до 400 включ. | задвижка | слесарь подз. газ. 4 р. - 2 | 170.26 | 1.34 | 114.0742 | 323.0581 | 484.5872 | 503.1954
|  | св. 400 до 500 включ. | " | то же | 170.26 | 1.59 | 135.3567 | 383.3302 | 574.9953 | 597.0751
|  | св. 500 | " | слесарь подз. газ. 5 р. - 2 | 193.06 | 1.84 | 177.6152 | 503.0062 | 754.5094 | 783.4825
| 4.2.2.6 | Замена сальниковой набивки в задвижке в колодце при диаметре задвижки, мм
|  | до 100 включ. | задвижка | слесарь подз. газ. 3 р. - 3 | 231.36 | 1.75 | 134.96 | 382.2067 | 573.3101 | 595.3252
|  | св. 100 до 200 включ. | " | то же | 231.36 | 2.5 | 192.8 | 546.0096 | 819.0144 | 850.4646
|  | св. 200 до 300 включ. | " | слесарь подз. газ. 4 р. - 3 | 255.39 | 3.25 | 276.6725 | 783.5365 | 1175.3048 | 1220.4365
|  | св. 300 до 400 включ. | " | то же | 255.39 | 4 | 340.52 | 964.3526 | 1446.529 | 1502.0757
|  | св. 400 до 500 включ. | " | " | 255.39 | 4.75 | 404.3675 | 1145.1688 | 1717.7531 | 1783.7149
|  | св. 500 до 600 включ. | " | слесарь подз. газ. 5 р. - 3 | 289.59 | 5.5 | 530.915 | 1503.5513 | 2255.3269 | 2341.9315
|  | св. 600 до 700 включ. | " | то же | 289.59 | 6.25 | 603.3125 | 1708.581 | 2562.8715 | 2661.2858
|  | св. 700 до 800 включ. | " | " | 289.59 | 7 | 675.71 | 1913.6107 | 2870.4161 | 2980.6401
|  | св. 800 до 900 включ. | " | " | 289.59 | 7.75 | 748.1075 | 2118.6404 | 3177.9607 | 3299.9943
|  | св. 900 до 1000 включ. | " | " | 289.59 | 8.5 | 820.505 | 2323.6702 | 3485.5052 | 3619.3486
|  | св. 1000 | " | " | 289.59 | 9.25 | 892.9025 | 2528.6999 | 3793.0498 | 3938.7029
133 | Продолжение таблицы Б.1 | [9 empty] | Р ГАЗПРОМ ГАЗОРАСПРЕДЕЛЕНИЕ 6.4-2015
| Наименование работ/услуг |  | Единица измерения | Состав бригады, чел. | Часовой ФОТ бригады, руб | Норма времени на единицу, чел.×ч | Расходы на оплату труда, руб | Себесто-имость, руб | Цена*, руб
[9 empty] | для производ-ственных потреби-телей (без НДС) | для населе-ния (с НДС)
| 4.2.2.7 | Замена поврежденных штурвалов задвижек, вентилей, рукояток кранов в надземном исполнении | штурвал/ рукоятка | слесарь подз. газ. 3 р. - 1 слесарь подз. газ. 4 р. - 1 | 162 | 0,66 | 54 | 152 | 227 | 236
| 4.2.2.8 | Замена поврежденных штурвалов задвижек, вентилей, рукояток кранов в колодце | штурвал/ рукоятка | слесарь подз. газ. 3 р. - 2 слесарь подз. газ. 4 р. - 1 | 239 | 1,74 | 139 | 393 | 590 | 612
| 4.2.2.9 | Окраска крана в надземном исполнении при диаметре крана, мм
|  | до 100 включ. | кран | слесарь подз. газ. 3 р. - 2 | 154.24 | 0.33 | 25.4496 | 72.0733 | 108.1099 | 112.2613
|  | св. 100 до 200 включ. | " | то же | 154.24 | 0.83 | 64.0096 | 181.2752 | 271.9128 | 282.3542
|  | св. 200 до 300 включ. | " | " | 154.24 | 1.33 | 102.5696 | 290.4771 | 435.7157 | 452.4471
|  | св. 300 до 400 включ. | " | " | 154.24 | 1.83 | 141.1296 | 399.679 | 599.5185 | 622.5401
|  | св. 400 до 500 включ. | " | " | 154.24 | 2.22 | 171.2064 | 484.8565 | 727.2848 | 755.2125
|  | св. 500 | " | " | 154.24 | 2.61 | 201.2832 | 570.034 | 855.051 | 887.885
| 4.2.2.10 | Окраска крана в колодце при диаметре крана, мм
|  | до 100 включ. | кран | слесарь подз. газ. 3 р. - 2 слесарь подз. газ. 4 р. - 1 | 239.37 | 1.26 | 100.5354 | 284.7163 | 427.0744 | 443.474
|  | св. 100 до 200 включ. | " | то же | 239.37 | 2.01 | 160.3779 | 454.1902 | 681.2853 | 707.4467
134 | Продолжение таблицы Б.1 | [9 empty] | Р ГАЗПРОМ ГАЗОРАСПРЕДЕЛЕНИЕ 6.4-2015
| Наименование работ/услуг |  | Единица измерения | Состав бригады, чел. | Часовой ФОТ бригады, руб | Норма времени на единицу, чел.×ч | Расходы на оплату труда, руб | Себесто-имость, руб | Цена*, руб
[9 empty] | для производ-ственных потреби-телей (без НДС) | для населе-ния (с НДС)
|  | св. 200 до 300 включ. | кран | слесарь подз. газ. 3 р. - 2 слесарь подз. газ. 4 р. - 1 | 239.37 | 2.76 | 220.2204 | 623.6642 | 935.4963 | 971.4193
|  | св. 300 до 400 включ. | " | то же | 239.37 | 3.51 | 280.0629 | 793.1381 | 1189.7072 | 1235.392
|  | св. 400 до 500 включ. | " | " | 239.37 | 4.26 | 339.9054 | 962.6121 | 1443.9181 | 1499.3646
|  | св. 500 до 600 включ. | " | " | 239.37 | 5.01 | 399.7479 | 1132.0861 | 1698.1291 | 1763.3372
|  | св. 600 до 700 включ. | " | " | 239.37 | 5.76 | 459.5904 | 1301.56 | 1952.34 | 2027.3099
|  | св. 700 до 800 включ. | " | " | 239.37 | 6.51 | 519.4329 | 1471.034 | 2206.551 | 2291.2825
|  | св. 800 до 900 включ. | " | " | 239.37 | 7.26 | 579.2754 | 1640.5079 | 2460.7619 | 2555.2552
|  | св. 900 до 1000 включ. | " | " | 239.37 | 8.01 | 639.1179 | 1809.9819 | 2714.9728 | 2819.2278
|  | св. 1000 | " | " | 239.37 | 8.76 | 698.9604 | 1979.4559 | 2969.1838 | 3083.2004
| 4.2.2.11 | Окраска задвижки в надземном исполнении при диаметре задвижки, мм
|  | до 100 включ. | задвижка | слесарь подз. газ. 3 р. - 2 | 154.24 | 0.67 | 51.6704 | 146.3306 | 219.4959 | 227.9245
|  | св. 100 до 200 включ. | " | то же | 154.24 | 1.17 | 90.2304 | 255.5325 | 383.2987 | 398.0174
|  | св. 200 до 300 включ. | " | " | 154.24 | 1.67 | 128.7904 | 364.7344 | 547.1016 | 568.1103
|  | св. 300 до 400 включ. | " | " | 154.24 | 2.17 | 167.3504 | 473.9363 | 710.9045 | 738.2032
|  | св. 400 до 500 включ. | " | " | 154.24 | 2.57 | 198.1984 | 561.2979 | 841.9468 | 874.2776
|  | св. 500 | " | " | 154.24 | 2.98 | 229.8176 | 650.8434 | 976.2652 | 1013.7537
135 | Продолжение таблицы Б.1 | [9 empty] | Р ГАЗПРОМ ГАЗОРАСПРЕДЕЛЕНИЕ 6.4-2015
| Наименование работ/услуг |  | Единица измерения | Состав бригады, чел. | Часовой ФОТ бригады, руб | Норма времени на единицу, чел.×ч | Расходы на оплату труда, руб | Себесто-имость, руб | Цена*, руб
[9 empty] | для производ-ственных потреби-телей (без НДС) | для населе-ния (с НДС)
| 4.2.2.12 | Окраска задвижки в колодце при диаметре задвижки, мм
|  | до 100 включ. | задвижка | слесарь подз. газ. 3 р. - 2 слесарь подз. газ. 4 р. - 1 | 239.37 | 1.77 | 141.2283 | 399.9585 | 599.9378 | 622.9754
|  | св. 100 до 200 включ. | " | то же | 239.37 | 2.52 | 201.0708 | 569.4325 | 854.1488 | 886.9481
|  | св. 200 до 300 включ. | " | " | 239.37 | 3.27 | 260.9133 | 738.9065 | 1108.3597 | 1150.9207
|  | св. 300 до 400 включ. | " | " | 239.37 | 4.02 | 320.7558 | 908.3804 | 1362.5706 | 1414.8934
|  | св. 400 до 500 включ. | " | " | 239.37 | 4.77 | 380.5983 | 1077.8544 | 1616.7816 | 1678.866
|  | св. 500 до 600 включ. | " | " | 239.37 | 5.52 | 440.4408 | 1247.3283 | 1870.9925 | 1942.8386
|  | св. 600 до 700 включ. | " | " | 239.37 | 6.27 | 500.2833 | 1416.8023 | 2125.2035 | 2206.8113
|  | св. 700 до 800 включ. | " | " | 239.37 | 7.02 | 560.1258 | 1586.2763 | 2379.4144 | 2470.7839
|  | св. 800 до 900 включ. | " | " | 239.37 | 7.77 | 619.9683 | 1755.7502 | 2633.6253 | 2734.7566
|  | св. 900 до 1000 включ. | " | " | 239.37 | 8.52 | 679.8108 | 1925.2242 | 2887.8363 | 2998.7292
|  | св. 1000 | " | " | 239.37 | 9.27 | 739.6533 | 2094.6981 | 3142.0472 | 3262.7018
| 4.2.2.13 | Замена задвижки/крана шарового в надземном исполнении при диаметре газопровода, мм
|  | до 100 включ. | задвижка/ кран | слесарь подз. газ. 3 р. - 1 слесарь подз. газ. 4 р. - 1 | 162.25 | 5.58 | 452.6775 | 1281.9827 | 1922.974 | 1996.8162
|  | св. 100 до 200 включ. | " | то же | 162.25 | 7.13 | 578.4212 | 1638.089 | 2457.1335 | 2551.4874
136 | Продолжение таблицы Б.1 | [9 empty] | Р ГАЗПРОМ ГАЗОРАСПРЕДЕЛЕНИЕ 6.4-2015
| Наименование работ/услуг |  | Единица измерения | Состав бригады, чел. | Часовой ФОТ бригады, руб | Норма времени на единицу, чел.×ч | Расходы на оплату труда, руб | Себесто-имость, руб | Цена*, руб
[9 empty] | для производ-ственных потреби-телей (без НДС) | для населе-ния (с НДС)
|  | св. 200 до 300 включ. | задвижка/ кран | слесарь подз. газ. 3 р. - 1 слесарь подз. газ. 4 р. - 1 | 162.25 | 8.7 | 705.7875 | 1998.7902 | 2998.1853 | 3113.3156
|  | св. 300 | " | то же | 162.25 | 10.26 | 832.3425 | 2357.194 | 3535.7909 | 3671.5653
| 4.2.2.14 | Замена задвижки/крана шарового в колодце при диаметре газопровода, мм
|  | до 100 включ. | задвижка/ кран | слесарь подз. газ. 3 р. - 3 | 231.36 | 7.5 | 578.4 | 1638.0288 | 2457.0432 | 2551.3937
|  | св. 100 до 200 включ. | " | то же | 231.36 | 9.6 | 740.352 | 2096.6769 | 3145.0153 | 3265.7839
|  | св. 200 до 300 включ. | " | слесарь подз. газ. 4 р. - 3 | 255.39 | 11.7 | 996.021 | 2820.7315 | 4231.0972 | 4393.5713
|  | св. 300 до 400 включ. | " | то же | 255.39 | 13.8 | 1174.794 | 3327.0166 | 4990.5249 | 5182.1611
|  | св. 400 до 500 включ. | " | " | 255.39 | 15.9 | 1353.567 | 3833.3017 | 5749.9526 | 5970.7508
|  | св. 500 до 600 включ. | " | слесарь подз. газ. 5 р. - 3 | 289.59 | 18 | 1737.54 | 4920.7133 | 7381.0699 | 7664.503
|  | св. 600 до 700 включ. | " | то же | 289.59 | 20.1 | 1940.253 | 5494.7965 | 8242.1947 | 8558.695
|  | св. 700 до 800 включ. | " | " | 289.59 | 22.2 | 2142.966 | 6068.8797 | 9103.3196 | 9452.887
|  | св. 800 до 900 включ. | " | " | 289.59 | 24.3 | 2345.679 | 6642.9629 | 9964.4444 | 10347.0791
|  | св. 900 до 1000 включ. | " | " | 289.59 | 26.4 | 2548.392 | 7217.0461 | 10825.5692 | 11241.2711
137 | Продолжение таблицы Б.1 | [9 empty] | Р ГАЗПРОМ ГАЗОРАСПРЕДЕЛЕНИЕ 6.4-2015
| Наименование работ/услуг |  | Единица измерения | Состав бригады, чел. | Часовой ФОТ бригады, руб | Норма времени на единицу, чел.×ч | Расходы на оплату труда, руб | Себесто-имость, руб | Цена*, руб
[9 empty] | для производ-ственных потреби-телей (без НДС) | для населе-ния (с НДС)
|  | св. 1000 | задвижка/ кран | слесарь подз. газ. 5 р. - 3 | 289.59 | 28.5 | 2751.105 | 7791.1294 | 11686.694 | 12135.4631
| 4.2.2.15 | Замена крана шарового, установленного в грунте под ковер при диаметре газопровода, мм
|  | до 100 включ. | кран | слесарь подз. газ. 3 р. - 2 эл.газосв. 5 р. - 1 | 291.46 | 3.08 | 299.2323 | 847.4258 | 1271.1387 | 1319.9504
|  | св. 100 до 200 включ. | " | то же | 291.46 | 5.33 | 517.8273 | 1466.4868 | 2199.7302 | 2284.1999
|  | св. 200 | " | слесарь подз. газ. 4 р. - 2 эл.газосв. 5 р. - 1 | 307.48 | 7.58 | 776.8995 | 2200.1793 | 3300.2689 | 3426.9993
| 4.2.2.16 | Вынос задвижки, установленной в колодце в надземное положение при диаметре газопровода, мм
|  | до 100 включ. | задвижка | слесарь подз. газ. 3 р. - 2 слесарь подз. газ. 5 р. - 1 эл.газосв. 5 р. - 1 | 387.99 | 22.8 | 2211.543 | 6263.0898 | 9394.6347 | 9755.3886
|  | св. 100 до 200 включ. | " | то же | 387.99 | 26 | 2521.935 | 7142.1199 | 10713.1799 | 11124.566
138 | Продолжение таблицы Б.1 | [9 empty] | Р ГАЗПРОМ ГАЗОРАСПРЕДЕЛЕНИЕ 6.4-2015
| Наименование работ/услуг |  | Единица измерения | Состав бригады, чел. | Часовой ФОТ бригады, руб | Норма времени на единицу, чел.×ч | Расходы на оплату труда, руб | Себесто-имость, руб | Цена*, руб
[9 empty] | для производ-ственных потреби-телей (без НДС) | для населе-ния (с НДС)
|  | св. 200 до 300 включ. | задвижка | слесарь подз. газ. 4 р. - 2 слесарь подз. газ. 5 р. - 1 эл.газосв. 5 р. - 1 | 404.01 | 29.2 | 2949.273 | 8352.3411 | 12528.5117 | 13009.6066
|  | св. 300 до 400 включ. | " | то же | 404.01 | 32.4 | 3272.481 | 9267.6662 | 13901.4993 | 14435.3169
|  | св. 400 до 500 включ. | " | " | 404.01 | 35.6 | 3595.689 | 10182.9912 | 15274.4869 | 15861.0272
|  | св. 500 до 600 включ. | " | слесарь подз. газ. 5 р. - 3 эл.газосв. 5 р. - 1 | 426.81 | 38.8 | 4140.057 | 11724.6414 | 17586.9621 | 18262.3015
|  | св. 600 до 700 включ. | " | то же | 426.81 | 42 | 4481.505 | 12691.6222 | 19037.4332 | 19768.4707
|  | св. 700 до 800 включ. | " | " | 426.81 | 45.2 | 4822.953 | 13658.6029 | 20487.9043 | 21274.6399
|  | св. 800 до 900 включ. | " | " | 426.81 | 48.4 | 5164.401 | 14625.5836 | 21938.3754 | 22780.8091
|  | св. 900 до 1000 включ. | " | " | 426.81 | 51.6 | 5505.849 | 15592.5644 | 23388.8466 | 24286.9783
|  | св. 1000 | " | " | 426.81 | 54.8 | 5847.297 | 16559.5451 | 24839.3177 | 25793.1475
| 4.2.2.17 | Окраска ограждения запорной арматуры | м2 ограждения | слесарь подз. газ. 2 р. - 1 слесарь подз. газ. 3 р. - 1 | 148 | 1,00 | 74 | 209 | 314 | 326
139 | Продолжение таблицы Б.1 | [9 empty] | Р ГАЗПРОМ ГАЗОРАСПРЕДЕЛЕНИЕ 6.4-2015
| Наименование работ/услуг |  | Единица измерения | Состав бригады, чел. | Часовой ФОТ бригады, руб | Норма времени на единицу, чел.×ч | Расходы на оплату труда, руб | Себесто-имость, руб | Цена*, руб
[9 empty] | для производ-ственных потреби-телей (без НДС) | для населе-ния (с НДС)
| 4.2.2.18 | Замена ограждения/поврежденного участка ограждения запорной арматуры | пог. м ограждения | слесарь подз. газ. 2 р. - 1 слесарь подз. газ. 3 р. - 1 эл.газосв. 4 р. - 1 | 271 | 2,00 | 181 | 512 | 768 | 797
П р и м е ч а н и е - Цены определены без учета стоимости разработки грунта. Стоимость разработки грунта следует определять на основании федеральной сметно-нормативной базы.
4.3 Установки электрохимической защиты
4.3.1 Техническое обслуживание
| 4.3.1.1 | Измерение показывающими приборами разности потенциалов "сооружение-сооружение" | пункт измерения | монтер ЭХЗ 4 р. - 2 | 177.84 | 1.2 | 106.704 | 302.1857 | 453.2786 | -
| 4.3.1.2 | Измерение показывающими приборами разности потенциалов "рельс-земля" | пункт измерения | монтер ЭХЗ 4 р. - 2 | 177.84 | 1.3 | 115.596 | 327.3679 | 491.0518 | -
| 4.3.1.3 | Измерение показывающими приборами разности потенциалов "сооружение-земля" | пункт измерения | монтер ЭХЗ 4 р. - 2 | 177.84 | 1.2 | 106.704 | 302.1857 | 453.2786 | -
140 | Продолжение таблицы Б.1 | [9 empty] | Р ГАЗПРОМ ГАЗОРАСПРЕДЕЛЕНИЕ 6.4-2015
| Наименование работ/услуг |  | Единица измерения | Состав бригады, чел. | Часовой ФОТ бригады, руб | Норма времени на единицу, чел.×ч | Расходы на оплату труда, руб | Себесто-имость, руб | Цена*, руб
[9 empty] | для производ-ственных потреби-телей (без НДС) | для населе-ния (с НДС)
| 4.3.1.4 | Измерение регистрирующими приборами разности потенциалов "сооружение-земля" при снятии показаний
|  | в течение 4 часов | пункт измерения | монтер ЭХЗ 4 р. - 2 | 177.84 | 2.78 | 247.1976 | 700.0636 | 1050.0954 | 1090.4191
|  | в течение 8 часов | то же | то же | 177.84 | 3 | 266.76 | 755.4643 | 1133.1965 | 1176.7112
|  | в течение 24 часов | " | " | 177.84 | 4.31 | 383.2452 | 1085.3504 | 1628.0256 | 1690.5418
| 4.3.1.5 | Измерение регистрирующими приборами разности потенциалов "сооружение-сооружение", "рельс-земля" при снятии показаний
|  | в течение 4 часов | пункт измерения | монтер ЭХЗ 4 р. - 2 | 177.84 | 3 | 266.76 | 755.4643 | 1133.1965 | 1176.7112
|  | в течение 8 часов | то же | то же | 177.84 | 3.3 | 293.436 | 831.0108 | 1246.5161 | 1294.3823
|  | в течение 24 часов | " | " | 177.84 | 4.7 | 417.924 | 1183.5608 | 1775.3412 | 1843.5143
| 4.3.1.6 | Измерение разности потенциалов методом выносного электрода | 100 м | монтер ЭХЗ 4 р. - 2 | 178 | 7,00 | 622 | 1763 | 2644 | -
| 4.3.1.7 | Измерение разности потенциалов показывающими приборами между протектором и землей или в цепи протектора | пункт измерения | монтер ЭХЗ 4 р. - 2 | 177.84 | 1 | 88.92 | 251.8214 | 377.7322 | -
141 | Продолжение таблицы Б.1 | [9 empty] | Р ГАЗПРОМ ГАЗОРАСПРЕДЕЛЕНИЕ 6.4-2015
| Наименование работ/услуг |  | Единица измерения | Состав бригады, чел. | Часовой ФОТ бригады, руб | Норма времени на единицу, чел.×ч | Расходы на оплату труда, руб | Себесто-имость, руб | Цена*, руб
[9 empty] | для производ-ственных потреби-телей (без НДС) | для населе-ния (с НДС)
| 4.3.1.8 | Определение показывающими приборами сопротивления цепи "протектор-сооружение" | пункт измерения | монтер ЭХЗ 4 р. - 2 | 177.84 | 1 | 88.92 | 251.8214 | 377.7322 | -
| 4.3.1.9 | Определение сопротивления цепи катодной защиты | установка | монтер ЭХЗ 4 р. - 2 | 177.84 | 2.15 | 191.178 | 541.4161 | 812.1241 | -
| 4.3.1.10 | Измерение сопротивления рельсового стыка при помощи стыкомера | стык | монтер ЭХЗ 4 р. - 2 | 177.84 | 0.39 | 34.6788 | 98.2104 | 147.3155 | -
| 4.3.1.11 | Измерение сопротивления рельсового стыка при помощи двух милливольтметров | стык | монтер ЭХЗ 4 р. - 2 | 177.84 | 0.66 | 58.6872 | 166.2022 | 249.3032 | -
| 4.3.1.12 | Измерение удельного электрического сопротивления грунта при расстоянии между пунктами измерений до 200 м включительно | пункт измерения | монтер ЭХЗ 4 р. - 2 | 177.84 | 0.69 | 61.3548 | 173.7568 | 260.6352 | -
| 4.3.1.13 | Измерение удельного электрического сопротивления грунта при расстоянии между пунктами измерений свыше 200 до 500 м включительно | пункт измерения | монтер ЭХЗ 4 р. - 2 | 177.84 | 0.9 | 80.028 | 226.6393 | 339.9589 | -
| 4.3.1.14 | Измерение сопротивления растеканию тока защитного заземления или анодного заземления | пункт измерения | монтер ЭХЗ 4 р. - 2 | 177.84 | 0.78 | 69.3576 | 196.4207 | 294.6311 | -
142 | Продолжение таблицы Б.1 | [9 empty] | Р ГАЗПРОМ ГАЗОРАСПРЕДЕЛЕНИЕ 6.4-2015
| Наименование работ/услуг |  | Единица измерения | Состав бригады, чел. | Часовой ФОТ бригады, руб | Норма времени на единицу, чел.×ч | Расходы на оплату труда, руб | Себесто-имость, руб | Цена*, руб
[9 empty] | для производ-ственных потреби-телей (без НДС) | для населе-ния (с НДС)
| 4.3.1.15 | Измерение продольного и поперечного градиента потенциала | пункт измерения | монтер ЭХЗ 4 р. - 2 | 177.84 | 1.5 | 133.38 | 377.7322 | 566.5982 | -
| 4.3.1.16 | Измерение поляризационного потенциала на контрольно-измерительном пункте, оборудованном МЭСД | пункт | монтер ЭХЗ 4 р. - 2 | 177.84 | 1 | 88.92 | 251.8214 | 377.7322 | -
| 4.3.1.17 | Измерение поляризационного потенциала на контрольно-измерительном пункте, не оборудованных МЭСД | пункт | монтер ЭХЗ 4 р. - 1 монтер ЭХЗ 5 р. - 1 | 190.15 | 1.3 | 123.5975 | 350.0281 | 525.0422 | -
| 4.3.1.18 | Измерение сопротивления заземляющего устройства молниезащиты пункта редуцирования газа | пункт | монтер ЭХЗ 4 р. - 1 монтер ЭХЗ 5 р. - 1 | 190.15 | 0.6 | 57.045 | 161.5514 | 242.3272 | -
| 4.3.1.19 | Определение опасного действия переменного тока | пункт измерения | монтер ЭХЗ 4 р. - 2 | 177.84 | 1.63 | 144.9396 | 410.4689 | 615.7034 | -
| 4.3.1.20 | Определение полярности омического падения потенциала между сооружением и вспомогательным электродом сравнения | пункт измерения | монтер ЭХЗ 4 р. - 2 | 177.84 | 1.63 | 144.9396 | 410.4689 | 615.7034 | -
| 4.3.1.21 | Определение наличия блуждающих токов в земле при измерении "земля - земля" | пункт измерения | монтер ЭХЗ 4 р. - 2 | 177.84 | 1.5 | 133.38 | 377.7322 | 566.5982 | -
143 | Продолжение таблицы Б.1 | [9 empty] | Р ГАЗПРОМ ГАЗОРАСПРЕДЕЛЕНИЕ 6.4-2015
| Наименование работ/услуг |  | Единица измерения | Состав бригады, чел. | Часовой ФОТ бригады, руб | Норма времени на единицу, чел.×ч | Расходы на оплату труда, руб | Себесто-имость, руб | Цена*, руб
[9 empty] | для производ-ственных потреби-телей (без НДС) | для населе-ния (с НДС)
| 4.3.1.22 | Определение наличия блуждающих токов в земле при измерении "земля - металлическое сооружение" | пункт измерения | монтер ЭХЗ 4 р. - 2 | 177.84 | 1.5 | 133.38 | 377.7322 | 566.5982 | -
| 4.3.1.23 | Определение коррозионной агрессивности грунта по плотности катодного тока | пункт измерения | монтер ЭХЗ 4 р. - 1 монтер ЭХЗ 5 р. - 1 | 190 | 1,19 | 113 | 320 | 481 | -
| 4.3.1.24 | Определение коррозионной агрессивности грунта по удельному электрическому сопротивлению в лабораторных условиях | пункт измерения | монтер ЭХЗ 4 р. - 1 монтер ЭХЗ 5 р. - 1 | 190.15 | 2.5 | 237.6875 | 673.131 | 1009.6965 | -
| 4.3.1.25 | Определение величины и направления тока в трубопроводе | измерение | монтер ЭХЗ 4 р. - 1 монтер ЭХЗ 5 р. - 1 | 190 | 1,00 | 95 | 269 | 404 | -
| 4.3.1.26 | Контроль состояния переходов газопроводов через автомобильные и железные дороги методом измерения потенциалов газопровода и футляра относительно электрода сравнения при длине футляра, м | футляр | монтер ЭХЗ 4 р. - 2
|  | до 20 включительно |  |  | 177.84 | 2.4 | 213.408 | 604.3715 | 906.5572 | -
|  | св. 20 |  |  | 177.84 | 4.35 | 386.802 | 1095.4233 | 1643.1349 | -
144 | Продолжение таблицы Б.1 | [9 empty] | Р ГАЗПРОМ ГАЗОРАСПРЕДЕЛЕНИЕ 6.4-2015
| Наименование работ/услуг |  | Единица измерения | Состав бригады, чел. | Часовой ФОТ бригады, руб | Норма времени на единицу, чел.×ч | Расходы на оплату труда, руб | Себесто-имость, руб | Цена*, руб
[9 empty] | для производ-ственных потреби-телей (без НДС) | для населе-ния (с НДС)
| 4.3.1.27 | Контроль состояния переходов газопроводов через автомобильные и железные дороги методом смещения потенциалов газопровода катодной поляризацией при длине футляра, м | футляр | монтер ЭХЗ 4 р. - 2
|  | до 20 включительно |  |  | 177.84 | 4.5 | 400.14 | 1133.1965 | 1699.7947 | -
|  | св. 20 |  |  | 177.84 | 6.5 | 577.98 | 1636.8394 | 2455.259 | -
| 4.3.1.28 | Контроль состояния переходов газопроводов через автомобильные и железные дороги методом измерения сопротивления цепи "газопровод-футляр" | футляр | монтер ЭХЗ 4 р. - 2 | 177.84 | 1.8 | 160.056 | 453.2786 | 679.9179 | -
| 4.3.1.29 | Проверка исправности контрольно-измерительного пункта, оборудованного МЭСД | пункт | монтер ЭХЗ 4 р. - 2 | 177.84 | 2.22 | 197.4024 | 559.0436 | 838.5654 | -
| 4.3.1.30 | Техническое обслуживание катодной установки ЭХЗ с автоматическим преобразователем | установка | монтер ЭХЗ 4 р. - 1 монтер ЭХЗ 5 р. - 1 | 190 | 1,90 | 181 | 512 | 767 | -
| 4.3.1.31 | Техническое обслуживание катодной установки ЭХЗ с неавтоматическим преобразователем | установка | монтер ЭХЗ 4 р. - 2 | 177.84 | 1.9 | 168.948 | 478.4607 | 717.6911 | -
145 | Продолжение таблицы Б.1 | [9 empty] | Р ГАЗПРОМ ГАЗОРАСПРЕДЕЛЕНИЕ 6.4-2015
| Наименование работ/услуг |  | Единица измерения | Состав бригады, чел. | Часовой ФОТ бригады, руб | Норма времени на единицу, чел.×ч | Расходы на оплату труда, руб | Себесто-имость, руб | Цена*, руб
[9 empty] | для производ-ственных потреби-телей (без НДС) | для населе-ния (с НДС)
| 4.3.1.32 | Техническое обслуживание протекторной установки ЭХЗ с проверкой эффективности | установка | монтер ЭХЗ 4 р. - 1 монтер ЭХЗ 5 р. - 1 | 190 | 3,50 | 333 | 942 | 1414 | -
| 4.3.1.33 | Техническое обслуживание усиленного дренажа | дренаж | монтер ЭХЗ 4 р. - 1 монтер ЭХЗ 6 р. - 1 | 207 | 2,29 | 237 | 671 | 1006 | -
| 4.3.1.34 | Техническое обслуживание поляризованного дренажа | дренаж | монтер ЭХЗ 4 р. - 1 монтер ЭХЗ 5 р. - 1 | 190 | 1,90 | 181 | 512 | 767 | 797
| 4.3.1.35 | Техническое обслуживание электроизолирующих соединений и проверка их диэлектрических свойств | фланец | монтер ЭХЗ 4 р. - 2 | 177.84 | 0.76 | 67.5792 | 191.3843 | 287.0764 | -
| 4.3.1.36 | Техническое обслуживание блока совместной защиты (одноканального) | блок | монтер ЭХЗ 4 р. - 2 | 178 | 0,90 | 80 | 227 | 340 | -
| 4.3.1.37 | Проверка эффективности работы катодной установки ЭХЗ с автоматическим преобразователем при измерении разности потенциалов до 4 пунктов | установка | монтер ЭХЗ 5 р. - 1 монтер ЭХЗ 6 р. - 1 | 219.1 | 8.19 | 897.2145 | 2540.9115 | 3811.3672 | -
146 | Продолжение таблицы Б.1 | [9 empty] | Р ГАЗПРОМ ГАЗОРАСПРЕДЕЛЕНИЕ 6.4-2015
| Наименование работ/услуг |  | Единица измерения | Состав бригады, чел. | Часовой ФОТ бригады, руб | Норма времени на единицу, чел.×ч | Расходы на оплату труда, руб | Себесто-имость, руб | Цена*, руб
[9 empty] | для производ-ственных потреби-телей (без НДС) | для населе-ния (с НДС)
| 4.3.1.38 | Проверка эффективности работы катодной установки ЭХЗ с автоматическим преобразователем при измерении разности потенциалов свыше 4 до 6 пунктов | установка | монтер ЭХЗ 5 р. - 1 монтер ЭХЗ 6 р. - 1 | 219.1 | 9.59 | 1050.5845 | 2975.2553 | 4462.883 | -
| 4.3.1.39 | Проверка эффективности работы катодной установки ЭХЗ с автоматическим преобразователем при измерении разности потенциалов свыше 6 до 8 пунктов | установка | монтер ЭХЗ 5 р. - 1 монтер ЭХЗ 6 р. - 1 | 219.1 | 10.99 | 1203.9545 | 3409.5991 | 5114.3987 | -
| 4.3.1.40 | Проверка эффективности работы катодной установки ЭХЗ с автоматическим преобразователем при измерении разности потенциалов свыше 8 до 10 пунктов | установка | монтер ЭХЗ 5 р. - 1 монтер ЭХЗ 6 р. - 1 | 219.1 | 12.39 | 1357.3245 | 3843.943 | 5765.9145 | -
| 4.3.1.41 | Проверка эффективности работы катодной установки ЭХЗ с неавтоматическим преобразователем при измерении разности потенциалов до 4 пунктов | установка | монтер ЭХЗ 4 р. - 2 | 177.84 | 8.19 | 728.2548 | 2062.4176 | 3093.6264 | -
147 | Продолжение таблицы Б.1 | [9 empty] | Р ГАЗПРОМ ГАЗОРАСПРЕДЕЛЕНИЕ 6.4-2015
| Наименование работ/услуг |  | Единица измерения | Состав бригады, чел. | Часовой ФОТ бригады, руб | Норма времени на единицу, чел.×ч | Расходы на оплату труда, руб | Себесто-имость, руб | Цена*, руб
[9 empty] | для производ-ственных потреби-телей (без НДС) | для населе-ния (с НДС)
| 4.3.1.42 | Проверка эффективности работы катодной установки ЭХЗ с неавтоматическим преобразователем при измерении разности потенциалов свыше 4 до 6 пунктов | установка | монтер ЭХЗ 4 р. - 2 | 177.84 | 9.59 | 852.7428 | 2414.9676 | 3622.4514 | -
| 4.3.1.43 | Проверка эффективности работы катодной установки ЭХЗ с неавтоматическим преобразователем при измерении разности потенциалов свыше 6 до 8 пунктов | установка | монтер ЭХЗ 4 р. - 2 | 177.84 | 10.99 | 977.2308 | 2767.5176 | 4151.2764 | -
| 4.3.1.44 | Проверка эффективности работы катодной установки ЭХЗ с неавтоматическим преобразователем при измерении разности потенциалов свыше 8 до 10 пунктов | установка | монтер ЭХЗ 4 р. - 2 | 177.84 | 12.39 | 1101.7188 | 3120.0676 | 4680.1015 | -
| 4.3.1.45 | Проверка эффективности усиленного дренажа при измерении разности потенциалов до 4 пунктов | дренаж | монтер ЭХЗ 5 р. - 1 монтер ЭХЗ 6 р. - 1 | 219 | 8,19 | 897 | 2541 | 3811 | -
| 4.3.1.46 | Проверка эффективности усиленного дренажа при измерении разности потенциалов свыше 4 до 6 пунктов | дренаж | монтер ЭХЗ 5 р. - 1 монтер ЭХЗ 6 р. - 1 | 219 | 9,59 | 1051 | 2975 | 4463 | -
148 | Продолжение таблицы Б.1 | [9 empty] | Р ГАЗПРОМ ГАЗОРАСПРЕДЕЛЕНИЕ 6.4-2015
| Наименование работ/услуг |  | Единица измерения | Состав бригады, чел. | Часовой ФОТ бригады, руб | Норма времени на единицу, чел.×ч | Расходы на оплату труда, руб | Себесто-имость, руб | Цена*, руб
[9 empty] | для производ-ственных потреби-телей (без НДС) | для населе-ния (с НДС)
| 4.3.1.47 | Проверка эффективности усиленного дренажа при измерении разности потенциалов свыше 6 до 8 пунктов | дренаж | монтер ЭХЗ 5 р. - 1 монтер ЭХЗ 6 р. - 1 | 219 | 10,99 | 1204 | 3410 | 5114 | -
| 4.3.1.48 | Проверка эффективности усиленного дренажа при измерении разности потенциалов свыше 8 до 10 пунктов | дренаж | монтер ЭХЗ 5 р. - 1 монтер ЭХЗ 6 р. - 1 | 219 | 12,39 | 1357 | 3844 | 5766 | -
| 4.3.1.49 | Проверка эффективности поляризованного дренажа при измерении разности потенциалов до 4 пунктов | дренаж | монтер ЭХЗ 4 р. - 2 | 177.84 | 8.19 | 728.2548 | 2062.4176 | 3093.6264 | -
| 4.3.1.50 | Проверка эффективности поляризованного дренажа при измерении разности потенциалов свыше 4 до 6 пунктов | дренаж | монтер ЭХЗ 4 р. - 2 | 177.84 | 9.59 | 852.7428 | 2414.9676 | 3622.4514 | -
| 4.3.1.51 | Проверка эффективности поляризованного дренажа при измерении разности потенциалов свыше 6 до 8 пунктов | дренаж | монтер ЭХЗ 4 р. - 2 | 177.84 | 10.99 | 977.2308 | 2767.5176 | 4151.2764 | -
| 4.3.1.52 | Проверка эффективности поляризованного дренажа при измерении разности потенциалов свыше 8 до 10 пунктов | дренаж | монтер ЭХЗ 4 р. - 2 | 177.84 | 12.39 | 1101.7188 | 3120.0676 | 4680.1015 | -
149 | Продолжение таблицы Б.1 | [9 empty] | Р ГАЗПРОМ ГАЗОРАСПРЕДЕЛЕНИЕ 6.4-2015
| Наименование работ/услуг |  | Единица измерения | Состав бригады, чел. | Часовой ФОТ бригады, руб | Норма времени на единицу, чел.×ч | Расходы на оплату труда, руб | Себесто-имость, руб | Цена*, руб
[9 empty] | для производ-ственных потреби-телей (без НДС) | для населе-ния (с НДС)
| 4.3.1.53 | Периодическая регулировка/наладка режима работы катодной установки ЭХЗ с автоматическим преобразователем | установка | монтер ЭХЗ 5 р. - 1 монтер ЭХЗ 6 р. - 1 | 219.1 | 1.81 | 198.2855 | 561.5445 | 842.3168 | -
| 4.3.1.54 | Периодическая регулировка/наладка режима работы катодной установки ЭХЗ с неавтоматическим преобразователем | установка | монтер ЭХЗ 4 р. - 2 | 177.84 | 1.81 | 160.9452 | 455.7968 | 683.6952 | -
| 4.3.1.55 | Проверка, регулировка и испытание под максимальной нагрузкой усиленного дренажа с магнитными усилителями | дренаж | монтер ЭХЗ 4 р. - 1 монтер ЭХЗ 5 р. - 1 | 190 | 1,81 | 172 | 487 | 731 | -
| 4.3.1.56 | Проверка, регулировка и испытание под максимальной нагрузкой усиленного дренажа с электронной системой регулирования | дренаж | монтер ЭХЗ 4 р. - 1 монтер ЭХЗ 5 р. - 1 | 190.15 | 1.81 | 172.0858 | 487.3468 | 731.0203 | -
| 4.3.1.57 | Проверка и испытание под максимальной нагрузкой поляризованного дренажа | дренаж | монтер ЭХЗ 4 р. - 1 монтер ЭХЗ 5 р. - 1 | 190 | 1,30 | 124 | 350 | 525 | -
150 | Продолжение таблицы Б.1 | [9 empty] | Р ГАЗПРОМ ГАЗОРАСПРЕДЕЛЕНИЕ 6.4-2015
| Наименование работ/услуг |  | Единица измерения | Состав бригады, чел. | Часовой ФОТ бригады, руб | Норма времени на единицу, чел.×ч | Расходы на оплату труда, руб | Себесто-имость, руб | Цена*, руб
[9 empty] | для производ-ственных потреби-телей (без НДС) | для населе-ния (с НДС)
| 4.3.1.58 | Проверка, регулировка и испытание под максимальной нагрузкой преобразователя катодной установки ЭХЗ с неуправляемыми выпрямителями | установка | монтер ЭХЗ 4 р. - 1 монтер ЭХЗ 5 р. - 1 | 190.15 | 1.9 | 180.6425 | 511.5796 | 767.3693 | -
| 4.3.1.59 | Проверка, регулировка и испытание под максимальной нагрузкой преобразователя катодной установки ЭХЗ с управляемыми выпрямителями | установка | монтер ЭХЗ 4 р. - 1 монтер ЭХЗ 5 р. - 1 | 190.15 | 1.9 | 180.6425 | 511.5796 | 767.3693 | -
| 4.3.1.60 | Определение трассы газопровода и сбор данных коррозионного состояния подземного газопровода с использованием передвижной лаборатории | км | инженер - 1 монтер ЭХЗ 4 р. - 1 монтер ЭХЗ 6 р. - 1 | 334.49 | 5.4 | 602.082 | 1705.0962 | 2557.6443 | -
4.3.2 Текущий и капитальный ремонт
| 4.3.2.1 | Демонтаж установки усиленного дренажа при массе до 100 кг включительно | ЭЗУ | монтер ЭХЗ 4 р. - 2 | 177.84 | 1.7 | 151.164 | 428.0964 | 642.1447 | -
| 4.3.2.2 | Демонтаж установки усиленного дренажа при массе свыше 100 кг | ЭЗУ | монтер ЭХЗ 4 р. - 3 | 266.76 | 2.44 | 216.9648 | 614.4443 | 921.6665 | -
| 4.3.2.3 | Демонтаж установки поляризованного дренажа массой до 100 кг включительно | ЭЗУ | монтер ЭХЗ 4 р. - 2 | 177.84 | 1.2 | 106.704 | 302.1857 | 453.2786 | 470.6845
151 | Продолжение таблицы Б.1 | [9 empty] | Р ГАЗПРОМ ГАЗОРАСПРЕДЕЛЕНИЕ 6.4-2015
| Наименование работ/услуг |  | Единица измерения | Состав бригады, чел. | Часовой ФОТ бригады, руб | Норма времени на единицу, чел.×ч | Расходы на оплату труда, руб | Себесто-имость, руб | Цена*, руб
[9 empty] | для производ-ственных потреби-телей (без НДС) | для населе-ния (с НДС)
| 4.3.2.4 | Демонтаж установки поляризованного дренажа массой свыше 100 кг | ЭЗУ | монтер ЭХЗ 4 р. - 3 | 266.76 | 1.9 | 168.948 | 478.4607 | 717.6911 | 745.2504
| 4.3.2.5 | Демонтаж катодной установки при массе до 100 кг включительно | ЭЗУ | монтер ЭХЗ 4 р. - 2 | 177.84 | 1.7 | 151.164 | 428.0964 | 642.1447 | -
| 4.3.2.6 | Демонтаж катодной установки при массе свыше 100 кг | ЭЗУ | монтер ЭХЗ 4 р. - 3 | 266.76 | 2.78 | 247.1976 | 700.0636 | 1050.0954 | -
| 4.3.2.7 | Осмотр установки ЭХЗ с автоматическим преобразователем с составлением дефектной ведомости | ЭЗУ | монтер ЭХЗ 4 р. - 1 монтер ЭХЗ 6 р. - 1 | 207 | 1,76 | 182 | 515 | 773 | -
| 4.3.2.8 | Осмотр установки ЭХЗ с неавтоматическим преобразователем с составлением дефектной ведомости | ЭЗУ | монтер ЭХЗ 4 р. - 1 монтер ЭХЗ 5 р. - 1 | 190 | 1,76 | 167 | 474 | 711 | -
| 4.3.2.9 | Опытное включение катодной установки ЭХЗ
|  | до 10 включ. | установка | монтер ЭХЗ 4 р. -1 монтер ЭХЗ 5 р. -1 монтер ЭХЗ 6 р. -1 | 308.02 | 13 | 1334.7533 | 3780.0214 | 5670.0322 | -
|  | св. 10 до 15 включ. | " | то же | 308.02 | 15 | 1540.1 | 4361.5632 | 6542.3448 | -
152 | Продолжение таблицы Б.1 | [9 empty] | Р ГАЗПРОМ ГАЗОРАСПРЕДЕЛЕНИЕ 6.4-2015
| Наименование работ/услуг |  | Единица измерения | Состав бригады, чел. | Часовой ФОТ бригады, руб | Норма времени на единицу, чел.×ч | Расходы на оплату труда, руб | Себесто-имость, руб | Цена*, руб
[9 empty] | для производ-ственных потреби-телей (без НДС) | для населе-ния (с НДС)
|  | св. 15 до 20 включ. | установка | монтер ЭХЗ 4 р. -1 монтер ЭХЗ 5 р. -1 монтер ЭХЗ 6 р. -1 | 308.02 | 17.5 | 1796.7833 | 5088.4904 | 7632.7356 | -
|  | св. 20 до 25 включ. | " | то же | 308.02 | 20 | 2053.4667 | 5815.4176 | 8723.1264 | -
|  | св. 25 до 30 включ. | " | " | 308.02 | 22.5 | 2310.15 | 6542.3448 | 9813.5172 | -
| 4.3.2.10 | Опытное включение усиленного дренажа
|  | до 10 включ. | установка | монтер ЭХЗ 4 р. -1 монтер ЭХЗ 5 р. -1 монтер ЭХЗ 6 р. -1 | 308.02 | 15.6 | 1601.704 | 4536.0257 | 6804.0386 | -
|  | св. 10 до 15 включ. | " | то же | 308.02 | 17.7 | 1817.318 | 5146.6446 | 7719.9669 | -
|  | св. 15 до 20 включ. | " | " | 308.02 | 19.8 | 2032.932 | 5757.2634 | 8635.8951 | -
|  | св. 20 до 25 включ. | " | " | 308.02 | 21.9 | 2248.546 | 6367.8823 | 9551.8234 | -
|  | св. 25 до 30 включ. | " | " | 308.02 | 24 | 2464.16 | 6978.5011 | 10467.7517 | -
| 4.3.2.11 | Демонтаж электронного блока управления преобразователя установки ЭХЗ | блок | монтер ЭХЗ 4 р. -1 монтер ЭХЗ 5 р. -1 | 190 | 0,66 | 63 | 178 | 267 | -
153 | Продолжение таблицы Б.1 | [9 empty] | Р ГАЗПРОМ ГАЗОРАСПРЕДЕЛЕНИЕ 6.4-2015
| Наименование работ/услуг |  | Единица измерения | Состав бригады, чел. | Часовой ФОТ бригады, руб | Норма времени на единицу, чел.×ч | Расходы на оплату труда, руб | Себесто-имость, руб | Цена*, руб
[9 empty] | для производ-ственных потреби-телей (без НДС) | для населе-ния (с НДС)
| 4.3.2.12 | Установка электронного блока управления преобразователя установки ЭХЗ | блок | монтер ЭХЗ 4 р. -1 монтер ЭХЗ 5 р. -1 | 190 | 0,80 | 76 | 215 | 323 | -
| 4.3.2.13 | Демонтаж электроизмерительного блока автоматического преобразователя установки ЭХЗ | блок | монтер ЭХЗ 4 р. -1 монтер ЭХЗ 5 р. -1 | 190 | 0,56 | 53 | 151 | 226 | -
| 4.3.2.14 | Установка электроизмерительного блока автоматического преобразователя установки ЭХЗ | блок | монтер ЭХЗ 4 р. -1 монтер ЭХЗ 5 р. -1 | 190 | 0,70 | 67 | 188 | 283 | -
| 4.3.2.15 | Ремонт вентильных блоков преобразователя установки ЭХЗ при количестве заменяемых диодов
|  | до 2 | блок | монтер ЭХЗ 4 р. - 1 монтер ЭХЗ 5 р. - 1 | 190.15 | 1.7 | 161.6275 | 457.7291 | 686.5936 | -
|  | св. 2 | " | то же | 190.15 | 2.3 | 218.6725 | 619.2805 | 928.9208 | -
| 4.3.2.16 | Ремонт контактного устройства на анодном заземлении в ковере | контактное устройство | монтер ЭХЗ 4 р. - 2 | 177.84 | 2.64 | 234.7488 | 664.8086 | 997.2129 | -
| 4.3.2.17 | Ремонт контактного устройства на анодном заземлителе в стойке КИП | контактное устройство | монтер ЭХЗ 4 р. - 2 | 177.84 | 2.64 | 234.7488 | 664.8086 | 997.2129 | -
154 | Продолжение таблицы Б.1 | [9 empty] | Р ГАЗПРОМ ГАЗОРАСПРЕДЕЛЕНИЕ 6.4-2015
| Наименование работ/услуг |  | Единица измерения | Состав бригады, чел. | Часовой ФОТ бригады, руб | Норма времени на единицу, чел.×ч | Расходы на оплату труда, руб | Себесто-имость, руб | Цена*, руб
[9 empty] | для производ-ственных потреби-телей (без НДС) | для населе-ния (с НДС)
| 4.3.2.18 | Ремонт контактного устройства на трубопроводе в ковере | контактное устройство | монтер ЭХЗ 4 р. - 2 | 177.84 | 3.47 | 308.5524 | 873.8204 | 1310.7306 | -
| 4.3.2.19 | Ремонт контрольно-измерительного пункта на трубопроводе, оборудованном медносульфатным электродом сравнения | пункт | монтер ЭХЗ 4 р. - 1 монтер ЭХЗ 5 р. - 1 | 190.15 | 5.56 | 528.617 | 1497.0433 | 2245.565 | -
| 4.3.2.20 | Определение мест повреждения дренажного кабеля приборным методом | 10 м кабеля | монтер ЭХЗ 4 р. - 1 монтер ЭХЗ 5 р. - 1 | 190 | 2,84 | 270 | 765 | 1147 | -
| 4.3.2.21 | Замена тиристора преобразователя установки ЭХЗ | тиристор | монтер ЭХЗ 4 р. - 1 монтер ЭХЗ 5 р. - 1 | 190 | 1,10 | 105 | 296 | 444 | -
| 4.3.2.22 | Замена потенциометра | потенци-ометр | монтер ЭХЗ 4 р. - 2 | 177.84 | 1 | 88.92 | 251.8214 | 377.7322 | -
| 4.3.2.23 | Замена участка кабельной линии длиной до 1 м, проложенного в грунте | м кабеля | монтер ЭХЗ 4 р. - 2 | 177.84 | 1 | 88.92 | 251.8214 | 377.7322 | -
П р и м е ч а н и е - При длине участка свыше 1 м на каждый последующий метр кабеля к цене применять коэф. 0,1.
155 | Продолжение таблицы Б.1 | [9 empty] | Р ГАЗПРОМ ГАЗОРАСПРЕДЕЛЕНИЕ 6.4-2015
| Наименование работ/услуг |  | Единица измерения | Состав бригады, чел. | Часовой ФОТ бригады, руб | Норма времени на единицу, чел.×ч | Расходы на оплату труда, руб | Себесто-имость, руб | Цена*, руб
[9 empty] | для производ-ственных потреби-телей (без НДС) | для населе-ния (с НДС)
| 4.3.2.24 | Ремонт воздушной линии электропитания | одна неис-правность | монтер ЭХЗ 4 р. - 2 | 177.84 | 2 | 177.84 | 503.6429 | 755.4643 | -
| 4.3.2.25 | Окраска шкафа установки | м2 | монтер ЭХЗ 4 р. - 2 | 177.84 | 0.9 | 80.028 | 226.6393 | 339.9589 | -
| 4.3.2.26 | Устранение повреждений шкафа поляризованного дренажа | стенка шкафа | монтер ЭХЗ 4 р. - 2 | 177.84 | 0.62 | 55.1304 | 156.1293 | 234.1939 | -
| 4.3.2.27 | Устранение повреждений шкафа усиленного дренажа | стенка шкафа | монтер ЭХЗ 4 р. - 2 | 177.84 | 0.52 | 46.2384 | 130.9471 | 196.4207 | -
| 4.3.2.28 | Устранение повреждений шкафа катодной установки с неуправляемыми выпрямителями | стенка шкафа | монтер ЭХЗ 4 р. - 2 | 177.84 | 0.5 | 44.46 | 125.9107 | 188.8661 | -
| 4.3.2.29 | Устранение повреждений шкафа катодной установки с управляемыми выпрямителями | стенка шкафа | монтер ЭХЗ 4 р. - 2 | 177.84 | 0.82 | 72.9144 | 206.4936 | 309.7404 | -
| 4.3.2.30 | Ремонт переключателя | переключа-тель | монтер ЭХЗ 4 р. - 2 | 177.84 | 1.39 | 123.5988 | 350.0318 | 525.0477 | -
4.3.3 Прочие работы
| 4.3.3.1 | Изготовление подставки из уголка | подставка | газосв. 4 р. - 1 монтер ЭХЗ 4 р. - 1 | 205.25 | 1.26 | 129.3075 | 366.1988 | 549.2983 | -
| 4.3.3.2 | Изготовление коробки для отключающего устройства | коробка | газосв. 4 р. - 1 монтер ЭХЗ 4 р. - 1 | 205 | 2,78 | 285 | 808 | 1212 | -
156 | Продолжение таблицы Б.1 | [9 empty] | Р ГАЗПРОМ ГАЗОРАСПРЕДЕЛЕНИЕ 6.4-2015
| Наименование работ/услуг |  | Единица измерения | Состав бригады, чел. | Часовой ФОТ бригады, руб | Норма времени на единицу, чел.×ч | Расходы на оплату труда, руб | Себесто-имость, руб | Цена*, руб
[9 empty] | для производ-ственных потреби-телей (без НДС) | для населе-ния (с НДС)
| 4.3.3.3 | Изготовление пучков/жгутов с разъемами для преобразователей катодной установки | жгут | монтер ЭХЗ 4 р. - 1 | 88.92 | 1.18 | 104.9256 | 297.1493 | 445.7239 | -
| 4.3.3.4 | Изготовление пучков/жгутов с разъемами для преобразователей дренажной установки | жгут | монтер ЭХЗ 4 р. - 1 | 88.92 | 6.46 | 574.4232 | 1626.7665 | 2440.1498 | -
| 4.3.3.5 | Изготовление панелей из стеклопластика или текстолита для дренажных установок всех типов и преобразователей катодных установок | панель | монтер ЭХЗ 4 р. - 1 | 89 | 1,53 | 136 | 385 | 578 | -
П р и м е ч а н и е - Цены определены без учета стоимости разработки грунта. Стоимость разработки грунта следует определять на основании федеральной сметно-нормативной базы.
4.4 Пункты редуцирования газа
4.4.1 Мониторинг
| 4.4.1.1 | Технический осмотр ГРП при количестве линий редуцирования
|  | - одна | ГРП | слесарь по газ.об. 3 р. - 1 слесарь по газ.об. 4 р. - 1 | 183.93 | 0.72 | 66.2148 | 187.5203 | 281.2805 | -
|  | - две | " | то же | 183.93 | 0.87 | 80.0096 | 226.587 | 339.8806 | -
|  | - три | " | " | 183.93 | 1.04 | 95.6436 | 270.8627 | 406.294 | -
157 | Продолжение таблицы Б.1 | [9 empty] | Р ГАЗПРОМ ГАЗОРАСПРЕДЕЛЕНИЕ 6.4-2015
| Наименование работ/услуг |  | Единица измерения | Состав бригады, чел. | Часовой ФОТ бригады, руб | Норма времени на единицу, чел.×ч | Расходы на оплату труда, руб | Себесто-имость, руб | Цена*, руб
[9 empty] | для производ-ственных потреби-телей (без НДС) | для населе-ния (с НДС)
|  | - четыре | ГРП | слесарь по газ.об. 3 р. - 1 слесарь по газ.об. 4 р. - 2 | 282.15 | 2.04 | 191.862 | 543.3532 | 815.0298 | -
|  | - пять | " | то же | 282.15 | 2.25 | 211.6125 | 599.2866 | 898.9299 | -
|  | - шесть | " | " | 282.15 | 2.46 | 231.363 | 655.22 | 982.83 | -
|  | - семь | " | " | 282.15 | 2.67 | 251.1135 | 711.1534 | 1066.7301 | -
|  | - восемь | " | " | 282.15 | 2.88 | 270.864 | 767.0868 | 1150.6303 | -
| 4.4.1.2 | Технический осмотр ГРПШ при количестве линий редуцирования
|  | - одна | ГРПШ | слесарь по газ.об. 3 р. - 2 | 171.42 | 0.57 | 48.8547 | 138.3565 | 207.5348 | -
|  | - две | " | то же | 171.42 | 0.65 | 55.7115 | 157.775 | 236.6625 | -
| 4.4.1.3 | Проверка срабатывания защитной арматуры | ПЗК | слесарь по газ.об. 4 р. - 2 | 196.44 | 0.89 | 87.4158 | 247.5615 | 371.3423 | -
| 4.4.1.4 | Проверка срабатывания предохранительной арматуры | ПСК | слесарь по газ.об. 4 р. - 2 | 196.44 | 0.89 | 87.4158 | 247.5615 | 371.3423 | -
| 4.4.1.5 | Проверка перепада давления на фильтре | проверка | слесарь по газ.об. 4 р. - 2 | 196.44 | 0.49 | 48.1278 | 136.2979 | 204.4469 | -
| 4.4.1.6 | Проверка работоспособности задвижки | задвижка | слесарь по газ.об. 4 р. - 2 | 196.44 | 0.64 | 62.8608 | 178.0218 | 267.0327 | -
158 | Продолжение таблицы Б.1 | [9 empty] | Р ГАЗПРОМ ГАЗОРАСПРЕДЕЛЕНИЕ 6.4-2015
| Наименование работ/услуг |  | Единица измерения | Состав бригады, чел. | Часовой ФОТ бригады, руб | Норма времени на единицу, чел.×ч | Расходы на оплату труда, руб | Себесто-имость, руб | Цена*, руб
[9 empty] | для производ-ственных потреби-телей (без НДС) | для населе-ния (с НДС)
4.4.2 Техническое обслуживание
| 4.4.2.1 | Техническое обслуживание газопроводов и технических устройств ГРП при количестве линий редуцирования
|  | - одна | ГРП | слесарь по газ.об. 3 р. - 1 слесарь по газ.об. 4 р. - 2 | 282.15 | 6.9 | 648.945 | 1837.8122 | 2756.7184 | -
|  | - две | " | то же | 282.15 | 11.13 | 1046.7765 | 2964.471 | 4446.7066 | -
|  | - три | " | " | 282.15 | 15.4 | 1448.37 | 4101.7838 | 6152.6758 | -
|  | - четыре | " | " | 282.15 | 19.65 | 1848.0825 | 5233.7696 | 7850.6545 | -
|  | - пять | " | " | 282.15 | 23.9 | 2247.795 | 6365.7554 | 9548.6332 | -
|  | - шесть | " | " | 282.15 | 28.15 | 2647.5075 | 7497.7412 | 11246.6119 | -
|  | - семь | " | " | 282.15 | 32.4 | 3047.22 | 8629.727 | 12944.5906 | -
|  | - восемь | " | " | 282.15 | 36.65 | 3446.9325 | 9761.7128 | 14642.5693 | -
| 4.4.2.2 | Техническое обслуживание прибора учета газа в пункте редуцирования газа | прибор учета газа | слесарь по газ.об. 4 р. - 2 | 196.44 | 0.5 | 49.11 | 139.0795 | 208.6193 | -
| 4.4.2.3 | Техническое обслуживание газопроводов и технических устройств ГРПШ при количестве линий редуцирования
159 | Продолжение таблицы Б.1 | [9 empty] | Р ГАЗПРОМ ГАЗОРАСПРЕДЕЛЕНИЕ 6.4-2015
| Наименование работ/услуг |  | Единица измерения | Состав бригады, чел. | Часовой ФОТ бригады, руб | Норма времени на единицу, чел.×ч | Расходы на оплату труда, руб | Себесто-имость, руб | Цена*, руб
[9 empty] | для производ-ственных потреби-телей (без НДС) | для населе-ния (с НДС)
|  | - одна | ГРПШ | слесарь по газ.об. 4 р. - 2 | 196.44 | 2.4 | 235.728 | 667.5817 | 1001.3725 | -
|  | - две | " | то же | 196.44 | 3.33 | 327.0726 | 926.2696 | 1389.4044 | -
| 4.4.2.4 | Техническое обслуживание РДГК-6, РДГК-10, РДГД-20 и другой аналогичной редукционной арматурой, установленной в ГРПШ, ГРУ | регулятор | слесарь по газ.об. 4 р. - 2 | 196.44 | 2 | 196.44 | 556.3181 | 834.4771 | -
| 4.4.2.5 | Техническое обслуживание РДНК-400, РДСК-50 и другой аналогичной редукционной арматуры, установленной в ГРП, ГРПБ, ГРПШ, ГРУ | регулятор | слесарь по газ.об. 4 р. - 2 | 196.44 | 2.78 | 273.0516 | 773.2821 | 1159.9232 | -
| 4.4.2.6 | Чистка крестовины РДГК-10 и другой аналогичной редукционной арматуры | регулятор | слесарь по газ.об. 4 р. - 2 | 196.44 | 1.39 | 136.5258 | 386.6411 | 579.9616 | -
| 4.4.2.7 | Регулировка хода штока РДГК-10 и другой аналогичной редукционной арматуры | регулятор | слесарь по газ.об. 4 р. - 2 | 196.44 | 0.69 | 67.7718 | 191.9297 | 287.8946 | -
| 4.4.2.8 | Замена втулки РДГК-10 и другой аналогичной редукционной арматуры | регулятор | слесарь по газ.об. 4 р. - 2 | 196.44 | 1.39 | 136.5258 | 386.6411 | 579.9616 | -
| 4.4.2.9 | Продувка импульсных трубок в пункте редуцирования газа | пункт | слесарь по газ.об. 4 р. - 2 | 196.44 | 2.1 | 206.262 | 584.134 | 876.201 | -
160 | Продолжение таблицы Б.1 | [9 empty] | Р ГАЗПРОМ ГАЗОРАСПРЕДЕЛЕНИЕ 6.4-2015
| Наименование работ/услуг |  | Единица измерения | Состав бригады, чел. | Часовой ФОТ бригады, руб | Норма времени на единицу, чел.×ч | Расходы на оплату труда, руб | Себесто-имость, руб | Цена*, руб
[9 empty] | для производ-ственных потреби-телей (без НДС) | для населе-ния (с НДС)
| 4.4.2.10 | Очистка газового оборудования пункта редуцирования газа от конденсата при диаметре газопровода, мм
|  | до 50 включ. | пункт | слесарь по газ.об. 4 р. - 2 | 196.44 | 3 | 294.66 | 834.4771 | 1251.7157 | -
|  | св. 50 до 100 включ. | " | то же | 196.44 | 4.51 | 442.9722 | 1254.4973 | 1881.7459 | -
|  | св. 100 до 200 включ. | " | " | 196.44 | 6.53 | 641.3766 | 1816.3785 | 2724.5678 | -
4.4.3 Текущий и капитальный ремонт
| 4.4.3.1 | Продувка газом линии редуцирования | линия редуциро-вания | слесарь по газ.об. 4 р. - 2 | 196 | 0,25 | 25 | 70 | 104 | -
| 4.4.3.2 | Текущий ремонт редукционной арматуры | регулятор | слесарь по газ.об. 4 р. - 2 | 196.44 | 7.43 | 729.7746 | 2066.7217 | 3100.0825 | -
| 4.4.3.3 | Очистка фильтра типа ФВ диаметром, мм
|  | до 100 включ. | фильтр | слесарь по газ.об. 4 р. - 2 | 196.44 | 1 | 98.22 | 278.159 | 417.2386 | -
|  | св. 100 до 200 включ. | " | то же | 196.44 | 1.5 | 147.33 | 417.2386 | 625.8578 | -
|  | св. 200 до 300 включ. | " | " | 196.44 | 2 | 196.44 | 556.3181 | 834.4771 | -
| 4.4.3.4 | Устранение утечки газа из резьбового соединения | соединение | слесарь по газ.об. 4 р. - 2 | 196.44 | 0.33 | 32.4126 | 91.7925 | 137.6887 | -
| 4.4.3.5 | Замена фильтрующего элемента фильтра типа ФВ диаметром, мм
161 | Продолжение таблицы Б.1 | [9 empty] | Р ГАЗПРОМ ГАЗОРАСПРЕДЕЛЕНИЕ 6.4-2015
| Наименование работ/услуг |  | Единица измерения | Состав бригады, чел. | Часовой ФОТ бригады, руб | Норма времени на единицу, чел.×ч | Расходы на оплату труда, руб | Себесто-имость, руб | Цена*, руб
[9 empty] | для производ-ственных потреби-телей (без НДС) | для населе-ния (с НДС)
|  | до 100 включ. | фильтр | слесарь по газ.об. 4 р. - 2 | 196.44 | 1.04 | 102.1488 | 289.2854 | 433.9281 | -
|  | св. 100 до 200 включ. | " | то же | 196.44 | 1.2 | 117.864 | 333.7908 | 500.6863 | -
|  | св. 200 до 300 включ. | " | " | 196.44 | 1.58 | 155.1876 | 439.4913 | 659.2369 | -
| 4.4.3.6 | Замена фильтрующего элемента фильтра типа ФС | фильтр | слесарь по газ.об. 4 р. - 2 | 196.44 | 2.61 | 256.3542 | 725.9951 | 1088.9926 | -
| 4.4.3.7 | Замена мембраны редукционной арматуры типа
|  | - РДУК-2-50, РДБК1-50, РДГ-50 и другой аналогичной арматуры | мембрана | слесарь по газ.об. 4 р. - 2 | 196.44 | 6 | 589.32 | 1668.9542 | 2503.4314 | -
|  | - РДУК-2-100, РДБК1-100, РДГ-80 и другой аналогичной арматуры | " | то же | 196.44 | 7.06 | 693.4332 | 1963.8028 | 2945.7042 | -
|  | - РДУК-2-200, РДБК1-200, РДГ-150 и другой аналогичной арматуры | " | слесарь по газ.об. 3 р. - 1 слесарь по газ.об. 4 р. - 2 | 282 | 8,67 | 815 | 2309 | 3464 | -
| 4.4.3.8 | Замена клапана редукционной арматуры типа
|  | - РДУК-2-50, РДБК1-50, РДГ-50 и другой аналогичной арматуры | клапан | слесарь по газ.об. 4 р. - 2 | 196.44 | 4.86 | 477.3492 | 1351.8529 | 2027.7794 | -
|  | - РДУК-2-100, РДБК1-100, РДГ-80 и другой аналогичной арматуры | " | то же | 196.44 | 6.1 | 599.142 | 1696.7701 | 2545.1552 | -
162 | Продолжение таблицы Б.1 | [9 empty] | Р ГАЗПРОМ ГАЗОРАСПРЕДЕЛЕНИЕ 6.4-2015
| Наименование работ/услуг |  | Единица измерения | Состав бригады, чел. | Часовой ФОТ бригады, руб | Норма времени на единицу, чел.×ч | Расходы на оплату труда, руб | Себесто-имость, руб | Цена*, руб
[9 empty] | для производ-ственных потреби-телей (без НДС) | для населе-ния (с НДС)
|  | - РДУК-2-200, РДБК1-200, РДГ-150 и другой аналогичной арматуры | клапан | слесарь по газ.об. 3 р. - 1 слесарь по газ.об. 4 р. - 2 | 282 | 7,24 | 681 | 1928 | 2893 | -
| 4.4.3.9 | Замена седла клапана редукционной арматуры типа
|  | - РДУК-2-50, РДБК1-50, РДГ-50 и другой аналогичной арматуры | седло | слесарь по газ.об. 4 р. - 2 | 196.44 | 5.94 | 583.4268 | 1652.2647 | 2478.397 | -
|  | - РДУК-2-100, РДБК1-100, РДГ-80 и другой аналогичной арматуры | " | то же | 196.44 | 7.46 | 732.7212 | 2075.0664 | 3112.5997 | -
|  | - РДУК-2-200, РДБК1-200, РДГ-150 и другой аналогичной арматуры | " | слесарь по газ.об. 3 р. - 1 слесарь по газ.об. 4 р. - 2 | 282 | 7,59 | 714 | 2022 | 3032 | -
| 4.4.3.10 | Замена штока редукционной арматуры типа
|  | - РДУК-2-50, РДБК1-50, РДГ-50 и другой аналогичной арматуры | шток | слесарь по газ.об. 4 р. - 2 | 196.44 | 4.9 | 481.278 | 1362.9793 | 2044.4689 | -
|  | - РДУК-2-100, РДБК1-100, РДГ-80 и другой аналогичной арматуры | " | то же | 196.44 | 6.12 | 601.1064 | 1702.3333 | 2553.5 | -
163 | Продолжение таблицы Б.1 | [9 empty] | Р ГАЗПРОМ ГАЗОРАСПРЕДЕЛЕНИЕ 6.4-2015
| Наименование работ/услуг |  | Единица измерения | Состав бригады, чел. | Часовой ФОТ бригады, руб | Норма времени на единицу, чел.×ч | Расходы на оплату труда, руб | Себесто-имость, руб | Цена*, руб
[9 empty] | для производ-ственных потреби-телей (без НДС) | для населе-ния (с НДС)
|  | - РДУК-2-200, РДБК1-200, РДГ-150 и другой аналогичной арматуры | шток | слесарь по газ.об. 3 р. - 1 слесарь по газ.об. 4 р. - 2 | 282 | 7,20 | 677 | 1918 | 2877 | -
| 4.4.3.11 | Замена пружины пилота редукционной арматуры | пружина | слесарь по газ.об. 4 р. - 2 | 196.44 | 2.43 | 238.6746 | 675.9265 | 1013.8897 | -
| 4.4.3.12 | Замена мембраны пилота редукционной арматуры | мембрана | слесарь по газ.об. 4 р. - 2 | 196.44 | 3.26 | 320.1972 | 906.7985 | 1360.1977 | -
| 4.4.3.13 | Замена пружины защитной арматуры при диаметре газопровода, мм
|  | до 100 включ. | пружина | слесарь по газ.об. 4 р. - 2 | 196.44 | 1.26 | 123.7572 | 350.4804 | 525.7206 | -
|  | св. 100 до 200 включ. | " | то же | 196.44 | 1.31 | 128.6682 | 364.3883 | 546.5825 | -
| 4.4.3.14 | Замена мембраны защитной арматуры при диаметре газопровода, мм
|  | до 100 включ. | мембрана | слесарь по газ.об. 4 р. - 2 | 196.44 | 3.99 | 391.8978 | 1109.8546 | 1664.7819 | -
|  | св. 100 до 200 включ. | " | то же | 196.44 | 4.34 | 426.2748 | 1207.2102 | 1810.8154 | -
| 4.4.3.15 | Замена пружины предохранительной арматуры | пружина | слесарь по газ.об. 4 р. - 2 | 196.44 | 1.63 | 160.0986 | 453.3992 | 680.0989 | -
| 4.4.3.16 | Замена мембраны предохранительной арматуры | мембрана | слесарь по газ.об. 4 р. - 2 | 196.44 | 2.82 | 276.9804 | 784.4085 | 1176.6127 | -
164 | Продолжение таблицы Б.1 | [9 empty] | Р ГАЗПРОМ ГАЗОРАСПРЕДЕЛЕНИЕ 6.4-2015
| Наименование работ/услуг |  | Единица измерения | Состав бригады, чел. | Часовой ФОТ бригады, руб | Норма времени на единицу, чел.×ч | Расходы на оплату труда, руб | Себесто-имость, руб | Цена*, руб
[9 empty] | для производ-ственных потреби-телей (без НДС) | для населе-ния (с НДС)
| 4.4.3.17 | Замена резинового уплотнителя предохранительной арматуры | уплотнитель | слесарь по газ.об. 4 р. - 2 | 196.44 | 2.38 | 233.7636 | 662.0185 | 993.0278 | -
| 4.4.3.18 | Замена пружины редукционной арматуры типа РД-32М и другой аналогичной арматуры | пружина | слесарь по газ.об. 4 р. - 2 | 196.44 | 1.16 | 113.9352 | 322.6645 | 483.9967 | 502.5822
| 4.4.3.19 | Замена мембраны редукционной арматуры типа РД-32М и другой аналогичной арматуры | мембрана | слесарь по газ.об. 4 р. - 2 | 196.44 | 2.44 | 239.6568 | 678.7081 | 1018.0621 | 1057.1557
| 4.4.3.20 | Замена пружины редукционной арматуры типа РД-50М и другой аналогичной арматуры | пружина | слесарь по газ.об. 4 р. - 2 | 196.44 | 1.45 | 142.419 | 403.3306 | 604.9959 | 628.2278
| 4.4.3.21 | Замена мембраны редукционной арматуры типа РД-50М и другой аналогичной арматуры | мембрана | слесарь по газ.об. 4 р. - 2 | 196.44 | 3.77 | 370.2894 | 1048.6596 | 1572.9894 | 1633.3922
| 4.4.3.22 | Замена прокладки редукционной арматуры типа РДГК-6 и другой аналогичной арматуры | прокладка | слесарь по газ.об. 4 р. - 2 | 196.44 | 0.17 | 16.6974 | 47.287 | 70.9306 | 73.6543
| 4.4.3.23 | Замена фильтра редукционной арматуры типа РДГК-10 и другой аналогичной арматуры | фильтр | слесарь по газ.об. 4 р. - 2 | 196.44 | 0.33 | 32.4126 | 91.7925 | 137.6887 | 142.976
| 4.4.3.24 | Замена мембраны защитной арматуры при ремонте редукционной арматуры типа РДГК-10 и другой аналогичной арматуры | мембрана | слесарь по газ.об. 4 р. - 2 | 196.44 | 1.5 | 147.33 | 417.2386 | 625.8578 | 649.8908
165 | Продолжение таблицы Б.1 | [9 empty] | Р ГАЗПРОМ ГАЗОРАСПРЕДЕЛЕНИЕ 6.4-2015
| Наименование работ/услуг |  | Единица измерения | Состав бригады, чел. | Часовой ФОТ бригады, руб | Норма времени на единицу, чел.×ч | Расходы на оплату труда, руб | Себесто-имость, руб | Цена*, руб
[9 empty] | для производ-ственных потреби-телей (без НДС) | для населе-ния (с НДС)
| 4.4.3.25 | Замена прокладок на входе и выходе редукционной арматуры типа РДГК-10 и другой аналогичной арматуры | прокладка | слесарь по газ.об. 4 р. - 2 | 196.44 | 0.25 | 24.555 | 69.5398 | 104.3096 | 108.3151
| 4.4.3.26 | Замена штока редукционной арматуры типа РДГК-10 и другой аналогичной арматуры | втулка | слесарь по газ.об. 4 р. - 2 | 196.44 | 1 | 98.22 | 278.159 | 417.2386 | 433.2605
| 4.4.3.27 | Замена резинки клапана редукционной арматуры типа РДГК-10 и другой аналогичной арматуры | резинка | слесарь по газ.об. 4 р. - 2 | 196.44 | 1 | 98.22 | 278.159 | 417.2386 | 433.2605
| 4.4.3.28 | Замена мембраны редукционной арматуры типа РДГК-6 или РДГК-10 и другой аналогичной арматуры | мембрана | слесарь по газ.об. 4 р. - 2 | 196.44 | 2 | 196.44 | 556.3181 | 834.4771 | 866.521
| 4.4.3.29 | Замена мембраны редукционной арматуры типа РДНК-400, РДСК-50 и другой аналогичной арматуры | мембрана | слесарь по газ.об. 4 р. - 2 | 196.44 | 2.78 | 273.0516 | 773.2821 | 1159.9232 | 1204.4642
| 4.4.3.30 | Замена импульсной трубки регулятора | трубка | слесарь по газ.об. 4 р. - 2 | 196.44 | 3.4 | 333.948 | 945.7407 | 1418.6111 | -
| 4.4.3.31 | Окраска ГРПШ | м2 | слесарь по газ.об. 3 р. - 1 слесарь по газ.об. 4 р. - 1 | 183.93 | 0.9 | 82.7685 | 234.4004 | 351.6006 | 365.1021
166 | Продолжение таблицы Б.1 | [9 empty] | Р ГАЗПРОМ ГАЗОРАСПРЕДЕЛЕНИЕ 6.4-2015
| Наименование работ/услуг |  | Единица измерения | Состав бригады, чел. | Часовой ФОТ бригады, руб | Норма времени на единицу, чел.×ч | Расходы на оплату труда, руб | Себесто-имость, руб | Цена*, руб
[9 empty] | для производ-ственных потреби-телей (без НДС) | для населе-ния (с НДС)
| 4.4.3.32 | Замена регулятора давления диаметром, мм
|  | до 100 включ. | регулятор | слесарь по газ.об. 4 р. - 2 | 196.44 | 7.8 | 766.116 | 2169.6405 | 3254.4608 | -
|  | св. 100 до 200 включ. | " | то же | 196.44 | 10 | 982.2 | 2781.5904 | 4172.3856 | -
|  | св. 200 до 300 включ. | " | " | 196.44 | 11.6 | 1139.352 | 3226.6449 | 4839.9673 | -
|  | св. 300 | " | " | 196.44 | 13.4 | 1316.148 | 3727.3311 | 5590.9967 | -
| 4.4.3.33 | Замена защитной арматуры при диаметре газопровода, мм
|  | до 100 включ. | клапан | слесарь по газ.об. 4 р. - 2 | 196.44 | 6.41 | 629.5902 | 1782.9994 | 2674.4992 | -
|  | св. 100 до 200 включ. | " | то же | 196.44 | 6.94 | 681.6468 | 1930.4237 | 2895.6356
| 4.4.3.34 | Замена предохранительной арматуры | клапан | слесарь по газ.об. 4 р. - 2 | 196.44 | 2 | 196.44 | 556.3181 | 834.4771 | -
| 4.4.3.35 | Замена фильтра при диаметре газопровода, мм
|  | до 100 включ. | фильтр | слесарь по газ.об. 4 р. - 2 | 196.44 | 4 | 392.88 | 1112.6362 | 1668.9542 | -
|  | св. 100 до 200 включ. | " | то же | 196.44 | 4.66 | 457.7052 | 1296.2211 | 1944.3317 | -
|  | св. 200 до 300 включ. | " | " | 196.44 | 5.32 | 522.5304 | 1479.8061 | 2219.7091 | -
|  | св. 300 | " | " | 196.44 | 6 | 589.32 | 1668.9542 | 2503.4314 | -
| 4.4.3.36 | Замена прибора учета газа в пункте редуцирования газа, мм
167 | Продолжение таблицы Б.1 | [9 empty] | Р ГАЗПРОМ ГАЗОРАСПРЕДЕЛЕНИЕ 6.4-2015
| Наименование работ/услуг |  | Единица измерения | Состав бригады, чел. | Часовой ФОТ бригады, руб | Норма времени на единицу, чел.×ч | Расходы на оплату труда, руб | Себесто-имость, руб | Цена*, руб
[9 empty] | для производ-ственных потреби-телей (без НДС) | для населе-ния (с НДС)
|  | до 100 включ. | прибор учета газа | слесарь по газ.об. 4 р. - 2 | 196.44 | 5.9 | 579.498 | 1641.1383 | 2461.7075 | -
|  | св. 100 до 200 включ. | то же | то же | 196.44 | 7.66 | 752.3652 | 2130.6982 | 3196.0474 | -
| 4.4.3.37 | Замена пружинного манометра | КИП | слесарь по газ.об. 4 р. - 2 | 196.44 | 1.3 | 127.686 | 361.6068 | 542.4101 | -
| 4.4.3.38 | Замена ГРПШ | шкаф | слесарь по газ.об. 4 р. - 2 эл.газосв. 5 р. - 1 | 333.66 | 17.66 | 1964.1452 | 5562.4592 | 8343.6888 | 8664.0865
| 4.4.3.39 | Отключение в колодце пункта редуцирования газа | пункт | слесарь по газ.об. 3 р. - 2 слесарь по газ.об. 4 р. - 1 | 270 | 0,96 | 86 | 244 | 367 | -
| 4.4.3.40 | Отключение пункта редуцирования газа внутри помещения | пункт | слесарь по газ.об. 4 р. - 2 | 196.44 | 0.17 | 16.6974 | 47.287 | 70.9306 | -
| 4.4.3.41 | Включение пункта редуцирования газа после отключения в колодце | пункт | слесарь по газ.об. 3 р. - 2 слесарь по газ.об. 4 р. - 1 | 270 | 1,00 | 90 | 255 | 382 | -
| 4.4.3.42 | Включение пункта редуцирования газа после отключения внутри помещения | пункт | слесарь по газ.об. 4 р. - 2 | 196.44 | 0.65 | 63.843 | 180.8034 | 271.2051 | -
168 | Продолжение таблицы Б.1 | [9 empty] | Р ГАЗПРОМ ГАЗОРАСПРЕДЕЛЕНИЕ 6.4-2015
| Наименование работ/услуг |  | Единица измерения | Состав бригады, чел. | Часовой ФОТ бригады, руб | Норма времени на единицу, чел.×ч | Расходы на оплату труда, руб | Себесто-имость, руб | Цена*, руб
[9 empty] | для производ-ственных потреби-телей (без НДС) | для населе-ния (с НДС)
| 4.4.3.43 | Восстановление окраски молниеприемника и токоотводов | м2 | слесарь по газ.об. 2 р. - 1 слесарь по газ.об. 3 р. - 1 | 148 | 0,57 | 42 | 119 | 179 | -
П р и м е ч а н и е - При работе с подъемника к цене применять коэф. 1,2.
4.4.4 Консервация и ликвидация
| 4.4.4.1 | Консервация пункта редуцирования газа | пункт | слесарь по газ.об. 3 р. - 1 слесарь по газ.об. 4 р. - 1 слесарь по газ.об. 5 р. - 1 | 295 | 2,71 | 266 | 755 | 1132 | -
| 4.4.4.2 | Расконсервация пункта редуцирования газа | пункт | слесарь по газ.об. 3 р. - 1 слесарь по газ.об. 4 р. - 1 слесарь по газ.об. 5 р. - 1 | 295 | 3,96 | 389 | 1103 | 1654 | -
| 4.4.4.3 | Ликвидация/демонтаж оборудования пункта редуцирования газа | пункт | слесарь по газ.об. 4 р. - 2 эл.газосв. 5 р. - 1 | 334 | 56 | 6228 | 17639 | 26458 | -
169 | Продолжение таблицы Б.1 | [9 empty] | Р ГАЗПРОМ ГАЗОРАСПРЕДЕЛЕНИЕ 6.4-2015
| Наименование работ/услуг |  | Единица измерения | Состав бригады, чел. | Часовой ФОТ бригады, руб | Норма времени на единицу, чел.×ч | Расходы на оплату труда, руб | Себесто-имость, руб | Цена*, руб
[9 empty] | для производ-ственных потреби-телей (без НДС) | для населе-ния (с НДС)
4.5 Техническое обслуживание пунктов учета газа
| 4.5.1 | Технический осмотр ПУГ | ПУГ | слесарь по газ. об. 3 р. - 1 слесарь по газ. об. 4 р. - 1 | 183.93 | 0.57 | 52.42 | 148.4536 | 222.6804 | -
| 4.5.2 | Пуск ротационного, турбинного прибора учета газа | прибор учета газа | слесарь по газ. об. 4 р. - 2 | 196.44 | 0.33 | 32.4126 | 91.7925 | 137.6887 | -
| 4.5.3 | Остановка ротационного, турбинного прибора учета газа | прибор учета газа | слесарь по газ. об. 4 р. - 2 | 196.44 | 0.27 | 26.5194 | 75.1029 | 112.6544 | -
| 4.5.4 | Замена сужающего устройства при диаметре газопровода, мм
|  | до 100 включ. | сужающее устройство | слесарь по газ. об. 4 р. - 1 слесарь по газ. об. 5 р. - 1 | 209.24 | 2 | 209.24 | 592.5677 | 888.8515 | -
|  | св. 100 до 200 включ. | то же | то же | 209.24 | 3 | 313.86 | 888.8515 | 1333.2773 | -
|  | св. 200 до 300 включ. | " | " | 209.24 | 4 | 418.48 | 1185.1354 | 1777.703 | -
|  | св. 300 до 400 включ. | " | " | 209.24 | 5 | 523.1 | 1481.4192 | 2222.1288 | -
|  | св. 400 до 500 включ. | " | " | 209.24 | 6 | 627.72 | 1777.703 | 2666.5546 | -
|  | св. 500 | " | " | 209.24 | 7 | 732.34 | 2073.9869 | 3110.9803 | -
170 | Продолжение таблицы Б.1 | [9 empty] | Р ГАЗПРОМ ГАЗОРАСПРЕДЕЛЕНИЕ 6.4-2015
| Наименование работ/услуг |  | Единица измерения | Состав бригады, чел. | Часовой ФОТ бригады, руб | Норма времени на единицу, чел.×ч | Расходы на оплату труда, руб | Себесто-имость, руб | Цена*, руб
[9 empty] | для производ-ственных потреби-телей (без НДС) | для населе-ния (с НДС)
4.6 Техническое обслуживание автоматизированной системы управления технологическим процессом
| 4.6.1 | Техническое обслуживание АСУ ТП, установленной в пункте редуцирования газа/узле учета газа/крановом узле с количеством датчиков до 12 шт включительно | АСУ ТП | инженер по КИПиА 3 кат. - 1 слесарь по КИПиА 4 р. - 1 | 218.5 | 4.85 | 529.8625 | 1500.5706 | 2250.8559 | 2337.2888
| 4.6.2 | Техническое обслуживание АСУ ТП, установленной в пункте редуцирования газа/узле учета газа/крановом узле с количеством датчиков свыше 12 шт | АСУ ТП | инженер по КИПиА 3 кат. - 1 слесарь по КИПиА 4 р. - 1 | 218.5 | 6.25 | 682.8125 | 1933.725 | 2900.5875 | 3011.9701
| 4.6.3 | Техническое обслуживание АСУ ТП, установленной на станции электрохимической защиты | АСУ ТП | инженер по КИПиА 3 кат. - 1 слесарь по КИПиА 4 р. - 1 | 219 | 2,64 | 288 | 817 | 1225 | 1272
Раздел 5 Техническое обслуживание и ремонт сети газопотребления производственных зданий и котельных
5.1 Техническое обслуживание
| 5.1.1 | Технический осмотр внутренних и наружных газопроводов предприятия | км | слесарь по газ. об. 3 р. - 1 слесарь по газ. об. 4 р. - 1 | 184 | 1,20 | 110 | 313 | 469 | -
171 | Продолжение таблицы Б.1 | [9 empty] | Р ГАЗПРОМ ГАЗОРАСПРЕДЕЛЕНИЕ 6.4-2015
| Наименование работ/услуг |  | Единица измерения | Состав бригады, чел. | Часовой ФОТ бригады, руб | Норма времени на единицу, чел.×ч | Расходы на оплату труда, руб | Себесто-имость, руб | Цена*, руб
[9 empty] | для производ-ственных потреби-телей (без НДС) | для населе-ния (с НДС)
| 5.1.2 | Техническое обслуживание внутренних газопроводов и газоиспользующего оборудования котельной с котлами мощностью до 1167 кВт (до 4200 МДж/ч) включительно с автоматикой | котел | слесарь по газ. об. 3 р. - 1 слесарь по газ. об. 5 р. - 1 | 197 | 2.5903 | 254.7927 | 721.5729 | 1082.3593 | -
| 5.1.3 | Техническое обслуживание внутренних газопроводов и газоиспользующего оборудования котельной с котлами мощностью до 1167 кВт (до 4200 МДж/ч) включительно без автоматики | котел | слесарь по газ. об. 3 р. - 1 слесарь по газ. об. 4 р. - 1 | 184 | 1.9931 | 183.2914 | 518 | 777 | -
| 5.1.4 | Техническое обслуживание внутренних газопроводов и газоиспользующего оборудования котельной с котлами мощностью свыше 1167 до 5833 кВт (свыше 4200 до 21000 МДж/ч) включительно с автоматикой | котел | слесарь по газ. об. 3 р. - 1 слесарь по газ. об. 5 р. - 1 | 196.73 | 4.2708 | 420.1005 | 1189 | 1784 | -
172 | Продолжение таблицы Б.1 | [9 empty] | Р ГАЗПРОМ ГАЗОРАСПРЕДЕЛЕНИЕ 6.4-2015
| Наименование работ/услуг |  | Единица измерения | Состав бригады, чел. | Часовой ФОТ бригады, руб | Норма времени на единицу, чел.×ч | Расходы на оплату труда, руб | Себесто-имость, руб | Цена*, руб
[9 empty] | для производ-ственных потреби-телей (без НДС) | для населе-ния (с НДС)
| 5.1.5 | Техническое обслуживание внутренних газопроводов и газоиспользующего оборудования котельной с котлами мощностью свыше 1167 до 5833 кВт (свыше 4200 до 21000 МДж/ч) включительно без автоматики | котел | слесарь по газ. об. 3 р. - 1 слесарь по газ. об. 4 р. - 1 | 183.93 | 2.37 | 217.9571 | 617.2544 | 925.8815 | -
| 5.1.6 | Техническое обслуживание горелок инфракрасного излучения | горелка | слесарь по газ. об. 3 р. - 1 | 85.71 | 0.30556 | 26.1892 | 75 | 113 | -
| 5.1.7 | Техническое обслуживание газового оборудования печи по производству вафель | печь | слесарь по газ. об. 4 р. - 1 | 98.22 | 2.7778 | 272.8333 | 772.664 | 1160 | -
| 5.1.8 | Техническое обслуживание газового оборудования печи по выпечке печенья | печь | слесарь по газ. об. 4 р. - 1 | 98.22 | 4.1667 | 410 | 1160 | 1740 | -
| 5.1.9 | Техническое обслуживание газового оборудования битумно-плавильных, металлоплавильных печей, кузнечного или литейного горна | печь | слесарь по газ. об. 3 р. - 1 слесарь по газ. об. 5 р. - 1 | 196.73 | 3.125 | 308 | 872 | 1308 | -
| 5.1.10 | Техническое обслуживание газового оборудования печей кирпичного или стекольного завода | печь | слесарь по газ. об. 3 р. - 1 слесарь по газ. об. 5 р. - 1 | 197 | 4,17 | 410 | 1162 | 1742 | -
173 | Продолжение таблицы Б.1 | [9 empty] | Р ГАЗПРОМ ГАЗОРАСПРЕДЕЛЕНИЕ 6.4-2015
| Наименование работ/услуг |  | Единица измерения | Состав бригады, чел. | Часовой ФОТ бригады, руб | Норма времени на единицу, чел.×ч | Расходы на оплату труда, руб | Себесто-имость, руб | Цена*, руб
[9 empty] | для производ-ственных потреби-телей (без НДС) | для населе-ния (с НДС)
| 5.1.11 | Техническое обслуживание газового оборудования агрегата витаминной муки или асфальтобетонного завода | агрегат | слесарь по газ. об. 3 р. - 1 слесарь по газ. об. 5 р. - 1 | 197 | 3,13 | 308 | 872 | 1308 | -
| 5.1.12 | Проверка герметичности внутренних газопроводов и газового оборудования коммунально-бытовых предприятий | объект | слесарь по газ. об. 4 р. - 1 | 98.2188 | 1.5972 | 156.8773 | 445 | 668 | -
| 5.1.13 | Проверка герметичности внутренних газопроводов и газового оборудования котельных, печей, агрегатов промышленных и сельскохозяйственных производств | объект | слесарь по газ. об. 4 р. - 1 слесарь по газ. об. 5 р. - 1 | 209.24 | 2.7778 | 290.6111 | 824 | 1236 | -
| 5.1.14 | Техническое обслуживание кранов в котельной при диаметре, мм
|  | до 40 включ. | кран | слесарь по газ. об. 3 р. - 1 слесарь по газ. об. 4 р. - 1 | 183.93 | 0.48611 | 44.7052 | 128 | 191 | -
|  | св. 40 | " | то же | 183.93 | 0.56 | 51.5004 | 145.8491 | 218.7737 | -
| 5.1.15 | Техническое обслуживание задвижки в котельной при диаметре, мм
174 | Продолжение таблицы Б.1 | [9 empty] | Р ГАЗПРОМ ГАЗОРАСПРЕДЕЛЕНИЕ 6.4-2015
| Наименование работ/услуг |  | Единица измерения | Состав бригады, чел. | Часовой ФОТ бригады, руб | Норма времени на единицу, чел.×ч | Расходы на оплату труда, руб | Себесто-имость, руб | Цена*, руб
[9 empty] | для производ-ственных потреби-телей (без НДС) | для населе-ния (с НДС)
|  | до 100 включ. | задвижка | слесарь по газ. об. 3 р. - 1 слесарь по газ. об. 4 р. - 1 | 183.93 | 0.54861 | 51 | 142.883 | 215 | -
|  | 150 | " | то же | 183.93 | 0.60417 | 55 | 156 | 234 | -
|  | 200 | " | " | 183.93 | 0.65278 | 60.0327 | 169 | 254 | -
| 5.1.16 | Техническое обслуживание ротационных приборов учета газа
|  | G-40 | прибор учета газа | слесарь по газ. об. 3 р. - 1 слесарь по газ. об. 4 р. - 1 | 183.93 | 2.9306 | 269.5085 | 763.2482 | 1144.8723 | -
|  | G-100 | то же | то же | 183.93 | 3.2569 | 299.5249 | 849 | 1274 | -
|  | G-250 | " | " | 183.93 | 5.0833 | 467.4888 | 1323 | 1985 | -
|  | G-400 | " | " | 183.93 | 6.7083 | 616.9319 | 1747.1511 | 2620.7266 | -
|  | G-600 | " | " | 183.93 | 8.2083 | 754.8794 | 2137.8184 | 3206.7276 | -
|  | G-1000 | " | " | 183.93 | 10.0972 | 928.591 | 2629.7698 | 3946 | -
| 5.1.17 | Техническое обслуживание турбинных приборов учета газа
|  | СГ-100 | прибор учета газа | слесарь по газ. об. 3 р. - 1 слесарь по газ. об. 4 р. - 1 | 183.93 | 4.0694 | 374.2465 | 1059.866 | 1589.799 | -
|  | СГ-200 | то же | то же | 183.93 | 6.5972 | 606.7135 | 1719 | 2578 | -
175 | Продолжение таблицы Б.1 | [9 empty] | Р ГАЗПРОМ ГАЗОРАСПРЕДЕЛЕНИЕ 6.4-2015
| Наименование работ/услуг |  | Единица измерения | Состав бригады, чел. | Часовой ФОТ бригады, руб | Норма времени на единицу, чел.×ч | Расходы на оплату труда, руб | Себесто-имость, руб | Цена*, руб
[9 empty] | для производ-ственных потреби-телей (без НДС) | для населе-ния (с НДС)
|  | СГ-400 | прибор учета газа | слесарь по газ. об. 3 р. - 1 слесарь по газ. об. 4 р. - 1 | 183.93 | 8.75 | 804.6938 | 2278.8927 | 3418.3391 | -
|  | СГ-600 | то же | то же | 183.93 | 10.2778 | 945.1958 | 2676.7946 | 4016 | -
|  | СГ-800, СГ-1000 | " | " | 183.93 | 12.6389 | 1162.3354 | 3291.7339 | 4937.6008 | -
| 5.1.18 | Техническое обслуживание сигнализатора загазованности (кроме проверки контрольными смесями) | сигнализатор | слесарь по газ. об. 3 р. - 1 слесарь по газ. об. 4 р. - 1 | 184 | 1,00 | 92 | 260 | 391 | -
| 5.1.19 | Техническое обслуживание систем автоматизации котельных типа АМКО, АМК, КСУМ, КСУ | система | инженер по КИПиА 3 кат. - 1 слесарь по КИПиА 4 р. - 1 | 219 | 1,33 | 145 | 411 | 617 | -
| 5.1.20 | Отключение/консервация на летний период газового оборудования котельной с котлами мощностью до 1167 кВт (до 4200 МДж/ч) включительно с автоматикой | котел | слесарь по газ. об. 3 р. - 1 слесарь по газ. об. 5 р. - 1 | 196.73 | 1.6806 | 165.3078 | 468.1518 | 702.2277 | -
| 5.1.21 | Отключение/консервация на летний период газового оборудования котельной с котлами мощностью до 1167 кВт (до 4200 МДж/ч) включительно без автоматики | котел | слесарь по газ. об. 3 р. - 1 слесарь по газ. об. 4 р. - 1 | 183.93 | 1.3125 | 120 | 341 | 512 | -
176 | Продолжение таблицы Б.1 | [9 empty] | Р ГАЗПРОМ ГАЗОРАСПРЕДЕЛЕНИЕ 6.4-2015
| Наименование работ/услуг |  | Единица измерения | Состав бригады, чел. | Часовой ФОТ бригады, руб | Норма времени на единицу, чел.×ч | Расходы на оплату труда, руб | Себесто-имость, руб | Цена*, руб
[9 empty] | для производ-ственных потреби-телей (без НДС) | для населе-ния (с НДС)
| 5.1.22 | Отключение/консервация на летний период газового оборудования котельной с котлами мощностью свыше 1167 до 5833 кВт (свыше 4200 до 21000 МДж/ч) включительно с автоматикой | котел | слесарь по газ. об. 3 р. - 1 слесарь по газ. об. 5 р. - 1 | 197 | 2.5417 | 250.011 | 708.0313 | 1061 | -
| 5.1.23 | Отключение/консервация на летний период газового оборудования котельной с котлами мощностью свыше 1167 до 5833 кВт (свыше 4200 до 21000 МДж/ч) включительно без автоматики | котел | слесарь по газ. об. 3 р. - 1 слесарь по газ. об. 4 р. - 1 | 184 | 2.1528 | 197.9802 | 560 | 840 | -
| 5.1.24 | Сезонное отключение технологических горелок печей/агрегатов промышленных или сельскохозяйственных предприятий | объект | слесарь по газ. об. 4 р. - 1 | 98.22 | 2.9861 | 294 | 832 | 1248 | -
| 5.1.25 | Отключение/консервация на летний период горелок инфракрасного излучения в сельскохозяйственных помещениях | горелка | слесарь по газ. об. 4 р. - 1 | 98.22 | 0.097222 | 9.5492 | 28 | 42 | -
177 | Продолжение таблицы Б.1 | [9 empty] | Р ГАЗПРОМ ГАЗОРАСПРЕДЕЛЕНИЕ 6.4-2015
| Наименование работ/услуг |  | Единица измерения | Состав бригады, чел. | Часовой ФОТ бригады, руб | Норма времени на единицу, чел.×ч | Расходы на оплату труда, руб | Себесто-имость, руб | Цена*, руб
[9 empty] | для производ-ственных потреби-телей (без НДС) | для населе-ния (с НДС)
| 5.1.26 | Пуск газа в газопроводы и газоиспользующее оборудование котельной с котлами мощностью до 1167 кВт (до 4200 МДж/ч) включительно с автоматикой после отключения на летний период | котел | слесарь по газ. об. 3 р. - 1 слесарь по газ. об. 5 р. - 1 | 197 | 5.8611 | 576 | 1632 | 2449.0918 | -
| 5.1.27 | Пуск газа в газопроводы и газоиспользующее оборудование котельной с котлом мощностью до 1167 кВт (до 4200 МДж/ч) включительно без автоматики после отключения на летний период | котел | слесарь по газ. об. 3 р. - 1 слесарь по газ. об. 4 р. - 1 | 184 | 5.1389 | 472.5979 | 1339 | 2007.596 | -
| 5.1.28 | Пуск газа в газопроводы и газоиспользующее оборудование котельной с котлом мощностью свыше 1167 до 5833 кВт (свыше 4200 до 21000 МДж/ч) включительно с автоматикой после отключения на летний период | котел | слесарь по газ. об. 3 р. - 1 слесарь по газ. об. 5 р. - 1 | 196.73 | 7.1181 | 700.1675 | 1982.8745 | 2975 | -
| 5.1.29 | Пуск газа в газовое оборудование печей/агрегатов сезонного действия промышленных или сельскохозяйственных производств | печь/ агрегат | слесарь по газ. об. 3 р. - 1 слесарь по газ. об. 5 р. - 1 | 196.73 | 4.1667 | 409.8542 | 1162 | 1742 | -
178 | Продолжение таблицы Б.1 | [9 empty] | Р ГАЗПРОМ ГАЗОРАСПРЕДЕЛЕНИЕ 6.4-2015
| Наименование работ/услуг |  | Единица измерения | Состав бригады, чел. | Часовой ФОТ бригады, руб | Норма времени на единицу, чел.×ч | Расходы на оплату труда, руб | Себесто-имость, руб | Цена*, руб
[9 empty] | для производ-ственных потреби-телей (без НДС) | для населе-ния (с НДС)
| 5.1.30 | Пуск газа в горелки инфракрасного излучения в сельскохозяйственном помещении после отключения на летний период | горелка | слесарь по газ. об. 3 р. - 1 | 85.71 | 0.20833 | 17.8562 | 50.5689 | 75.8533 | -
5.2 Текущий и капитальный ремонт
| 5.2.1 | Текущий ремонт газового оборудования котельной с котлом мощностью до 1167 кВт (до 4200 МДж/ч) включительно с автоматикой | котел | слесарь по газ. об. 4 р. - 1 слесарь по газ. об. 5 р. - 1 | 209 | 3.5417 | 370 | 1049.3386 | 1573 | -
| 5.2.2 | Текущий ремонт газового оборудования котельной с котлом мощностью до 1167 кВт (до 4200 МДж/ч) включительно без автоматики | котел | слесарь по газ. об. 4 р. - 1 | 98.22 | 2.6111 | 256.4633 | 726.3042 | 1089.4562 | -
| 5.2.3 | Текущий ремонт газового оборудования котельной с котлом мощностью свыше 1167 до 5833 кВт (свыше 4200 до 21000 МДж/ч) включительно с автоматикой | котел | слесарь по газ. об. 4 р. - 1 слесарь по газ. об. 5 р. - 1 | 209 | 5.8889 | 616.0956 | 1744.7826 | 2618 | -
| 5.2.4 | Текущий ремонт газового оборудования котельной с котлом мощностью свыше 1167 до 5833 кВт (свыше 4200 до 21000 МДж/ч) включительно без автоматики | котел | слесарь по газ. об. 4 р. - 1 | 98.22 | 4.3472 | 426.9842 | 1210 | 1815 | -
179 | Продолжение таблицы Б.1 | [9 empty] | Р ГАЗПРОМ ГАЗОРАСПРЕДЕЛЕНИЕ 6.4-2015
| Наименование работ/услуг |  | Единица измерения | Состав бригады, чел. | Часовой ФОТ бригады, руб | Норма времени на единицу, чел.×ч | Расходы на оплату труда, руб | Себесто-имость, руб | Цена*, руб
[9 empty] | для производ-ственных потреби-телей (без НДС) | для населе-ния (с НДС)
| 5.2.5 | Текущий ремонт газового оборудования агрегата витаминной муки или асфальтобетонного завода | агрегат | слесарь по газ. об. 4 р. - 1 слесарь по газ. об. 5 р. - 1 | 209 | 8,33 | 871 | 2468 | 3702 | -
| 5.2.6 | Текущий ремонт газового оборудования печей кирпичного или стекольного завода | печь | слесарь по газ. об. 4 р. - 1 слесарь по газ. об. 5 р. - 1 | 209 | 8,33 | 871 | 2468 | 3702 | -
| 5.2.7 | Текущий ремонт газового оборудования печи по производству вафель | печь | слесарь по газ. об. 4 р. - 1 слесарь по газ. об. 5 р. - 1 | 209 | 4,17 | 436 | 1236 | 1853 | -
| 5.2.8 | Текущий ремонт газового оборудования печи по производству печенья | печь | слесарь по газ. об. 4 р. - 1 слесарь по газ. об. 5 р. - 1 | 209 | 8,33 | 871 | 2468 | 3702 | -
| 5.2.9 | Текущий ремонт газового оборудования битумно-плавильных, металлоплавильных печей, кузнечного и литейного горна | печь | слесарь по газ. об. 4 р. - 1 слесарь по газ. об. 5 р. - 1 | 209 | 6.25 | 653.875 | 1851.774 | 2777.661 | -
180 | Продолжение таблицы Б.1 | [9 empty] | Р ГАЗПРОМ ГАЗОРАСПРЕДЕЛЕНИЕ 6.4-2015
| Наименование работ/услуг |  | Единица измерения | Состав бригады, чел. | Часовой ФОТ бригады, руб | Норма времени на единицу, чел.×ч | Расходы на оплату труда, руб | Себесто-имость, руб | Цена*, руб
[9 empty] | для производ-ственных потреби-телей (без НДС) | для населе-ния (с НДС)
| 5.2.10 | Ремонт, притирка и опрессовка задвижек диаметром, мм
|  | до 80 включ. | задвижка | слесарь по газ. об. 4 р. - 1 слесарь по газ. об. 5 р. - 1 | 209.24 | 1.75 | 183.085 | 518.4967 | 777.7451 | -
|  | 100 | " | то же | 209.24 | 2 | 209.24 | 592.5677 | 888.8515 | -
|  | 150 | " | " | 209.24 | 4 | 418.48 | 1185.1354 | 1777.703 | -
|  | 200 | " | " | 209.24 | 6 | 627.72 | 1777.703 | 2666.5546 | -
|  | 250 | " | " | 209.24 | 8 | 836.96 | 2370.2707 | 3555.4061 | -
|  | 300 | " | " | 209.24 | 10 | 1046.2 | 2962.8384 | 4444.2576 | -
|  | 400 | " | " | 209.24 | 14 | 1464.68 | 4147.9738 | 6221.9606 | -
| 5.2.11 | Устранение утечки газа на резьбовом соединении газопроводов в котельной при диаметре газопровода, мм
|  | до 20 включ. | соединение | слесарь по газ. об. 3 р. - 1 | 85.71 | 0.41667 | 35.7125 | 102 | 153 | -
|  | св. 20 до 40 включ. | " | то же | 85.71 | 0.77083 | 66.0681 | 187.1049 | 280 | -
|  | св. 40 до 60 включ. | " | " | 85.71 | 1.1181 | 95.8285 | 272 | 408 | -
| 5.2.12 | Замена пружины ЭМК | пружина | слесарь по газ. об. 4 р. - 1 | 98.22 | 1.4097 | 138.4629 | 392.127 | 588.1905 | -
| 5.2.13 | Прочистка отверстий инжекционных горелок чугунных секционных котлов | горелка | слесарь по газ. об. 4 р. - 1 | 98.22 | 3.9097 | 384.0129 | 1087.5246 | 1631.2869 | -
181 | Продолжение таблицы Б.1 | [9 empty] | Р ГАЗПРОМ ГАЗОРАСПРЕДЕЛЕНИЕ 6.4-2015
| Наименование работ/услуг |  | Единица измерения | Состав бригады, чел. | Часовой ФОТ бригады, руб | Норма времени на единицу, чел.×ч | Расходы на оплату труда, руб | Себесто-имость, руб | Цена*, руб
[9 empty] | для производ-ственных потреби-телей (без НДС) | для населе-ния (с НДС)
| 5.2.14 | Замена прокладки фланцевого соединения на газопроводе в котельной при диаметре, мм
|  | до 50 включ. | прокладка | слесарь по газ. об. 4 р. - 1 | 98.22 | 1.5903 | 156.1971 | 442.3501 | 663 | -
|  | св. 50 до 100 включ. | " | то же | 98.22 | 1.9861 | 195.0758 | 554 | 830 | -
|  | св. 100 до 150 включ. | " | " | 98.22 | 2.3889 | 234.6367 | 665 | 996.7366 | -
|  | св. 150 до 200 включ. | " | " | 98.22 | 2.7917 | 274.1975 | 776 | 1164 | -
| 5.2.15 | Замена задвижки/крана на газопроводе в котельной при диаметре, мм
|  | до 50 включ. | задвижка/ кран | слесарь по газ. об. 4 р. - 1 | 98.22 | 1.9167 | 189 | 534 | 801 | -
|  | св. 50 до 100 включ. | " | то же | 98.22 | 2.8611 | 281.0183 | 795.8439 | 1193 | -
|  | св. 100 до 150 включ. | " | " | 98.22 | 3.7986 | 373.0996 | 1056.618 | 1586 | -
|  | св. 150 до 200 включ. | " | " | 98.22 | 4.7361 | 466 | 1318 | 1978 | -
| 5.2.16 | Очистка фильтра прибора учета газа | фильтр | слесарь по газ. об. 4 р. - 1 | 98.22 | 5.3472 | 525.2042 | 1488 | 2232 | -
| 5.2.17 | Демонтаж ротационного или турбинного прибора учета газа с установкой перемычки | прибор учета газа | слесарь по газ. об. 4 р. - 1 | 98.22 | 1.3889 | 137 | 387 | 580 | -
| 5.2.18 | Замена прибора учета газа типа РГ-40 | прибор учета газа | слесарь по газ. об. 4 р. - 1 | 98.22 | 3.96 | 388.9512 | 1101.5098 | 1652.2647 | -
|  | РГ-100 (СГ-100) | то же | то же | 98.22 | 5.48 | 538.2456 | 1524.3115 | 2286.4673 | -
182 | Продолжение таблицы Б.1 | [9 empty] | Р ГАЗПРОМ ГАЗОРАСПРЕДЕЛЕНИЕ 6.4-2015
| Наименование работ/услуг |  | Единица измерения | Состав бригады, чел. | Часовой ФОТ бригады, руб | Норма времени на единицу, чел.×ч | Расходы на оплату труда, руб | Себесто-имость, руб | Цена*, руб
[9 empty] | для производ-ственных потреби-телей (без НДС) | для населе-ния (с НДС)
|  | РГ-250 (СГ-200) | прибор учета газа | слесарь по газ. об. 4 р. - 1 | 98.22 | 7.66 | 752.3652 | 2130.6982 | 3196.0474 | -
|  | РГ-400 (СГ-400) | то же | то же | 98.22 | 8.97 | 881.0334 | 2495.0866 | 3742.6299 | -
|  | РГ-600 (СГ-600) | " | " | 98.22 | 11.8 | 1158.996 | 3282.2767 | 4923.415 | -
|  | РГ-1000 (СГ-800, СГ-1000) | " | " | 98.22 | 13.4 | 1316.148 | 3727.3311 | 5590.9967 | -
| 5.2.19 | Понижение давления в сети газопотребления на период ремонтных работ | отключаю-щее устрой-ство в ГРП | слесарь по газ. об. 3 р. - 1 слесарь по газ. об. 4 р. - 1 | 184 | 0,69 | 63 | 180 | 270 | -
| 5.2.20 | Установка заглушки на входе в котельную при диаметре газопровода, мм
|  | до 100 мм включ. | заглушка | слесарь по газ. об. 4 р. - 1 | 98.22 | 2.3611 | 231.9083 | 656.7644 | 985.1466 | -
|  | св. 100 до 150 включ. | " | то же | 98.22 | 3.125 | 306.9375 | 871 | 1306 | -
|  | св. 150 до 200 включ. | " | " | 98.22 | 3.6111 | 354.6833 | 1004.4632 | 1506 | -
183 | Продолжение таблицы Б.1 | [9 empty] | Р ГАЗПРОМ ГАЗОРАСПРЕДЕЛЕНИЕ 6.4-2015
| Наименование работ/услуг |  | Единица измерения | Состав бригады, чел. | Часовой ФОТ бригады, руб | Норма времени на единицу, чел.×ч | Расходы на оплату труда, руб | Себесто-имость, руб | Цена*, руб
[9 empty] | для производ-ственных потреби-телей (без НДС) | для населе-ния (с НДС)
Раздел 6 Техническое обслуживание и ремонт измерительных приборов
| 6.1 | Техническое обслуживание и предповерочная подготовка приборов учета газа типа
|  | РГ-40 | прибор учета газа | слесарь по газ. об. 3 р. - 1 слесарь по газ. об. 4 р. - 1 | 183.93 | 2.11 | 194.0461 | 549.5387 | 686.9234 | 713.3012
|  | РГ-100 | то же | то же | 183.93 | 2.35 | 216.1178 | 612.0455 | 765.0568 | 794.435
|  | РГ-250 | " | " | 183.93 | 3.66 | 336.5919 | 953.2283 | 1191.5353 | 1237.2903
|  | РГ-400 | " | " | 183.93 | 4.83 | 444.191 | 1257.9488 | 1572.436 | 1632.8175
|  | РГ-600 | " | " | 183.93 | 5.91 | 543.5131 | 1539.2292 | 1924.0366 | 1997.9196
|  | РГ-1000 | " | " | 183.93 | 7.27 | 668.5856 | 1893.4343 | 2366.7928 | 2457.6777
| 6.2 | Техническое обслуживание приборов учета газа типа
|  | СГ50-СГ100 | прибор учета газа | слесарь по газ. об. 5 р. - 1 | 111.02 | 9.55 | 1060.241 | 3002.6025 | 3753.2531 | 3897.3781
|  | СГ200-СГ650 | то же | то же | 111.02 | 9.56 | 1061.3512 | 3005.7466 | 3757.1832 | 3901.4591
|  | СГ800-СГ1000 | " | " | 111.02 | 11.55 | 1282.281 | 3631.4198 | 4539.2747 | 4713.5829
184 | Продолжение таблицы Б.1 | [9 empty] | Р ГАЗПРОМ ГАЗОРАСПРЕДЕЛЕНИЕ 6.4-2015
| Наименование работ/услуг |  | Единица измерения | Состав бригады, чел. | Часовой ФОТ бригады, руб | Норма времени на единицу, чел.×ч | Расходы на оплату труда, руб | Себесто-имость, руб | Цена*, руб
[9 empty] | для производ-ственных потреби-телей (без НДС) | для населе-ния (с НДС)
| 6.3 | Техническое обслуживание приборов учета газа RVG-25, RVG-40, RVG-65 | прибор учета газа | слесарь по газ. об. 5 р. - 1 | 111 | 7,70 | 855 | 2421 | 3026 | 3142
| 6.4 | Техническое обслуживание приборов учета газа RVG-100, RVG-160 | прибор учета газа | слесарь по газ. об. 5 р. - 1 | 111 | 8,43 | 936 | 2650 | 3313 | 3440
| 6.5 | Техническое обслуживание приборов учета газа RVG-250, RVG-400, RVG-650 | прибор учета газа | слесарь по газ. об. 5 р. - 1 | 111.02 | 9.75 | 1082.445 | 3065.4842 | 3831.8553 | 3978.9985
| 6.6 | Техническое обслуживание системы контроля загазованности на базе сигнализаторов САОГ (2 шт СЗБ-1) | система | слесарь по газ. об. 3 р. - 1 слесарь по газ. об. 4 р. - 1 | 184 | 1,30 | 120 | 339 | 423 | 439
| 6.7 | Техническое обслуживание системы контроля загазованности на базе сигнализаторов СОУ-1, Seitron (CO) | система | слесарь по газ. об. 3 р. - 1 слесарь по газ. об. 4 р. - 1 | 184 | 1,00 | 92 | 260 | 326 | 338
| 6.8 | Техническое обслуживание системы контроля загазованности на базе сигнализаторов СТГ-1-Д, Seitron (метан, CO) | система | слесарь по газ. об. 3 р. - 1 слесарь по газ. об. 4 р. - 1 | 184 | 2,00 | 184 | 521 | 651 | 676
| 6.9 | Техническое обслуживание системы контроля загазованности на базе сигнализаторов СТГ-1-2Д, Seitron (метан, CO) | система | слесарь по газ. об. 3 р. - 1 слесарь по газ. об. 4 р. - 1 | 184 | 2,30 | 212 | 599 | 749 | 778
185 | Продолжение таблицы Б.1 | [9 empty] | Р ГАЗПРОМ ГАЗОРАСПРЕДЕЛЕНИЕ 6.4-2015
| Наименование работ/услуг |  | Единица измерения | Состав бригады, чел. | Часовой ФОТ бригады, руб | Норма времени на единицу, чел.×ч | Расходы на оплату труда, руб | Себесто-имость, руб | Цена*, руб
[9 empty] | для производ-ственных потреби-телей (без НДС) | для населе-ния (с НДС)
| 6.10 | Техническое обслуживание системы контроля загазованности на базе сигнализаторов СЗБ-1, СГГ-6М, ОРТ-02, Seitron (CH4) | система | слесарь по газ. об. 3 р. - 1 слесарь по газ. об. 4 р. - 1 | 184 | 1,00 | 92 | 260 | 326 | 338
| 6.11 | Ремонт индивидуальных приборов учета газа
|  | G-2,5 | прибор учета газа | слесарь по КИПиА 4 р. - 1 | 88.21 | 1 | 88.21 | 249.8107 | 312.2634 | 324.2543
|  | G-4 | то же | то же | 88.21 | 1.2 | 105.852 | 299.7729 | 374.7161 | 389.1052
|  | G-6 | " | " | 88.21 | 1.5 | 132.315 | 374.7161 | 468.3951 | 486.3815
| 6.12 | Ремонт приборов учета газа типа РГ и Тургаc
|  | РГ-40 | прибор учета газа | слесарь по КИПиА 5 р. - 1 | 99.24 | 5.6 | 555.744 | 1573.867 | 1967.3338 | -
|  | РГ-100 (Тургас-100) | то же | то же | 99.24 | 6.3 | 625.212 | 1770.6004 | 2213.2505 | -
|  | РГ-250 (Тургас-200) | " | " | 99.24 | 7 | 694.68 | 1967.3338 | 2459.1672 | -
|  | РГ-400 (Тургас-400) | " | " | 99.24 | 8.9 | 883.236 | 2501.3244 | 3126.6554 | -
|  | РГ-600 (Тургас-800) | " | " | 99.24 | 10 | 992.4 | 2810.4768 | 3513.096 | -
|  | РГ-1000 | " | " | 99.24 | 11.1 | 1101.564 | 3119.6292 | 3899.5366 | -
| 6.13 | Ремонт переносных газоанализаторов типа ЭТХ-1, СТХ-5, МСМ-2К, ТС-92, ПГФ и других аналогичных приборов | прибор | слесарь по КИПиА 5 р. - 1 | 99 | 2,10 | 208 | 590 | 738 | -
186 | Продолжение таблицы Б.1 | [9 empty] | Р ГАЗПРОМ ГАЗОРАСПРЕДЕЛЕНИЕ 6.4-2015
| Наименование работ/услуг |  | Единица измерения | Состав бригады, чел. | Часовой ФОТ бригады, руб | Норма времени на единицу, чел.×ч | Расходы на оплату труда, руб | Себесто-имость, руб | Цена*, руб
[9 empty] | для производ-ственных потреби-телей (без НДС) | для населе-ния (с НДС)
| 6.14 | Ремонт стационарных газоанализаторов СТМ, СТХ-3, СТХ-6, ЩИТ-2 и других аналогичных приборов | прибор | слесарь по КИПиА 5 р. - 1 | 99.24 | 3.2 | 317.568 | 899.3526 | 1124.1907 | 1167.3596
| 6.15 | Ремонт
|  | технического манометра | прибор | слесарь по КИПиА 3 р. - 1 | 75.8606 | 0.49 | 37.1717 | 105.2702 | 131.5878 | -
|  | эл.контактного манометра | " | то же | 75.8606 | 1.7 | 128.963 | 365.2233 | 456.5291 | -
|  | автоматического спидометра | " | " | 75.8606 | 1.22 | 92.5499 | 262.1014 | 327.6268 | -
| 6.16 | Ремонт приборов типа Variotec и других аналогичных приборов | прибор | слесарь по КИПиА 5 р. - 1 | 99 | 6,80 | 675 | 1911 | 2389 | -
| 6.17 | Ремонт амперметра, вольтметра, мегомметра и других аналогичных приборов | прибор | слесарь по КИПиА 3 р. - 1 | 75.8606 | 2 | 151.7212 | 429.6744 | 537.093 | -
| 6.18 | Изготовление перемычки для прибора учета газа производства Франции и Италии | перемычка | слесарь по газ. об. 4 р. - 1 газосв. 4 р. - 1 токарь 4 р. - 1 | 312 | 0,21 | 22 | 62 | 77 | 80
| 6.19 | Изготовление перемычки для прибора учета газа производства Словении | перемычка | слесарь по газ. об. 4 р. - 1 газосв. 4 р. - 1 токарь 4 р. - 1 | 312 | 0,35 | 36 | 103 | 129 | 134
187 | Окончание таблицы Б.1 | [9 empty] | Р ГАЗПРОМ ГАЗОРАСПРЕДЕЛЕНИЕ 6.4-2015
| Наименование работ/услуг |  | Единица измерения | Состав бригады, чел. | Часовой ФОТ бригады, руб | Норма времени на единицу, чел.×ч | Расходы на оплату труда, руб | Себесто-имость, руб | Цена*, руб
[9 empty] | для производ-ственных потреби-телей (без НДС) | для населе-ния (с НДС)
| 6.20 | Изготовление штока для ротационного прибора учета газа | шток | токарь 4 р. - 1 | 97.78 | 0.09 | 8.8002 | 24.9222 | 31.1527 | -
| 6.21 | Изготовление гайки для ротационного прибора учета газа | гайка | токарь 4 р. - 1 | 97.78 | 0.1 | 9.778 | 27.6913 | 34.6141 | -
| 6.22 | Изготовление гайки с переходной втулкой для бытового прибора учета газа | гайка | токарь 4 р. - 1 | 97.78 | 0.18 | 17.6004 | 49.8443 | 62.3054 | 64.6979
| 6.23 | Изготовление устройства для изменения потока газа к бытовому прибору учета газа производства Италии или Словении | устройство | слесарь по газ. об. 4 р. - 1 газосв. 4 р. - 1 токарь 4 р. - 1 | 312 | 3,70 | 385 | 1091 | 1364 | 1416