## КС2 44
Унифицированная форма № КС-2
Утверждена Постановлением Госкомстата России
от 11 ноября 1999 г. № 100
Код
Форма по ОКУД | [11 empty] | 0322005
Инвестор : | [8 empty] | по ОКПО
Заказчик (генподрядчик) : |  |  | СПб ГУП "АТС Смольного" | [5 empty] | по ОКПО |  |  | 54352347
Подрядчик (субподрядчик) : |  |  | ООО "Ария ТВ" | [5 empty] | по ОКПО |  |  | 72494427
Стройка : |  |  | Выполнение работ по установке и настройке оборудования, а также строительно-монтажных работ по прокладке линий связи в целях обеспечения возможности передачи телематических сигналов от источников видеоизображения или объектовых средств безопасности, в части расширения автоматизированной информационной системы обеспечения безопасности жизнедеятельности Санкт-Петербурга сегмента Единой мультисервисной телекоммуникационной сети исполнительных органов государственной власти Санкт-Петербурга в целях обеспечения возможности передачи телематических сигналов от источников видеоизображения на территории Московского района
Объект : |  |  | Московский район. Московский пр., д.206к1
Вид деятельности по ОКДП
Договор подряда (контракт) | [8 empty] | номер |  |  | 70/1
[9 empty] | дата |  |  | 21 |  | 10 |  |  | 2016
Вид операции
[6 empty] | Номер документа | Дата составления |  |  | Отчетный период
[10 empty] | с |  |  | по
АКТ | [5 empty] | 02-01-44 | 28.10.2016 |  |  | 21.10.2016 |  |  | 28.10.2016
О ПРИЕМКЕ ВЫПОЛНЕННЫХ РАБОТ
Локальная смета №02-01-44 на Станционные сооружения и видеонаблюдение. Московский район. Московский пр., д.206к1
Номер |  | Наименование работ и затрат |  |  |  |  | Номер единичной расценки |  |  | Ед.изм. |  |  | Выполнено работ
по порядку | по смете | [11 empty] | Количество |  | Цена за единицу, руб. |  | Стоимость, руб
№1 Строительные работы
1 | 2 | 3 |  |  |  |  | 4 |  |  | 5 |  |  | 6 |  | 7 |  | 8
1 | 1 | Пробивка в кирпичных стенах отверстий круглых диаметром до 50 мм при толщине стен до 51 см |  |  |  |  | ТЕР46-03-009-08 |  |  | 100 шт. |  |  | 0.03 |  | 2673.93 |  | 1039.43
|  | V=3/100; Изп=17,956; Иэмм=9,519 |  |  |  |  | (0)
2 | 2 | Пробивка в кирпичных стенах отверстий круглых диаметром до 50 мм при толщине стен до 51 см |  |  |  |  | ТЕР46-03-009-08 |  |  | 100 шт. |  |  | 0.02 |  | 0 |  | 0
|  | V=2/100; Изп=17,956; Иэмм=9,519 |  |  |  |  | (0)
3 | 3 | Заделка отверстий, гнезд и борозд в стенах и перегородках бетонных площадью до 0,1 м2 |  |  |  |  | ТЕР46-03-017-05 |  |  | 1 м3 заделки |  |  | 0.003 |  | 1616.84 |  | 49.9
|  | V=3/1000; Изп=17,956; Иэмм=10,858; Имат=3,446 |  |  |  |  | (0)
4 | 4 | Заделка отверстий, гнезд и борозд в стенах и перегородках бетонных площадью до 0,1 м2 |  |  |  |  | ТЕР46-03-017-05 |  |  | 1 м3 заделки |  |  | 0.002 |  | 0 |  | 0
|  | V=2/1000; Изп=17,956; Иэмм=10,858; Имат=3,446 |  |  |  |  | (0)
5 | 5 | Пена монтажная противопожарная полиуретановая NULLIFIRE (0,88 л) |  |  |  |  | 101-3661 |  |  | шт. |  |  | 1 |  | 368.02 |  | 368.02
0
ИТОГО: | [16 empty] | 1089.33
Наименование и значение множителей | [10 empty] | Значение |  |  |  |  | Прямые
Зарплата |  |  |  |  | 627,12 | [5 empty] | 1 |  |  |  |  | 627.12
Машины и механизмы |  |  |  |  | 453,56 | [5 empty] | 1 |  |  |  |  | 453.56
Материалы |  |  |  |  | 8,65 | [5 empty] | 1 |  |  |  |  | 8.65
Итого по неучтенным материалам | [10 empty] | 0 |  |  |  |  | 368.02
Итого | [10 empty] | 0 |  |  |  |  | 1457.35
Работы по реконструкции зданий и сооружений (усиление и замена существующих конструкций, разборка и возведение отдельных конструктивных элементов) (1, 2)
Накладные расходы |  |  |  |  | (587,05+180,04)*1,1*0,85 | [5 empty] | 0,94 |  |  |  |  | 721.06
Сметная прибыль |  |  |  |  | (587,05+180,04)*0,7*0,8 | [5 empty] | 0,56 |  |  |  |  | 429.57
Итого | [10 empty] | 2 |  |  |  |  | 1150.63
Работы по реконструкции зданий и сооружений (усиление и замена существующих конструкций, разборка и возведение отдельных конструктивных элементов) (3, 4, 5)
Накладные расходы |  |  |  |  | (40,07+0)*1,1*0,85 | [5 empty] | 0,94 |  |  |  |  | 37.67
Сметная прибыль |  |  |  |  | (40,07+0)*0,7*0,8 | [5 empty] | 0,56 |  |  |  |  | 22.44
Итого | [10 empty] | 2 |  |  |  |  | 60.11
Итого | [10 empty] | 0 |  |  |  |  | 2668.09
№2 Монтажные работы
1 | 2 | 3 |  |  |  |  | 4 |  |  | 5 |  |  | 6 |  | 7 |  | 8
6 | 6 | Стойка, полустойка, каркас стойки или шкаф, масса до 100 кг (прим. шкаф) |  |  |  |  | ТЕРм10-03-001-01 |  |  | 1 шт. |  |  | 1 |  | 168.16 |  | 2134.85
|  | Изп=17,956; Иэмм=8,855; Имат=4,724 |  |  |  |  | (0)
7 | 7 | Шкаф или панель коммутации связи и сигнализации на стене или в нише, количество пар 100 (прим. коммутатор) |  |  |  |  | ТЕРм10-04-112-02 |  |  | 1 шт. |  |  | 1 |  | 407.61 |  | 6505.9
|  | Изп=17,956; Имат=7,575 |  |  |  |  | (0)
8 | 8 | Тестирование оборудования оконечной станции (одно оптическое направление, схема "м1+0м" или "м1+1м", или "м1:1м") STM-1 (прим. коммутатора) |  |  |  |  | ТЕРм10-06-068-03 |  |  | 1 направление |  |  | 2 |  | 940.79 |  | 33785.65
|  | Изп=17,956; Имат=17,956 |  |  |  |  | (0)
9 | 9 | Настройка простых сетевых трактов конфигурация и настройка сетевых компонентов (мост, маршрутизатор, модем и т.п.) (прим. коммутатора) |  |  |  |  | ТЕРм10-06-068-15 |  |  | 1 шт. |  |  | 1 |  | 590.29 |  | 10599.25
|  | Изп=17,956; Имат=17,956 |  |  |  |  | (0)
10 | 10 | Устройство цифровой регистрации (прим. системный блок) |  |  |  |  | ТЕРм10-04-087-14 |  |  | 1 устройство |  |  | 1 |  | 103.75 |  | 1644.3
|  | Изп=17,956; Имат=3,409 |  |  |  |  | (0)
11 | 11 | Настройка простых сетевых трактов конфигурация и настройка сетевых компонентов (мост, маршрутизатор, модем и т.п.) (прим. системного блока) |  |  |  |  | ТЕРм10-06-068-15 |  |  | 1 шт. |  |  | 1 |  | 590.29 |  | 10599.25
|  | Изп=17,956; Имат=17,956 |  |  |  |  | (0)
12 | 12 | Камеры видеонаблюдения на кронштейне |  |  |  |  | ТЕРм10-10-001-02 |  |  | 1 шт. |  |  | 8 |  | 53.9 |  | 6495.03
|  | Изп=17,956; Иэмм=4,665; Имат=8,382 |  |  |  |  | (0)
13 | 13 | Приборы приемно-контрольные объектовые на 2 луча (прим. Контакт GSM-5 с релейной интеллект. платой) |  |  |  |  | ТЕРм10-08-001-09 |  |  | 1 шт. |  |  | 1 |  | 81.81 |  | 1403.2
|  | Изп=17,956; Иэмм=10,333; Имат=11,147 |  |  |  |  | (0)
14 | 14 | Кроссировка в шкафу |  |  |  |  | ТЕРм10-01-052-07 |  |  | 10 шт. (кроссировок) |  |  | 0.3 |  | 14.55 |  | 76.06
|  | V=3/10; Изп=17,956; Имат=10,24 |  |  |  |  | (0)
15 | 15 | Патч-корд UTP-5E RJ45-RJ45, 2м |  |  |  |  | Прайс |  |  | шт. |  |  | 3 |  | 98.31 |  | 294.93
0
16 | 16 | Отдельно устанавливаемый преобразователь или блок питания (прим. ИБП) |  |  |  |  | ТЕРм10-02-016-06 |  |  | 1 шт. |  |  | 1 |  | 243.51 |  | 3182.85
|  | Изп=17,956; Иэмм=8,867; Имат=6,013 |  |  |  |  | (0)
17 | 17 | Плата дополнительная, устанавливаемая на готовом месте стойки (прим. карта SNMP для ИБП) |  |  |  |  | ТЕРм10-03-001-04 |  |  | 1 шт. |  |  | 1 |  | 30.37 |  | 490.5
|  | Изп=17,956; Иэмм=8,864; Имат=17,956 |  |  |  |  | (0)
18 | 18 | Настройка простых сетевых трактов 2 Мбит/сек. или 34 Мбит/сек., основной (прим. карты SNMP для ИБП) |  |  |  |  | ТЕРм10-06-068-10 |  |  | 1 тракт |  |  | 1 |  | 885.44 |  | 15898.96
|  | Изп=17,956; Имат=17,956 |  |  |  |  | (0)
19 | 19 | Рама подпорная (прим. монтажный комплект МК21) |  |  |  |  | ТЕРм10-01-001-07 |  |  | 1 шт. |  |  | 1 |  | 89.72 |  | 1079.41
|  | Изп=17,956; Иэмм=8,872; Имат=4,473 |  |  |  |  | (0)
20 | 20 | Прибор или аппарат (прим. блок розеток) |  |  |  |  | ТЕРм08-03-575-01 |  |  | 1 шт. |  |  | 1 |  | 14.19 |  | 249.85
|  | Изп=17,956; Имат=9,984 |  |  |  |  | (0)
21 | 21 | Щитки осветительные, устанавливаемые в нише распорными дюбелями, масса щитка до 6 кг (прим. щиток) |  |  |  |  | ТЕРм08-03-599-01 |  |  | 1 шт. |  |  | 1 |  | 83.24 |  | 719.32
|  | Изп=17,956; Иэмм=8,337; Имат=5,261 |  |  |  |  | (0)
22 | 22 | Щиток модульный ЩМр 8п |  |  |  |  | Прайс |  |  | шт. |  |  | 1 |  | 317.8 |  | 317.8
0
23 | 23 | Розетка штепсельная неутопленного типа при открытой проводке |  |  |  |  | ТЕРм08-03-591-08 |  |  | 100 шт. |  |  | 0.02 |  | 543.37 |  | 161.04
|  | V=2/100; Изп=17,956; Иэмм=8,913; Имат=3,917 |  |  |  |  | (0)
24 | 24 | Розетка на DIN-рейку с заземлением контактов РАр 10-3-ОП |  |  |  |  | Прайс |  |  | шт. |  |  | 2 |  | 177.97 |  | 355.94
0
25 | 25 | Автомат одно-, двух-, трехполюсный, устанавливаемый на конструкции на стене или колонне, на ток до 25 А |  |  |  |  | ТЕРм08-03-526-01 |  |  | 1 шт. |  |  | 3 |  | 53.71 |  | 1632.58
|  | Изп=17,956; Иэмм=5,008; Имат=6,184 |  |  |  |  | (0)
26 | 26 | Автоматический выключатель АBB S201/C10A 1Р |  |  |  |  | Прайс |  |  | шт. |  |  | 2 |  | 545.72 |  | 1091.44
0
27 | 27 | Автоматический выключатель АВВ S201 С16А/1P |  |  |  |  | Прайс |  |  | шт. |  |  | 1 |  | 556.02 |  | 556.02
0
28 | 28 | DIN-рейка оцинкованная 600 мм |  |  |  |  | 509-4860 |  |  | шт. |  |  | 2 |  | 32.49 |  | 64,98
0
29 | 29 | Извещатель ПС автоматический тепловой электро-контактный, магнитоконтактный в нормальном исполнении |  |  |  |  | ТЕРм10-08-002-01 |  |  | 1 шт. |  |  | 3 |  | 12.81 |  | 621.26
|  | Изп=17,956; Иэмм=10,75; Имат=10,121 |  |  |  |  | (0)
30 | 30 | Извещатель охранный контактный ИО-102-20 (А2П/ Б2П) поверхностный |  |  |  |  | 509-1909 |  |  | шт. |  |  | 3 |  | 202.72 |  | 608,16
0
31 | 31 | Извещатель ПС автоматический дымовой, фотоэлектрический, радиоизотопный, световой в нормальном исполнении |  |  |  |  | ТЕРм10-08-002-02 |  |  | 1 шт. |  |  | 2 |  | 26.43 |  | 849.86
|  | Изп=17,956; Иэмм=10,455; Имат=10,514 |  |  |  |  | (0)
32 | 32 | Извещатель пожарный дымовой ИП 212-45 |  |  |  |  | 509-1882 |  |  | шт. |  |  | 2 |  | 213.58 |  | 427,16
0
33 | 33 | Извещатель ОС автоматический ударно-контактный, бесконтактный электромагнитный или пьезоэлектрический, устанавливаемый на стекле |  |  |  |  | ТЕРм10-08-002-05 |  |  | 1 шт. |  |  | 1 |  | 12.34 |  | 191.8
|  | Изп=17,956; Имат=5,85 |  |  |  |  | (0)
34 | 34 | Датчик УДАР (ИО313-8) |  |  |  |  | Прайс |  |  | шт. |  |  | 1 |  | 966.1 |  | 966.1
0
35 | 35 | Устройство антенное развязывающее (прим. антенна) |  |  |  |  | ТЕРм10-04-087-02 |  |  | 1 устройство |  |  | 1 |  | 531.21 |  | 4180.78
|  | Изп=17,956; Иэмм=8,867; Имат=1,66 |  |  |  |  | (0)
36 | 36 | Антенна 3G Triada ВА996 |  |  |  |  | Прайс |  |  | шт. |  |  | 1 |  | 686.44 |  | 686.44
0
37 | 37 | Измерение уровня ТВ сигнала на ответвляющем магистральном устройстве для одного канала (прим. для антенны) |  |  |  |  | ТЕРм10-05-001-12 |  |  | 1 измерение |  |  | 1 |  | 147.21 |  | 2643.3
|  | Изп=17,956; Имат=17,956 |  |  |  |  | (0)
38 | 38 | Сдача работ с контрольными измерениями для каждого последующего канала (прим. формирование карточки объекта видеонаблюдения) |  |  |  |  | ТЕРм10-05-001-18 |  |  | 1 измерение |  |  | 8 |  | 36.8 |  | 5286.25
|  | Изп=17,956; Имат=17,956 |  |  |  |  | (0)
39 | 39 | Труба винипластовая по установленным конструкциям, по стенам и колоннам с креплением скобами, диаметр до 25 мм |  |  |  |  | ТЕРм08-02-409-01 |  |  | 100 м |  |  | 0.743 |  | 286.53 |  | 3270.11
|  | V=74,3/100; Изп=17,956; Иэмм=6,63; Имат=7,617 |  |  |  |  | (0)
40 | 40 | Трубы жесткие RK9 для электропроводки, диаметром 25 мм |  |  |  |  | 507-0705-027П |  |  | м |  |  | 74.3 |  | 20.32 |  | 1509,78
0
41 | 41 | Коробка распределительная IP 55 (150*110*70) |  |  |  |  | Прайс |  |  | шт. |  |  | 9 |  | 135.59 |  | 1220.31
0
42 | 42 | Затягивание провода в проложенные трубы и металлические рукава первого одножильного или многожильного в общей оплетке, суммарное сечение до 6 мм2 |  |  |  |  | ТЕРм08-02-412-02 |  |  | 100 м |  |  | 0.743 |  | 87.14 |  | 943.37
|  | V=74,3/100; Изп=17,956; Иэмм=8,61; Имат=5,715 |  |  |  |  | (0)
43 | 43 | Затягивание провода в проложенные трубы и металлические рукава каждого последующего одножильного или многожильного в общей оплетке, суммарное сечение до 6 мм2 |  |  |  |  | ТЕРм08-02-412-09 |  |  | 100 м |  |  | 1.439 |  | 37.26 |  | 664.15
|  | V=143,9/100; Изп=17,956; Иэмм=8,608; Имат=4,607 |  |  |  |  | (0)
44 | 44 | Кабели UTP-5E витая пара |  |  |  |  | 509-9016-001П |  |  | м |  |  | 218.2 |  | 22.58 |  | 4926,96
0
45 | 45 | Короба пластмассовые шириной до 40 мм |  |  |  |  | ТЕРм08-02-390-01 |  |  | 100 м |  |  | 0.2 |  | 260.8 |  | 735.41
|  | V=20/100; Изп=17,956; Иэмм=5,8; Имат=3,322 |  |  |  |  | (0)
46 | 46 | Кабель-каналы пластмассовые прямые, длиной 2 м 40х25 мм |  |  |  |  | 503-9801-049П |  |  | шт. |  |  | 10 |  | 41.33 |  | 413.3
0
47 | 47 | Провод в коробах, сечением до 6 мм2 |  |  |  |  | ТЕРм08-02-399-01 |  |  | 100 м |  |  | 0.2 |  | 49.04 |  | 135.15
|  | V=20/100; Изп=17,956; Иэмм=8,608; Имат=5,167 |  |  |  |  | (0)
48 | 48 | Кабели UTP-5E витая пара |  |  |  |  | 509-9016-001П |  |  | м |  |  | 20 |  | 22.58 |  | 451,6
0
49 | 49 | Провод в коробах, сечением до 6 мм2 |  |  |  |  | ТЕРм08-02-399-01 |  |  | 100 м |  |  | 0.41 |  | 0 |  | 0
|  | V=(21+10+10)/100; Изп=17,956; Иэмм=8,608; Имат=5,167 |  |  |  |  | (0)
50 | 50 | Кабели UTP-5E витая пара |  |  |  |  | 509-9016-001П |  |  | м |  |  | 21 |  | 0 |  | 0
0
51 | 51 | Кабель силовой с медными жилами с изоляцией и оболочкой из ПВХ, не распространяющий горение, с низким дымо- и газовыделением (ГОСТ Р 53769-2010), напряжением 1,0 кВ, марки ВВГнг(А)-LS 3х2,5ок(N,PE) |  |  |  |  | 501-8606 |  |  | 1000 м |  |  | 0.01 |  | 0 |  | 0
0
52 | 52 | Кабель ПуГВ 1*10 |  |  |  |  | Прайс |  |  | м |  |  | 10 |  | 0 |  | 0
0
53 | 53 | Прокладка кабеля по плоскому кабельросту типа "Решетка" (прим. в шкафу) |  |  |  |  | ТЕРм10-01-054-03 |  |  | 100 м кабеля |  |  | 0.1 |  | 64.77 |  | 88.88
|  | V=10/100; Изп=17,956; Иэмм=8,863; Имат=5,999 |  |  |  |  | (0)
54 | 54 | Кабель ALARM 4/100 4x0,22 |  |  |  |  | Прайс |  |  | 100 м |  |  | 0.1 |  | 694.92 |  | 69.49
0
ИТОГО: | [16 empty] | 116268.32
На стесненные условия труда | [16 empty] | 22184.33
Kзпл=0,2; Kмаш=0,2; Kзмш=0,2; Kтзт=0,2; Kтзм=0,2
ИТОГО: | [16 empty] | 138452.65
Наименование и значение множителей | [10 empty] | Значение |  |  |  |  | Прямые
Зарплата |  |  |  |  | 130899,44 | [5 empty] | 1 |  |  |  |  | 130899.44
Машины и механизмы |  |  |  |  | 2206,54 | [5 empty] | 1 |  |  |  |  | 2206.54
Материалы |  |  |  |  | 5346,67 | [5 empty] | 1 |  |  |  |  | 5346.67
Итого по неучтенным материалам | [10 empty] | 0 |  |  |  |  | 13960.41
Итого | [10 empty] | 0 |  |  |  |  | 152413.06
Электромонтажные работы на других объектах (45, 46)
Накладные расходы |  |  |  |  | (816,42+0,68)*0,95*0,85 | [5 empty] | 0,81 |  |  |  |  | 661.85
Сметная прибыль |  |  |  |  | (816,42+0,68)*0,65*0,8 | [5 empty] | 0,52 |  |  |  |  | 424.89
Итого | [10 empty] | 2 |  |  |  |  | 1086.74
Электромонтажные работы на других объектах (47, 48, 49, 50, 51, 52)
Накладные расходы |  |  |  |  | (139,75+0,68)*0,95*0,85 | [5 empty] | 0,81 |  |  |  |  | 113.75
Сметная прибыль |  |  |  |  | (139,75+0,68)*0,65*0,8 | [5 empty] | 0,52 |  |  |  |  | 73.02
Итого | [10 empty] | 2 |  |  |  |  | 186.77
Электромонтажные работы на других объектах (39, 40, 41)
Накладные расходы |  |  |  |  | (3505,45+22,73)*0,95*0,85 | [5 empty] | 0,81 |  |  |  |  | 2857.83
Сметная прибыль |  |  |  |  | (3505,45+22,73)*0,65*0,8 | [5 empty] | 0,52 |  |  |  |  | 1834.65
Итого | [10 empty] | 2 |  |  |  |  | 4692.48
Электромонтажные работы на других объектах (42)
Накладные расходы |  |  |  |  | (992,44+5,12)*0,95*0,85 | [5 empty] | 0,81 |  |  |  |  | 808.02
Сметная прибыль |  |  |  |  | (992,44+5,12)*0,65*0,8 | [5 empty] | 0,52 |  |  |  |  | 518.73
Итого | [10 empty] | 2 |  |  |  |  | 1326.75
Электромонтажные работы на других объектах (43, 44)
Накладные расходы |  |  |  |  | (652,68+4,96)*0,95*0,85 | [5 empty] | 0,81 |  |  |  |  | 532.69
Сметная прибыль |  |  |  |  | (652,68+4,96)*0,65*0,8 | [5 empty] | 0,52 |  |  |  |  | 341.97
Итого | [10 empty] | 2 |  |  |  |  | 874.66
Электромонтажные работы на других объектах (25, 26, 27, 28)
Накладные расходы |  |  |  |  | (1172,6+0)*0,95*0,85 | [5 empty] | 0,81 |  |  |  |  | 949.81
Сметная прибыль |  |  |  |  | (1172,6+0)*0,65*0,8 | [5 empty] | 0,52 |  |  |  |  | 609.75
Итого | [10 empty] | 2 |  |  |  |  | 1559.56
Электромонтажные работы на других объектах (20)
Накладные расходы |  |  |  |  | (292,39+0)*0,95*0,85 | [5 empty] | 0,81 |  |  |  |  | 236.84
Сметная прибыль |  |  |  |  | (292,39+0)*0,65*0,8 | [5 empty] | 0,52 |  |  |  |  | 152.04
Итого | [10 empty] | 2 |  |  |  |  | 388.88
Электромонтажные работы на других объектах (23, 24)
Накладные расходы |  |  |  |  | (180,5+0,2)*0,95*0,85 | [5 empty] | 0,81 |  |  |  |  | 146.37
Сметная прибыль |  |  |  |  | (180,5+0,2)*0,65*0,8 | [5 empty] | 0,52 |  |  |  |  | 93.96
Итого | [10 empty] | 2 |  |  |  |  | 240.33
Электромонтажные работы на других объектах (21, 22)
Накладные расходы |  |  |  |  | (464,77+3,44)*0,95*0,85 | [5 empty] | 0,81 |  |  |  |  | 379.25
Сметная прибыль |  |  |  |  | (464,77+3,44)*0,65*0,8 | [5 empty] | 0,52 |  |  |  |  | 243.47
Итого | [10 empty] | 2 |  |  |  |  | 622.72
Монтаж оборудования (19)
Накладные расходы |  |  |  |  | (1003,67+43,09)*0,8*0,85 | [5 empty] | 0,68 |  |  |  |  | 711.8
Сметная прибыль |  |  |  |  | (1003,67+43,09)*0,6*0,8 | [5 empty] | 0,48 |  |  |  |  | 502.44
Итого | [10 empty] | 2 |  |  |  |  | 1214.24
Монтаж оборудования (14, 15)
Накладные расходы |  |  |  |  | (87,59+0)*0,8*0,85 | [5 empty] | 0,68 |  |  |  |  | 59.56
Сметная прибыль |  |  |  |  | (87,59+0)*0,6*0,8 | [5 empty] | 0,48 |  |  |  |  | 42.04
Итого | [10 empty] | 2 |  |  |  |  | 101.6
Монтаж оборудования (53, 54)
Накладные расходы |  |  |  |  | (85,66+3,3)*0,8*0,85 | [5 empty] | 0,68 |  |  |  |  | 60.49
Сметная прибыль |  |  |  |  | (85,66+3,3)*0,6*0,8 | [5 empty] | 0,48 |  |  |  |  | 42.7
Итого | [10 empty] | 2 |  |  |  |  | 103.19
Монтаж оборудования (16)
Накладные расходы |  |  |  |  | (2948,95+111,4)*0,8*0,85 | [5 empty] | 0,68 |  |  |  |  | 2081.04
Сметная прибыль |  |  |  |  | (2948,95+111,4)*0,6*0,8 | [5 empty] | 0,48 |  |  |  |  | 1468.97
Итого | [10 empty] | 2 |  |  |  |  | 3550.01
Монтаж оборудования (6)
Накладные расходы |  |  |  |  | (2007,12+91,14)*0,8*0,85 | [5 empty] | 0,68 |  |  |  |  | 1426.82
Сметная прибыль |  |  |  |  | (2007,12+91,14)*0,6*0,8 | [5 empty] | 0,48 |  |  |  |  | 1007.16
Итого | [10 empty] | 2 |  |  |  |  | 2433.98
Монтаж оборудования (17)
Накладные расходы |  |  |  |  | (514,12+22,84)*0,8*0,85 | [5 empty] | 0,68 |  |  |  |  | 365.13
Сметная прибыль |  |  |  |  | (514,12+22,84)*0,6*0,8 | [5 empty] | 0,48 |  |  |  |  | 257.74
Итого | [10 empty] | 2 |  |  |  |  | 622.87
Сооружения связи, радиовещания и телевидения: монтаж радиотелевизионного и электронного оборудования (35, 36)
Накладные расходы |  |  |  |  | (3876,98+192,64)*0,92*0,85 | [5 empty] | 0,78 |  |  |  |  | 3174.3
Сметная прибыль |  |  |  |  | (3876,98+192,64)*0,65*0,8 | [5 empty] | 0,52 |  |  |  |  | 2116.2
Итого | [10 empty] | 2 |  |  |  |  | 5290.5
Сооружения связи, радиовещания и телевидения: монтаж радиотелевизионного и электронного оборудования (10)
Накладные расходы |  |  |  |  | (1911,67+0)*0,92*0,85 | [5 empty] | 0,78 |  |  |  |  | 1491.1
Сметная прибыль |  |  |  |  | (1911,67+0)*0,65*0,8 | [5 empty] | 0,52 |  |  |  |  | 994.07
Итого | [10 empty] | 2 |  |  |  |  | 2485.17
Сооружения связи, радиовещания и телевидения: монтаж радиотелевизионного и электронного оборудования (7)
Накладные расходы |  |  |  |  | (7095,06+0)*0,92*0,85 | [5 empty] | 0,78 |  |  |  |  | 5534.15
Сметная прибыль |  |  |  |  | (7095,06+0)*0,65*0,8 | [5 empty] | 0,52 |  |  |  |  | 3689.43
Итого | [10 empty] | 2 |  |  |  |  | 9223.58
Сооружения связи, радиовещания и телевидения: монтаж радиотелевизионного и электронного оборудования (37)
Накладные расходы |  |  |  |  | (3109,69+0)*0,92*0,85 | [5 empty] | 0,78 |  |  |  |  | 2425.56
Сметная прибыль |  |  |  |  | (3109,69+0)*0,65*0,8 | [5 empty] | 0,52 |  |  |  |  | 1617.04
Итого | [10 empty] | 2 |  |  |  |  | 4042.6
Сооружения связи, радиовещания и телевидения: монтаж радиотелевизионного и электронного оборудования (38)
Накладные расходы |  |  |  |  | (6219,38+0)*0,92*0,85 | [5 empty] | 0,78 |  |  |  |  | 4851.12
Сметная прибыль |  |  |  |  | (6219,38+0)*0,65*0,8 | [5 empty] | 0,52 |  |  |  |  | 3234.08
Итого | [10 empty] | 2 |  |  |  |  | 8085.2
Монтаж оборудования (8)
Накладные расходы |  |  |  |  | (39747,68+0)*0,8*0,85 | [5 empty] | 0,68 |  |  |  |  | 27028.42
Сметная прибыль |  |  |  |  | (39747,68+0)*0,6*0,8 | [5 empty] | 0,48 |  |  |  |  | 19078.89
Итого | [10 empty] | 2 |  |  |  |  | 46107.31
Монтаж оборудования (18)
Накладные расходы |  |  |  |  | (18704,69+0)*0,8*0,85 | [5 empty] | 0,68 |  |  |  |  | 12719.19
Сметная прибыль |  |  |  |  | (18704,69+0)*0,6*0,8 | [5 empty] | 0,48 |  |  |  |  | 8978.25
Итого | [10 empty] | 2 |  |  |  |  | 21697.44
Монтаж оборудования (9, 11)
Накладные расходы |  |  |  |  | (24939,6+0)*0,8*0,85 | [5 empty] | 0,68 |  |  |  |  | 16958.93
Сметная прибыль |  |  |  |  | (24939,6+0)*0,6*0,8 | [5 empty] | 0,48 |  |  |  |  | 11971.01
Итого | [10 empty] | 2 |  |  |  |  | 28929.94
Монтаж оборудования (13)
Накладные расходы |  |  |  |  | (1554,84+0)*0,8*0,85 | [5 empty] | 0,68 |  |  |  |  | 1057.29
Сметная прибыль |  |  |  |  | (1554,84+0)*0,6*0,8 | [5 empty] | 0,48 |  |  |  |  | 746.32
Итого | [10 empty] | 2 |  |  |  |  | 1803.61
Монтаж оборудования (29, 30)
Накладные расходы |  |  |  |  | (638,66+0)*0,8*0,85 | [5 empty] | 0,68 |  |  |  |  | 434.29
Сметная прибыль |  |  |  |  | (638,66+0)*0,6*0,8 | [5 empty] | 0,48 |  |  |  |  | 306.56
Итого | [10 empty] | 2 |  |  |  |  | 740.85
Монтаж оборудования (31, 32)
Накладные расходы |  |  |  |  | (851,54+0)*0,8*0,85 | [5 empty] | 0,68 |  |  |  |  | 579.05
Сметная прибыль |  |  |  |  | (851,54+0)*0,6*0,8 | [5 empty] | 0,48 |  |  |  |  | 408.74
Итого | [10 empty] | 2 |  |  |  |  | 987.79
Монтаж оборудования (33, 34)
Накладные расходы |  |  |  |  | (212,89+0)*0,8*0,85 | [5 empty] | 0,68 |  |  |  |  | 144.77
Сметная прибыль |  |  |  |  | (212,89+0)*0,6*0,8 | [5 empty] | 0,48 |  |  |  |  | 102.19
Итого | [10 empty] | 2 |  |  |  |  | 246.96
Монтаж оборудования (12)
Накладные расходы |  |  |  |  | (7172,63+0)*0,8*0,85 | [5 empty] | 0,68 |  |  |  |  | 4877.39
Сметная прибыль |  |  |  |  | (7172,63+0)*0,6*0,8 | [5 empty] | 0,48 |  |  |  |  | 3442.86
Итого | [10 empty] | 2 |  |  |  |  | 8320.25
Итого | [10 empty] | 0 |  |  |  |  | 309379.04
№3 Пуско-наладочные работы
1 | 2 | 3 |  |  |  |  | 4 |  |  | 5 |  |  | 6 |  | 7 |  | 8
55 | 55 | Инсталляция и базовая настройка общего и специального программного обеспечения (прим. Контакт GSM-5) |  |  |  |  | ТЕРп02-02-001-01 |  |  | 1 инсталляция |  |  | 1 |  | 47.81 |  | 858.48
|  | Изп=17,956 |  |  |  |  | (0)
ИТОГО: | [16 empty] | 858.48
На стесненные условия труда | [16 empty] | 171.7
Kзпл=0,2; Kмаш=0,2; Kзмш=0,2; Kтзт=0,2; Kтзм=0,2
ИТОГО: | [16 empty] | 1030.18
Наименование и значение множителей | [10 empty] | Значение |  |  |  |  | Прямые
Зарплата |  |  |  |  | 1030,18 | [5 empty] | 1 |  |  |  |  | 1030.18
Машины и механизмы |  |  |  |  | 0 | [5 empty] | 1 |  |  |  |  | 0
Материалы |  |  |  |  | 0 | [5 empty] | 1 |  |  |  |  | 0
Итого по неучтенным материалам | [10 empty] | 0 |  |  |  |  | 0
Итого | [10 empty] | 0 |  |  |  |  | 1030.18
Пусконаладочные работы (55)
Накладные расходы |  |  |  |  | (1030,18+0)*0,65*0,85 | [5 empty] | 0,55 |  |  |  |  | 566.6
Сметная прибыль |  |  |  |  | (1030,18+0)*0,4*0,8 | [5 empty] | 0,32 |  |  |  |  | 329.66
Итого | [10 empty] | 2 |  |  |  |  | 896.26
Итого | [10 empty] | 0 |  |  |  |  | 1926.44
№4 Оборудование
1 | 2 | 3 |  |  |  |  | 4 |  |  | 5 |  |  | 6 |  | 7 |  | 8
56 | 56 | Шкаф телекоммуникационный 12U 535x700 с шиной, в комплекте с полкой 2U и системой вентиляции с термодатчиком АХШ 3.622.104 (в к-те органайзер кабельный 1 шт.) |  |  |  |  | Оборудование Заказчика |  |  | компл. |  |  | 1 |  | 0 |  | 0
0
57 | 57 | Коммутатор Eltex MES2124P |  |  |  |  | Оборудование Заказчика |  |  | шт. |  |  | 1 |  | 0 |  | 0
0
58 | 58 | Системный блок i3-4160/MSI H97 PC Mate/DDR3 4Gb/SSD120Gb+4x3Tb/noOS |  |  |  |  | Оборудование Заказчика |  |  | шт. |  |  | 1 |  | 0 |  | 0
0
59 | 59 | Видеокамера IP RVi-CFG30/50V4/N-N |  |  |  |  | Оборудование Заказчика |  |  | шт. |  |  | 8 |  | 0 |  | 0
0
60 | 60 | Прибор приемно-контрольный Контакт GSM-5 (в комплекте: Охранная панель Контакт GSM-5, БРП 12V 5A в корпусе "Контакт", Контакт LAN, АКБ 12В 1,2 Ач) |  |  |  |  | Оборудование Заказчика |  |  | шт. |  |  | 1 |  | 0 |  | 0
0
61 | 61 | Релейная плата интеллектуальная |  |  |  |  | Оборудование Заказчика |  |  | шт. |  |  | 1 |  | 0 |  | 0
0
62 | 62 | Источник бесперебойного питания ATS 2000 R-BX |  |  |  |  | Оборудование Заказчика |  |  | шт. |  |  | 1 |  | 0 |  | 0
0
63 | 63 | WEB/SNMP-адаптер WEBtel II ES AUX |  |  |  |  | Оборудование Заказчика |  |  | шт. |  |  | 1 |  | 0 |  | 0
0
64 | 64 | Монтажный комплект МК21 |  |  |  |  | Оборудование Заказчика |  |  | шт. |  |  | 1 |  | 0 |  | 0
0
65 | 65 | Блок розеток Hyperline SHT 19-9SH-2,5IEC для 19”, 9 розеток 10А, шнур IEC 320 С 14 2,5м |  |  |  |  | Оборудование Заказчика |  |  | шт. |  |  | 1 |  | 0 |  | 0
0
ИТОГО: | [16 empty] | 0
Наименование и значение множителей | [10 empty] | Значение |  |  |  |  | Прямые
Итого | [10 empty] | 0 |  |  |  |  | 0
Наименование и значение множителей | [10 empty] | Значение |  |  |  |  | Прямые
Итого | [10 empty] | 0 |  |  |  |  | 313973.57
Коэффициент, согласованный между Заказчиком и Подрядчиком | [10 empty] | 0,9 |  |  |  |  | 282576.21
Итого | [10 empty] | 0 |  |  |  |  | 282576.21
НДС | [10 empty] | 18% |  |  |  |  | 50863.72
Итого | [10 empty] | 0 |  |  |  |  | 333439.93
Заказчик (Генподрядчик) |  |  |  | Директор СПб ГУП "АТС Смольного" | [7 empty] | Ф.Ю.Касаткин
М.П. | [7 empty] | подпись |  |  |  | расшифровка подписи
Подрядчик (Субподрядчик) |  |  |  | Генеральный директор ООО "Ария ТВ" | [7 empty] | Д.М.Жуков
М.П. | [7 empty] | подпись |  |  |  | расшифровка подписи

## КС2 02-01-38
Унифицированная форма № КС-2
Утверждена Постановлением Госкомстата России
от 11 ноября 1999 г. № 100
Код
Форма по ОКУД | [12 empty] | 0322005
Инвестор : | [9 empty] | по ОКПО
Заказчик (генподрядчик) : |  |  | СПб ГУП "АТС Смольного" | [6 empty] | по ОКПО |  |  | 54352347
Подрядчик (субподрядчик) : |  |  | ООО "Ария ТВ" | [6 empty] | по ОКПО |  |  | 72494427
Стройка : |  |  | Выполнение работ по установке и настройке оборудования, а также строительно-монтажных работ по прокладке линий связи в целях обеспечения возможности передачи телематических сигналов от источников видеоизображения или объектовых средств безопасности, в части расширения автоматизированной информационной системы обеспечения безопасности жизнедеятельности Санкт-Петербурга сегмента Единой мультисервисной телекоммуникационной сети исполнительных органов государственной власти Санкт-Петербурга в целях обеспечения возможности передачи телематических сигналов от источников видеоизображения на территории Московского района
Объект : |  |  | Московский район. Московский пр., д.122Б
Вид деятельности по ОКДП
Договор подряда (контракт) | [9 empty] | номер |  |  | 70/1
[10 empty] | дата |  |  | 21 |  | 10 |  |  | 2016
Вид операции
[6 empty] | Номер документа |  | Дата составления |  |  | Отчетный период
[11 empty] | с |  |  | по
АКТ | [5 empty] | 02-01-38 |  | 28.10.2016 |  |  | 21.10.2016 |  |  | 28.10.2016
О ПРИЕМКЕ ВЫПОЛНЕННЫХ РАБОТ
Локальная смета №02-01-38 на Станционные сооружения и видеонаблюдение. Московский район. Московский пр., д.122Б
Номер |  | Наименование работ и затрат |  |  |  |  | Номер единичной расценки |  |  |  | Ед.изм. |  |  | Выполнено работ
по порядку | по смете | [12 empty] | Количество |  | Цена за единицу, руб. |  | Стоимость, руб
№1 Строительные работы
1 | 2 | 3 |  |  |  |  | 4 |  |  |  | 5 |  |  | 6 |  | 7 |  | 8
1 | 1 | Пробивка в кирпичных стенах отверстий круглых диаметром до 50 мм при толщине стен до 51 см |  |  |  |  | ТЕР46-03-009-08 |  |  |  | 100 шт. |  |  | 0.04 |  | 2673.93 |  | 1385.91
|  | V=4/100; Изп=17,956; Иэмм=9,519 |  |  |  |  | (0)
2 | 2 | Заделка отверстий, гнезд и борозд в стенах и перегородках бетонных площадью до 0,1 м2 |  |  |  |  | ТЕР46-03-017-05 |  |  |  | 1 м3 заделки |  |  | 0.004 |  | 1616.84 |  | 66.53
|  | V=0,001*4; Изп=17,956; Иэмм=10,858; Имат=3,446 |  |  |  |  | (0)
3 | 3 | Пена монтажная противопожарная полиуретановая NULLIFIRE (0,88 л) |  |  |  |  | 101-3661 |  |  |  | шт. |  |  | 1 |  | 368.02 |  | 368.02
0
ИТОГО: | [17 empty] | 1452.44
Наименование и значение множителей | [11 empty] | Значение |  |  |  |  | Прямые
Зарплата |  |  |  |  | 836,17 | [6 empty] | 1 |  |  |  |  | 836.17
Машины и механизмы |  |  |  |  | 604,74 | [6 empty] | 1 |  |  |  |  | 604.74
Материалы |  |  |  |  | 11,53 | [6 empty] | 1 |  |  |  |  | 11.53
Итого по неучтенным материалам | [11 empty] | 0 |  |  |  |  | 368.02
Итого | [11 empty] | 0 |  |  |  |  | 1820.46
Работы по реконструкции зданий и сооружений (усиление и замена существующих конструкций, разборка и возведение отдельных конструктивных элементов) (1)
Накладные расходы |  |  |  |  | (782,74+240,05)*1,1*0,85 | [6 empty] | 0,94 |  |  |  |  | 961.42
Сметная прибыль |  |  |  |  | (782,74+240,05)*0,7*0,8 | [6 empty] | 0,56 |  |  |  |  | 572.76
Итого | [11 empty] | 2 |  |  |  |  | 1534.18
Работы по реконструкции зданий и сооружений (усиление и замена существующих конструкций, разборка и возведение отдельных конструктивных элементов) (2, 3)
Накладные расходы |  |  |  |  | (53,43+0)*1,1*0,85 | [6 empty] | 0,94 |  |  |  |  | 50.22
Сметная прибыль |  |  |  |  | (53,43+0)*0,7*0,8 | [6 empty] | 0,56 |  |  |  |  | 29.92
Итого | [11 empty] | 2 |  |  |  |  | 80.14
Итого | [11 empty] | 0 |  |  |  |  | 3434.78
№2 Монтажные работы
1 | 2 | 3 | [5 empty] | 4 |  |  | 5 |  |  | 6 |  | 7 |  | 8
4 | 4 | Стойка, полустойка, каркас стойки или шкаф, масса до 100 кг (прим. шкаф) | [5 empty] | ТЕРм10-03-001-01 |  |  | 1 шт. |  |  | 1 |  | 168.16 |  | 2134.85
|  | Изп=17,956; Иэмм=8,855; Имат=4,724 | [5 empty] | (0)
5 | 5 | Шкаф или панель коммутации связи и сигнализации на стене или в нише, количество пар 100 (прим. коммутатор) | [5 empty] | ТЕРм10-04-112-02 |  |  | 1 шт. |  |  | 1 |  | 407.61 |  | 6505.9
|  | Изп=17,956; Имат=7,575 | [5 empty] | (0)
6 | 6 | Тестирование оборудования оконечной станции (одно оптическое направление, схема "м1+0м" или "м1+1м", или "м1:1м") STM-1 (прим. коммутатора) | [5 empty] | ТЕРм10-06-068-03 |  |  | 1 направление |  |  | 2 |  | 940.79 |  | 33785.65
|  | Изп=17,956; Имат=17,956 | [5 empty] | (0)
7 | 7 | Настройка простых сетевых трактов конфигурация и настройка сетевых компонентов (мост, маршрутизатор, модем и т.п.) (прим. коммутатора) | [5 empty] | ТЕРм10-06-068-15 |  |  | 1 шт. |  |  | 1 |  | 590.29 |  | 10599.25
|  | Изп=17,956; Имат=17,956 | [5 empty] | (0)
8 | 8 | Устройство цифровой регистрации (прим. системный блок) | [5 empty] | ТЕРм10-04-087-14 |  |  | 1 устройство |  |  | 1 |  | 103.75 |  | 1644.3
|  | Изп=17,956; Имат=3,409 | [5 empty] | (0)
9 | 9 | Настройка простых сетевых трактов конфигурация и настройка сетевых компонентов (мост, маршрутизатор, модем и т.п.) (прим. системного блока) | [5 empty] | ТЕРм10-06-068-15 |  |  | 1 шт. |  |  | 1 |  | 590.29 |  | 10599.25
|  | Изп=17,956; Имат=17,956 | [5 empty] | (0)
10 | 10 | Камеры видеонаблюдения на кронштейне | [5 empty] | ТЕРм10-10-001-02 |  |  | 1 шт. |  |  | 4 |  | 53.9 |  | 3247.52
|  | Изп=17,956; Иэмм=4,665; Имат=8,382 | [5 empty] | (0)
11 | 11 | Приборы приемно-контрольные объектовые на 2 луча (прим. Контакт GSM-5 с релейной интеллект. платой) | [5 empty] | ТЕРм10-08-001-09 |  |  | 1 шт. |  |  | 1 |  | 81.81 |  | 1403.2
|  | Изп=17,956; Иэмм=10,333; Имат=11,147 | [5 empty] | (0)
12 | 12 | Кроссировка в шкафу | [5 empty] | ТЕРм10-01-052-07 |  |  | 10 шт. (кроссировок) |  |  | 0.3 |  | 14.55 |  | 76.06
|  | V=3/10; Изп=17,956; Имат=10,24 | [5 empty] | (0)
13 | 13 | Патч-корд UTP-5E RJ45-RJ45, 2м | [5 empty] | Прайс |  |  | шт. |  |  | 3 |  | 98.31 |  | 294.93
0
14 | 14 | Отдельно устанавливаемый преобразователь или блок питания (прим. ИБП) | [5 empty] | ТЕРм10-02-016-06 |  |  | 1 шт. |  |  | 1 |  | 243.51 |  | 3182.85
|  | Изп=17,956; Иэмм=8,867; Имат=6,013 | [5 empty] | (0)
15 | 15 | Плата дополнительная, устанавливаемая на готовом месте стойки (прим. карта SNMP для ИБП) | [5 empty] | ТЕРм10-03-001-04 |  |  | 1 шт. |  |  | 1 |  | 30.37 |  | 490.5
|  | Изп=17,956; Иэмм=8,864; Имат=17,956 | [5 empty] | (0)
16 | 16 | Настройка простых сетевых трактов 2 Мбит/сек. или 34 Мбит/сек., основной (прим. карта SNMP для ИБП) | [5 empty] | ТЕРм10-06-068-10 |  |  | 1 тракт |  |  | 1 |  | 885.44 |  | 15898.96
|  | Изп=17,956; Имат=17,956 | [5 empty] | (0)
17 | 17 | Рама подпорная (прим. монтажный комплект МК21) | [5 empty] | ТЕРм10-01-001-07 |  |  | 1 шт. |  |  | 1 |  | 89.72 |  | 1079.41
|  | Изп=17,956; Иэмм=8,872; Имат=4,473 | [5 empty] | (0)
18 | 18 | Прибор или аппарат (прим. блок розеток) | [5 empty] | ТЕРм08-03-575-01 |  |  | 1 шт. |  |  | 1 |  | 14.19 |  | 249.85
|  | Изп=17,956; Имат=9,984 | [5 empty] | (0)
19 | 19 | Щитки осветительные, устанавливаемые в нише распорными дюбелями, масса щитка до 6 кг (прим. щиток) | [5 empty] | ТЕРм08-03-599-01 |  |  | 1 шт. |  |  | 1 |  | 83.24 |  | 719.32
|  | Изп=17,956; Иэмм=8,337; Имат=5,261 | [5 empty] | (0)
20 | 20 | Щиток модульный ЩМр 8п | [5 empty] | Прайс |  |  | шт. |  |  | 1 |  | 317.8 |  | 317.8
0
21 | 21 | Розетка штепсельная неутопленного типа при открытой проводке | [5 empty] | ТЕРм08-03-591-08 |  |  | 100 шт. |  |  | 0.02 |  | 543.37 |  | 161.04
|  | V=2/100; Изп=17,956; Иэмм=8,913; Имат=3,917 | [5 empty] | (0)
22 | 22 | Розетка на DIN-рейку с заземлением контактов РАр 10-3-ОП | [5 empty] | Прайс |  |  | шт. |  |  | 2 |  | 177.97 |  | 355.94
0
23 | 23 | Автомат одно-, двух-, трехполюсный, устанавливаемый на конструкции на стене или колонне, на ток до 25 А | [5 empty] | ТЕРм08-03-526-01 |  |  | 1 шт. |  |  | 3 |  | 53.71 |  | 1632.58
|  | Изп=17,956; Иэмм=5,008; Имат=6,184 | [5 empty] | (0)
24 | 24 | Автоматический выключатель АBB S201/C10A 1Р | [5 empty] | Прайс |  |  | шт. |  |  | 2 |  | 545.72 |  | 1091.44
0
25 | 25 | Автоматический выключатель АВВ S201 С16А/1P | [5 empty] | Прайс |  |  | шт. |  |  | 1 |  | 556.02 |  | 556.02
0
26 | 26 | DIN-рейка оцинкованная 600 мм | [5 empty] | 509-4860 |  |  | шт. |  |  | 2 |  | 32.49 |  | 64,98
0
27 | 27 | Извещатель ПС автоматический тепловой электро-контактный, магнитоконтактный в нормальном исполнении | [5 empty] | ТЕРм10-08-002-01 |  |  | 1 шт. |  |  | 3 |  | 12.81 |  | 621.26
|  | Изп=17,956; Иэмм=10,75; Имат=10,121 | [5 empty] | (0)
28 | 28 | Извещатель охранный контактный ИО-102-20 (А2П/ Б2П) поверхностный | [5 empty] | 509-1909 |  |  | шт. |  |  | 3 |  | 202.72 |  | 608,16
0
29 | 29 | Извещатель ПС автоматический дымовой, фотоэлектрический, радиоизотопный, световой в нормальном исполнении | [5 empty] | ТЕРм10-08-002-02 |  |  | 1 шт. |  |  | 2 |  | 26.43 |  | 849.86
|  | Изп=17,956; Иэмм=10,455; Имат=10,514 | [5 empty] | (0)
30 | 30 | Извещатель пожарный дымовой ИП 212-45 | [5 empty] | 509-1882 |  |  | шт. |  |  | 2 |  | 213.58 |  | 427,16
0
31 | 31 | Извещатель ОС автоматический ударно-контактный, бесконтактный электромагнитный или пьезоэлектрический, устанавливаемый на стекле | [5 empty] | ТЕРм10-08-002-05 |  |  | 1 шт. |  |  | 1 |  | 12.34 |  | 191.8
|  | Изп=17,956; Имат=5,85 | [5 empty] | (0)
32 | 32 | Датчик УДАР (ИО313-8) | [5 empty] | Прайс |  |  | шт. |  |  | 1 |  | 966.1 |  | 966.1
0
33 | 33 | Устройство антенное развязывающее | [5 empty] | ТЕРм10-04-087-02 |  |  | 1 устройство |  |  | 1 |  | 531.21 |  | 4180.78
|  | Изп=17,956; Иэмм=8,867; Имат=1,66 | [5 empty] | (0)
34 | 34 | Антенна 3G Triada ВА996 | [5 empty] | Прайс |  |  | шт. |  |  | 1 |  | 686.44 |  | 686.44
0
35 | 35 | Измерение уровня ТВ сигнала на ответвляющем магистральном устройстве для одного канала (прим. для антенны) | [5 empty] | ТЕРм10-05-001-12 |  |  | 1 измерение |  |  | 1 |  | 147.21 |  | 2643.3
|  | Изп=17,956; Имат=17,956 | [5 empty] | (0)
36 | 36 | Сдача работ с контрольными измерениями для каждого последующего канала (прим. формирование карточки объекта видеонаблюдения) | [5 empty] | ТЕРм10-05-001-18 |  |  | 1 измерение |  |  | 4 |  | 36.8 |  | 2643.12
|  | Изп=17,956; Имат=17,956 | [5 empty] | (0)
37 | 37 | Прокладка труб гофрированных ПВХ для защиты проводов и кабелей | [5 empty] | ТЕРм08-10-010-01 |  |  | 100 м |  |  | 0.295 |  | 254.1 |  | 1102.57
|  | V=29,5/100; Изп=17,956; Иэмм=4,671; Имат=19,546 | [5 empty] | (0)
38 | 38 | Трубы гибкие гофрированные из самозатухающего ПВХ-пластиката (ГОСТ Р 50827-95) легкого типа, со стальной протяжкой (зондом), наружным диаметром 25 мм | [5 empty] | 103-2405 |  |  | м |  |  | 29.5 |  | 8.26 |  | 243.67
0
39 | 39 | Труба винипластовая по установленным конструкциям, по стенам и колоннам с креплением скобами, диаметр до 25 мм | [5 empty] | ТЕРм08-02-409-01 |  |  | 100 м |  |  | 0.374 |  | 286.53 |  | 1646.07
|  | V=37,4/100; Изп=17,956; Иэмм=6,63; Имат=7,617 | [5 empty] | (0)
40 | 40 | Трубы жесткие RK9 для электропроводки, диаметром 25 мм | [5 empty] | 507-0705-027П |  |  | м |  |  | 37.4 |  | 20.32 |  | 759,97
0
41 | 41 | Коробка распределительная IP 55 (150*110*70) | [5 empty] | Прайс |  |  | шт. |  |  | 3 |  | 135.59 |  | 406.77
0
42 | 42 | Затягивание провода в проложенные трубы и металлические рукава первого одножильного или многожильного в общей оплетке, суммарное сечение до 6 мм2 | [5 empty] | ТЕРм08-02-412-02 |  |  | 100 м |  |  | 0.669 |  | 87.14 |  | 849.41
|  | V=(29,5+37,4)/100; Изп=17,956; Иэмм=8,61; Имат=5,715 | [5 empty] | (0)
43 | 43 | Затягивание провода в проложенные трубы и металлические рукава каждого последующего одножильного или многожильного в общей оплетке, суммарное сечение до 6 мм2 | [5 empty] | ТЕРм08-02-412-09 |  |  | 100 м |  |  | 0.631 |  | 37.26 |  | 291.23
|  | V=(130-66,9)/100; Изп=17,956; Иэмм=8,608; Имат=4,607 | [5 empty] | (0)
44 | 44 | Кабели UTP-5E витая пара | [5 empty] | 509-9016-001П |  |  | м |  |  | 106 |  | 22.58 |  | 2393,48
0
45 | 45 | Кабель силовой с медными жилами с изоляцией и оболочкой из ПВХ, не распространяющий горение, с низким дымо- и газовыделением (ГОСТ Р 53769-2010), напряжением 1,0 кВ, марки ВВГнг(А)-LS 3х2,5ок(N,PE) | [5 empty] | 501-8606 |  |  | 1000 м |  |  | 0.012 |  | 0 |  | 0
0
46 | 46 | Кабель ПуГВ 1*10 | [5 empty] | Прайс |  |  | м |  |  | 12 |  | 0 |  | 0
0
47 | 47 | Провод в коробах, сечением до 6 мм2 (в сущ.) | [5 empty] | ТЕРм08-02-399-01 |  |  | 100 м |  |  | 0.086 |  | 49.04 |  | 58.11
|  | V=8,6/100; Изп=17,956; Иэмм=8,608; Имат=5,167 | [5 empty] | (0)
48 | 48 | Кабели UTP-5E витая пара | [5 empty] | 509-9016-001П |  |  | м |  |  | 8.6 |  | 22.58 |  | 194,19
0
49 | 49 | Прокладка кабеля по плоскому кабельросту типа "Решетка" | [5 empty] | ТЕРм10-01-054-03 |  |  | 100 м кабеля |  |  | 0.1 |  | 64.77 |  | 88.88
|  | V=10/100; Изп=17,956; Иэмм=8,863; Имат=5,999 | [5 empty] | (0)
50 | 50 | Кабель ALARM 4/100 4x0,22 | [5 empty] | Прайс |  |  | 100 м |  |  | 0.1 |  | 694.92 |  | 69.49
0
ИТОГО: | [17 empty] | 108576.88
На стесненные условия труда | [17 empty] | 20681.23
Kзпл=0,2; Kмаш=0,2; Kзмш=0,2; Kтзт=0,2; Kтзм=0,2
ИТОГО: | [17 empty] | 129258.11
Наименование и значение множителей | [11 empty] | Значение |  |  |  |  | Прямые
Зарплата |  |  |  |  | 122185,14 | [6 empty] | 1 |  |  |  |  | 122185.14
Машины и механизмы |  |  |  |  | 1902,23 | [6 empty] | 1 |  |  |  |  | 1902.23
Материалы |  |  |  |  | 5170,74 | [6 empty] | 1 |  |  |  |  | 5170.74
Итого по неучтенным материалам | [11 empty] | 0 |  |  |  |  | 9436.54
Итого | [11 empty] | 0 |  |  |  |  | 138694.65
Электромонтажные работы на других объектах (47, 48)
Накладные расходы |  |  |  |  | (60,1+0,3)*0,95*0,85 | [6 empty] | 0,81 |  |  |  |  | 48.92
Сметная прибыль |  |  |  |  | (60,1+0,3)*0,65*0,8 | [6 empty] | 0,52 |  |  |  |  | 31.41
Итого | [11 empty] | 2 |  |  |  |  | 80.33
Электромонтажные работы на других объектах (39, 40, 41)
Накладные расходы |  |  |  |  | (1764,53+11,45)*0,95*0,85 | [6 empty] | 0,81 |  |  |  |  | 1438.54
Сметная прибыль |  |  |  |  | (1764,53+11,45)*0,65*0,8 | [6 empty] | 0,52 |  |  |  |  | 923.51
Итого | [11 empty] | 2 |  |  |  |  | 2362.05
Электромонтажные работы на других объектах (42)
Накладные расходы |  |  |  |  | (893,59+4,61)*0,95*0,85 | [6 empty] | 0,81 |  |  |  |  | 727.54
Сметная прибыль |  |  |  |  | (893,59+4,61)*0,65*0,8 | [6 empty] | 0,52 |  |  |  |  | 467.06
Итого | [11 empty] | 2 |  |  |  |  | 1194.6
Электромонтажные работы на других объектах (43, 44, 45, 46)
Накладные расходы |  |  |  |  | (286,2+2,17)*0,95*0,85 | [6 empty] | 0,81 |  |  |  |  | 233.58
Сметная прибыль |  |  |  |  | (286,2+2,17)*0,65*0,8 | [6 empty] | 0,52 |  |  |  |  | 149.95
Итого | [11 empty] | 2 |  |  |  |  | 383.53
Электромонтажные работы на других объектах (23, 24, 25, 26)
Накладные расходы |  |  |  |  | (1172,6+0)*0,95*0,85 | [6 empty] | 0,81 |  |  |  |  | 949.81
Сметная прибыль |  |  |  |  | (1172,6+0)*0,65*0,8 | [6 empty] | 0,52 |  |  |  |  | 609.75
Итого | [11 empty] | 2 |  |  |  |  | 1559.56
Электромонтажные работы на других объектах (18)
Накладные расходы |  |  |  |  | (292,39+0)*0,95*0,85 | [6 empty] | 0,81 |  |  |  |  | 236.84
Сметная прибыль |  |  |  |  | (292,39+0)*0,65*0,8 | [6 empty] | 0,52 |  |  |  |  | 152.04
Итого | [11 empty] | 2 |  |  |  |  | 388.88
Электромонтажные работы на других объектах (21, 22)
Накладные расходы |  |  |  |  | (180,5+0,2)*0,95*0,85 | [6 empty] | 0,81 |  |  |  |  | 146.37
Сметная прибыль |  |  |  |  | (180,5+0,2)*0,65*0,8 | [6 empty] | 0,52 |  |  |  |  | 93.96
Итого | [11 empty] | 2 |  |  |  |  | 240.33
Электромонтажные работы на других объектах (19, 20)
Накладные расходы |  |  |  |  | (464,77+3,44)*0,95*0,85 | [6 empty] | 0,81 |  |  |  |  | 379.25
Сметная прибыль |  |  |  |  | (464,77+3,44)*0,65*0,8 | [6 empty] | 0,52 |  |  |  |  | 243.47
Итого | [11 empty] | 2 |  |  |  |  | 622.72
Электромонтажные работы на других объектах (37, 38)
Накладные расходы |  |  |  |  | (1084,02+0)*0,95*0,85 | [6 empty] | 0,81 |  |  |  |  | 878.06
Сметная прибыль |  |  |  |  | (1084,02+0)*0,65*0,8 | [6 empty] | 0,52 |  |  |  |  | 563.69
Итого | [11 empty] | 2 |  |  |  |  | 1441.75
Монтаж оборудования (17)
Накладные расходы |  |  |  |  | (1003,67+43,09)*0,8*0,85 | [6 empty] | 0,68 |  |  |  |  | 711.8
Сметная прибыль |  |  |  |  | (1003,67+43,09)*0,6*0,8 | [6 empty] | 0,48 |  |  |  |  | 502.44
Итого | [11 empty] | 2 |  |  |  |  | 1214.24
Монтаж оборудования (12, 13)
Накладные расходы |  |  |  |  | (87,59+0)*0,8*0,85 | [6 empty] | 0,68 |  |  |  |  | 59.56
Сметная прибыль |  |  |  |  | (87,59+0)*0,6*0,8 | [6 empty] | 0,48 |  |  |  |  | 42.04
Итого | [11 empty] | 2 |  |  |  |  | 101.6
Монтаж оборудования (49, 50)
Накладные расходы |  |  |  |  | (85,66+3,3)*0,8*0,85 | [6 empty] | 0,68 |  |  |  |  | 60.49
Сметная прибыль |  |  |  |  | (85,66+3,3)*0,6*0,8 | [6 empty] | 0,48 |  |  |  |  | 42.7
Итого | [11 empty] | 2 |  |  |  |  | 103.19
Монтаж оборудования (14)
Накладные расходы |  |  |  |  | (2948,95+111,4)*0,8*0,85 | [6 empty] | 0,68 |  |  |  |  | 2081.04
Сметная прибыль |  |  |  |  | (2948,95+111,4)*0,6*0,8 | [6 empty] | 0,48 |  |  |  |  | 1468.97
Итого | [11 empty] | 2 |  |  |  |  | 3550.01
Монтаж оборудования (4)
Накладные расходы |  |  |  |  | (2007,12+91,14)*0,8*0,85 | [6 empty] | 0,68 |  |  |  |  | 1426.82
Сметная прибыль |  |  |  |  | (2007,12+91,14)*0,6*0,8 | [6 empty] | 0,48 |  |  |  |  | 1007.16
Итого | [11 empty] | 2 |  |  |  |  | 2433.98
Монтаж оборудования (15)
Накладные расходы |  |  |  |  | (514,12+22,84)*0,8*0,85 | [6 empty] | 0,68 |  |  |  |  | 365.13
Сметная прибыль |  |  |  |  | (514,12+22,84)*0,6*0,8 | [6 empty] | 0,48 |  |  |  |  | 257.74
Итого | [11 empty] | 2 |  |  |  |  | 622.87
Сооружения связи, радиовещания и телевидения: монтаж радиотелевизионного и электронного оборудования (33, 34)
Накладные расходы |  |  |  |  | (3876,98+192,64)*0,92*0,85 | [6 empty] | 0,78 |  |  |  |  | 3174.3
Сметная прибыль |  |  |  |  | (3876,98+192,64)*0,65*0,8 | [6 empty] | 0,52 |  |  |  |  | 2116.2
Итого | [11 empty] | 2 |  |  |  |  | 5290.5
Сооружения связи, радиовещания и телевидения: монтаж радиотелевизионного и электронного оборудования (8)
Накладные расходы |  |  |  |  | (1911,67+0)*0,92*0,85 | [6 empty] | 0,78 |  |  |  |  | 1491.1
Сметная прибыль |  |  |  |  | (1911,67+0)*0,65*0,8 | [6 empty] | 0,52 |  |  |  |  | 994.07
Итого | [11 empty] | 2 |  |  |  |  | 2485.17
Сооружения связи, радиовещания и телевидения: монтаж радиотелевизионного и электронного оборудования (5)
Накладные расходы |  |  |  |  | (7095,06+0)*0,92*0,85 | [6 empty] | 0,78 |  |  |  |  | 5534.15
Сметная прибыль |  |  |  |  | (7095,06+0)*0,65*0,8 | [6 empty] | 0,52 |  |  |  |  | 3689.43
Итого | [11 empty] | 2 |  |  |  |  | 9223.58
Сооружения связи, радиовещания и телевидения: монтаж радиотелевизионного и электронного оборудования (35)
Накладные расходы |  |  |  |  | (3109,69+0)*0,92*0,85 | [6 empty] | 0,78 |  |  |  |  | 2425.56
Сметная прибыль |  |  |  |  | (3109,69+0)*0,65*0,8 | [6 empty] | 0,52 |  |  |  |  | 1617.04
Итого | [11 empty] | 2 |  |  |  |  | 4042.6
Сооружения связи, радиовещания и телевидения: монтаж радиотелевизионного и электронного оборудования (36)
Накладные расходы |  |  |  |  | (3109,69+0)*0,92*0,85 | [6 empty] | 0,78 |  |  |  |  | 2425.56
Сметная прибыль |  |  |  |  | (3109,69+0)*0,65*0,8 | [6 empty] | 0,52 |  |  |  |  | 1617.04
Итого | [11 empty] | 2 |  |  |  |  | 4042.6
Монтаж оборудования (6)
Накладные расходы |  |  |  |  | (39747,68+0)*0,8*0,85 | [6 empty] | 0,68 |  |  |  |  | 27028.42
Сметная прибыль |  |  |  |  | (39747,68+0)*0,6*0,8 | [6 empty] | 0,48 |  |  |  |  | 19078.89
Итого | [11 empty] | 2 |  |  |  |  | 46107.31
Монтаж оборудования (16)
Накладные расходы |  |  |  |  | (18704,69+0)*0,8*0,85 | [6 empty] | 0,68 |  |  |  |  | 12719.19
Сметная прибыль |  |  |  |  | (18704,69+0)*0,6*0,8 | [6 empty] | 0,48 |  |  |  |  | 8978.25
Итого | [11 empty] | 2 |  |  |  |  | 21697.44
Монтаж оборудования (7, 9)
Накладные расходы |  |  |  |  | (24939,6+0)*0,8*0,85 | [6 empty] | 0,68 |  |  |  |  | 16958.93
Сметная прибыль |  |  |  |  | (24939,6+0)*0,6*0,8 | [6 empty] | 0,48 |  |  |  |  | 11971.01
Итого | [11 empty] | 2 |  |  |  |  | 28929.94
Монтаж оборудования (11)
Накладные расходы |  |  |  |  | (1554,84+0)*0,8*0,85 | [6 empty] | 0,68 |  |  |  |  | 1057.29
Сметная прибыль |  |  |  |  | (1554,84+0)*0,6*0,8 | [6 empty] | 0,48 |  |  |  |  | 746.32
Итого | [11 empty] | 2 |  |  |  |  | 1803.61
Монтаж оборудования (27, 28)
Накладные расходы |  |  |  |  | (638,66+0)*0,8*0,85 | [6 empty] | 0,68 |  |  |  |  | 434.29
Сметная прибыль |  |  |  |  | (638,66+0)*0,6*0,8 | [6 empty] | 0,48 |  |  |  |  | 306.56
Итого | [11 empty] | 2 |  |  |  |  | 740.85
Монтаж оборудования (29, 30)
Накладные расходы |  |  |  |  | (851,54+0)*0,8*0,85 | [6 empty] | 0,68 |  |  |  |  | 579.05
Сметная прибыль |  |  |  |  | (851,54+0)*0,6*0,8 | [6 empty] | 0,48 |  |  |  |  | 408.74
Итого | [11 empty] | 2 |  |  |  |  | 987.79
Монтаж оборудования (31, 32)
Накладные расходы |  |  |  |  | (212,89+0)*0,8*0,85 | [6 empty] | 0,68 |  |  |  |  | 144.77
Сметная прибыль |  |  |  |  | (212,89+0)*0,6*0,8 | [6 empty] | 0,48 |  |  |  |  | 102.19
Итого | [11 empty] | 2 |  |  |  |  | 246.96
Монтаж оборудования (10)
Накладные расходы |  |  |  |  | (3586,32+0)*0,8*0,85 | [6 empty] | 0,68 |  |  |  |  | 2438.7
Сметная прибыль |  |  |  |  | (3586,32+0)*0,6*0,8 | [6 empty] | 0,48 |  |  |  |  | 1721.43
Итого | [11 empty] | 2 |  |  |  |  | 4160.13
Итого | [11 empty] | 0 |  |  |  |  | 284752.77
№3 Пуско-наладочные работы
1 | 2 | 3 | [5 empty] | 4 |  |  | 5 |  |  | 6 |  | 7 |  | 8
51 | 51 | Инсталляция и базовая настройка общего и специального программного обеспечения (прим. Контакт GSM-5) | [5 empty] | ТЕРп02-02-001-01 |  |  | 1 инсталляция |  |  | 1 |  | 47.81 |  | 858.48
|  | Изп=17,956 | [5 empty] | (0)
ИТОГО: | [17 empty] | 858.48
На стесненные условия труда | [17 empty] | 171.7
Kзпл=0,2; Kмаш=0,2; Kзмш=0,2; Kтзт=0,2; Kтзм=0,2
ИТОГО: | [17 empty] | 1030.18
Наименование и значение множителей | [11 empty] | Значение |  |  |  |  | Прямые
Зарплата |  |  |  |  | 1030,18 | [6 empty] | 1 |  |  |  |  | 1030.18
Машины и механизмы |  |  |  |  | 0 | [6 empty] | 1 |  |  |  |  | 0
Материалы |  |  |  |  | 0 | [6 empty] | 1 |  |  |  |  | 0
Итого по неучтенным материалам | [11 empty] | 0 |  |  |  |  | 0
Итого | [11 empty] | 0 |  |  |  |  | 1030.18
Пусконаладочные работы (51)
Накладные расходы |  |  |  |  | (1030,18+0)*0,65*0,85 | [6 empty] | 0,55 |  |  |  |  | 566.6
Сметная прибыль |  |  |  |  | (1030,18+0)*0,4*0,8 | [6 empty] | 0,32 |  |  |  |  | 329.66
Итого | [11 empty] | 2 |  |  |  |  | 896.26
Итого | [11 empty] | 0 |  |  |  |  | 1926.44
№4 Оборудование
1 | 2 | 3 | [5 empty] | 4 |  |  | 5 |  |  | 6 |  | 7 |  | 8
52 | 52 | Шкаф телекоммуникационный 12U 535x700 с шиной, в комплекте с полкой 2U и системой вентиляции с термодатчиком АХШ 3.622.104 (в к-те органайзер кабельный 1 шт.) | [5 empty] | Оборудование Заказчика |  |  | компл. |  |  | 1 |  | 0 |  | 0
0
53 | 53 | Коммутатор Eltex MES2124P | [5 empty] | Оборудование Заказчика |  |  | шт. |  |  | 1 |  | 0 |  | 0
0
54 | 54 | Системный блок i3-4160/MSI H97 PC Mate/DDR3 4Gb/SSD120Gb+4x3Tb/noOS | [5 empty] | Оборудование Заказчика |  |  | шт. |  |  | 1 |  | 0 |  | 0
0
55 | 55 | Видеокамера IP RVi-CFG30/50V4/N-N | [5 empty] | Оборудование Заказчика |  |  | шт. |  |  | 4 |  | 0 |  | 0
0
56 | 56 | Прибор приемно-контрольный Контакт GSM-5 (в комплекте: Охранная панель Контакт GSM-5, БРП 12V 5A в корпусе "Контакт", Контакт LAN, АКБ 12В 1,2 Ач) | [5 empty] | Оборудование Заказчика |  |  | шт. |  |  | 1 |  | 0 |  | 0
0
57 | 57 | Релейная плата интеллектуальная | [5 empty] | Оборудование Заказчика |  |  | шт. |  |  | 1 |  | 0 |  | 0
0
58 | 58 | Источник бесперебойного питания ATS 2000 R-BX | [5 empty] | Оборудование Заказчика |  |  | шт. |  |  | 1 |  | 0 |  | 0
0
59 | 59 | WEB/SNMP-адаптер WEBtel II ES AUX | [5 empty] | Оборудование Заказчика |  |  | шт. |  |  | 1 |  | 0 |  | 0
0
60 | 60 | Монтажный комплект МК21 | [5 empty] | Оборудование Заказчика |  |  | шт. |  |  | 1 |  | 0 |  | 0
0
61 | 61 | Блок розеток Hyperline SHT 19-9SH-2,5IEC для 19”, 9 розеток 10А, шнур IEC 320 С 14 2,5м | [5 empty] | Оборудование Заказчика |  |  | шт. |  |  | 1 |  | 0 |  | 0
0
ИТОГО: | [17 empty] | 0
Наименование и значение множителей | [11 empty] | Значение |  |  |  |  | Прямые
Итого | [11 empty] | 0 |  |  |  |  | 0
Наименование и значение множителей | [11 empty] | Значение |  |  |  |  | Прямые
Итого | [11 empty] | 0 |  |  |  |  | 290113.99
Коэффициент, согласованный между Заказчиком и Подрядчиком | [11 empty] | 0,9 |  |  |  |  | 261102.59
Итого | [11 empty] | 0 |  |  |  |  | 261102.59
НДС | [11 empty] | 18% |  |  |  |  | 46998.47
Итого | [11 empty] | 0 |  |  |  |  | 308101.06
Заказчик (Генподрядчик) |  |  |  | Директор СПб ГУП "АТС Смольного" | [8 empty] | Ф.Ю.Касаткин
М.П. | [8 empty] | подпись |  |  |  | расшифровка подписи
Подрядчик (Субподрядчик) |  |  |  | Генеральный директор ООО "Ария ТВ" | [8 empty] | Д.М.Жуков
М.П. | [8 empty] | подпись |  |  |  | расшифровка подписи

## КС2 05
Унифицированная форма № КС-2
Утверждена Постановлением Госкомстата России
от 11 ноября 1999 г. № 100
Код
Форма по ОКУД | [11 empty] | 0322005
Инвестор : | [8 empty] | по ОКПО
Заказчик (генподрядчик) : |  |  | СПб ГУП "АТС Смольного" | [5 empty] | по ОКПО |  |  | 54352347
Подрядчик (субподрядчик) : |  |  | ООО "Ария ТВ" | [5 empty] | по ОКПО |  |  | 72494427
Стройка : |  |  | Выполнение работ по установке и настройке оборудования, а также строительно-монтажных работ по прокладке линий связи в целях обеспечения возможности передачи телематических сигналов от источников видеоизображения или объектовых средств безопасности, в части расширения автоматизированной информационной системы обеспечения безопасности жизнедеятельности Санкт-Петербурга сегмента Единой мультисервисной телекоммуникационной сети исполнительных органов государственной власти Санкт-Петербурга в целях обеспечения возможности передачи телематических сигналов от источников видеоизображения на территории Московского района
Объект : |  |  | Московский район. Бассейная ул., д.15к2
Вид деятельности по ОКДП
Договор подряда (контракт) | [8 empty] | номер |  |  | 70/1
[9 empty] | дата |  |  | 21 |  | 10 |  |  | 2016
Вид операции
[6 empty] | Номер документа | Дата составления |  |  | Отчетный период
[10 empty] | с |  |  | по
АКТ | [5 empty] | 02-01-05 | 28.10.2016 |  |  | 21.10.2016 |  |  | 28.10.2016
О ПРИЕМКЕ ВЫПОЛНЕННЫХ РАБОТ
Локальная смета №02-01-05 на Станционные сооружения и видеонаблюдение. Московский район. Бассейная ул., д.15к2
Номер |  | Наименование работ и затрат |  |  |  |  | Номер единичной расценки |  |  | Ед.изм. |  |  | Выполнено работ
по порядку | по смете | [11 empty] | Количество |  | Цена за единицу, руб. |  | Стоимость, руб
№1 Строительные работы
1 | 2 | 3 |  |  |  |  | 4 |  |  | 5 |  |  | 6 |  | 7 |  | 8
1 | 1 | Пробивка в кирпичных стенах отверстий круглых диаметром до 50 мм при толщине стен до 51 см |  |  |  |  | ТЕР46-03-009-08 |  |  | 100 шт. |  |  | 0.05 |  | 2673.93 |  | 1732.39
|  | V=5/100; Изп=17,956; Иэмм=9,519 |  |  |  |  | (0)
2 | 2 | Заделка отверстий, гнезд и борозд в стенах и перегородках бетонных площадью до 0,1 м2 |  |  |  |  | ТЕР46-03-017-05 |  |  | 1 м3 заделки |  |  | 0.005 |  | 1616.84 |  | 83.18
|  | V=5/1000; Изп=17,956; Иэмм=10,858; Имат=3,446 |  |  |  |  | (0)
3 | 3 | Пена монтажная противопожарная полиуретановая NULLIFIRE (0,88 л) |  |  |  |  | 101-3661 |  |  | шт. |  |  | 1 |  | 368.02 |  | 368.02
0
ИТОГО: | [16 empty] | 1815.57
Наименование и значение множителей | [10 empty] | Значение |  |  |  |  | Прямые
Зарплата |  |  |  |  | 1045,21 | [5 empty] | 1 |  |  |  |  | 1045.21
Машины и механизмы |  |  |  |  | 755,94 | [5 empty] | 1 |  |  |  |  | 755.94
Материалы |  |  |  |  | 14,42 | [5 empty] | 1 |  |  |  |  | 14.42
Итого по неучтенным материалам | [10 empty] | 0 |  |  |  |  | 368.02
Итого | [10 empty] | 0 |  |  |  |  | 2183.59
Работы по реконструкции зданий и сооружений (усиление и замена существующих конструкций, разборка и возведение отдельных конструктивных элементов) (1)
Накладные расходы |  |  |  |  | (978,42+300,06)*1,1*0,85 | [5 empty] | 0,94 |  |  |  |  | 1201.77
Сметная прибыль |  |  |  |  | (978,42+300,06)*0,7*0,8 | [5 empty] | 0,56 |  |  |  |  | 715.95
Итого | [10 empty] | 2 |  |  |  |  | 1917.72
Работы по реконструкции зданий и сооружений (усиление и замена существующих конструкций, разборка и возведение отдельных конструктивных элементов) (2, 3)
Накладные расходы |  |  |  |  | (66,79+0)*1,1*0,85 | [5 empty] | 0,94 |  |  |  |  | 62.78
Сметная прибыль |  |  |  |  | (66,79+0)*0,7*0,8 | [5 empty] | 0,56 |  |  |  |  | 37.4
Итого | [10 empty] | 2 |  |  |  |  | 100.18
Итого | [10 empty] | 0 |  |  |  |  | 4201.49
№2 Монтажные работы
1 | 2 | 3 |  |  |  |  | 4 |  |  | 5 |  |  | 6 |  | 7 |  | 8
4 | 4 | Стойка, полустойка, каркас стойки или шкаф, масса до 100 кг (прим. шкаф) |  |  |  |  | ТЕРм10-03-001-01 |  |  | 1 шт. |  |  | 1 |  | 168.16 |  | 2134.85
|  | Изп=17,956; Иэмм=8,855; Имат=4,724 |  |  |  |  | (0)
5 | 5 | Шкаф или панель коммутации связи и сигнализации на стене или в нише, количество пар 100 (прим. коммутатор) |  |  |  |  | ТЕРм10-04-112-02 |  |  | 1 шт. |  |  | 1 |  | 407.61 |  | 6505.9
|  | Изп=17,956; Имат=7,575 |  |  |  |  | (0)
6 | 6 | Тестирование оборудования оконечной станции (одно оптическое направление, схема "м1+0м" или "м1+1м", или "м1:1м") STM-1 (прим. коммутатора) |  |  |  |  | ТЕРм10-06-068-03 |  |  | 1 направление |  |  | 2 |  | 940.79 |  | 33785.65
|  | Изп=17,956; Имат=17,956 |  |  |  |  | (0)
7 | 7 | Настройка простых сетевых трактов конфигурация и настройка сетевых компонентов (мост, маршрутизатор, модем и т.п.) (прим. коммутатора) |  |  |  |  | ТЕРм10-06-068-15 |  |  | 1 шт. |  |  | 1 |  | 590.29 |  | 10599.25
|  | Изп=17,956; Имат=17,956 |  |  |  |  | (0)
8 | 8 | Устройство цифровой регистрации (прим. системный блок) |  |  |  |  | ТЕРм10-04-087-14 |  |  | 1 устройство |  |  | 1 |  | 103.75 |  | 1644.3
|  | Изп=17,956; Имат=3,409 |  |  |  |  | (0)
9 | 9 | Настройка простых сетевых трактов конфигурация и настройка сетевых компонентов (мост, маршрутизатор, модем и т.п.) (прим. системного блока) |  |  |  |  | ТЕРм10-06-068-15 |  |  | 1 шт. |  |  | 1 |  | 590.29 |  | 10599.25
|  | Изп=17,956; Имат=17,956 |  |  |  |  | (0)
10 | 10 | Камеры видеонаблюдения на кронштейне |  |  |  |  | ТЕРм10-10-001-02 |  |  | 1 шт. |  |  | 4 |  | 53.9 |  | 3247.52
|  | Изп=17,956; Иэмм=4,665; Имат=8,382 |  |  |  |  | (0)
11 | 11 | Приборы приемно-контрольные объектовые на 2 луча (прим. Контакт GSM-5 с релейной интеллект. платой) |  |  |  |  | ТЕРм10-08-001-09 |  |  | 1 шт. |  |  | 1 |  | 81.81 |  | 1403.2
|  | Изп=17,956; Иэмм=10,333; Имат=11,147 |  |  |  |  | (0)
12 | 12 | Кроссировка в шкафу |  |  |  |  | ТЕРм10-01-052-07 |  |  | 10 шт. (кроссировок) |  |  | 0.3 |  | 14.55 |  | 76.06
|  | V=3/10; Изп=17,956; Имат=10,24 |  |  |  |  | (0)
13 | 13 | Патч-корд UTP-5E RJ45-RJ45, 2м |  |  |  |  | Прайс |  |  | шт. |  |  | 3 |  | 98.31 |  | 294.93
0
14 | 14 | Отдельно устанавливаемый преобразователь или блок питания (прим. ИБП) |  |  |  |  | ТЕРм10-02-016-06 |  |  | 1 шт. |  |  | 1 |  | 243.51 |  | 3182.85
|  | Изп=17,956; Иэмм=8,867; Имат=6,013 |  |  |  |  | (0)
15 | 15 | Плата дополнительная, устанавливаемая на готовом месте стойки (прим. карта SNMP для ИБП) |  |  |  |  | ТЕРм10-03-001-04 |  |  | 1 шт. |  |  | 1 |  | 30.37 |  | 490.5
|  | Изп=17,956; Иэмм=8,864; Имат=17,956 |  |  |  |  | (0)
16 | 16 | Настройка простых сетевых трактов 2 Мбит/сек. или 34 Мбит/сек., основной (прим. карты SNMP для ИБП) |  |  |  |  | ТЕРм10-06-068-10 |  |  | 1 тракт |  |  | 1 |  | 885.44 |  | 15898.96
|  | Изп=17,956; Имат=17,956 |  |  |  |  | (0)
17 | 17 | Рама подпорная (прим. монтажный комплект МК21) |  |  |  |  | ТЕРм10-01-001-07 |  |  | 1 шт. |  |  | 1 |  | 89.72 |  | 1079.41
|  | Изп=17,956; Иэмм=8,872; Имат=4,473 |  |  |  |  | (0)
18 | 18 | Прибор или аппарат (прим. блок розеток) |  |  |  |  | ТЕРм08-03-575-01 |  |  | 1 шт. |  |  | 1 |  | 14.19 |  | 249.85
|  | Изп=17,956; Имат=9,984 |  |  |  |  | (0)
19 | 19 | Щитки осветительные, устанавливаемые в нише распорными дюбелями, масса щитка до 6 кг (прим. щиток) |  |  |  |  | ТЕРм08-03-599-01 |  |  | 1 шт. |  |  | 1 |  | 83.24 |  | 719.32
|  | Изп=17,956; Иэмм=8,337; Имат=5,261 |  |  |  |  | (0)
20 | 20 | Щиток модульный ЩМр 8п |  |  |  |  | Прайс |  |  | шт. |  |  | 1 |  | 317.8 |  | 317.8
0
21 | 21 | Розетка штепсельная неутопленного типа при открытой проводке |  |  |  |  | ТЕРм08-03-591-08 |  |  | 100 шт. |  |  | 0.02 |  | 543.37 |  | 161.04
|  | V=2/100; Изп=17,956; Иэмм=8,913; Имат=3,917 |  |  |  |  | (0)
22 | 22 | Розетка на DIN-рейку с заземлением контактов РАр 10-3-ОП |  |  |  |  | Прайс |  |  | шт. |  |  | 2 |  | 177.97 |  | 355.94
0
23 | 23 | Автомат одно-, двух-, трехполюсный, устанавливаемый на конструкции на стене или колонне, на ток до 25 А |  |  |  |  | ТЕРм08-03-526-01 |  |  | 1 шт. |  |  | 3 |  | 53.71 |  | 1632.58
|  | Изп=17,956; Иэмм=5,008; Имат=6,184 |  |  |  |  | (0)
24 | 24 | Автоматический выключатель АBB S201/C10A 1Р |  |  |  |  | Прайс |  |  | шт. |  |  | 2 |  | 545.72 |  | 1091.44
0
25 | 25 | Автоматический выключатель АВВ S201 С16А/1P |  |  |  |  | Прайс |  |  | шт. |  |  | 1 |  | 556.02 |  | 556.02
0
26 | 26 | DIN-рейка оцинкованная 600 мм |  |  |  |  | 509-4860 |  |  | шт. |  |  | 2 |  | 32.49 |  | 64,98
0
27 | 27 | Извещатель ПС автоматический тепловой электро-контактный, магнитоконтактный в нормальном исполнении |  |  |  |  | ТЕРм10-08-002-01 |  |  | 1 шт. |  |  | 3 |  | 12.81 |  | 621.26
|  | Изп=17,956; Иэмм=10,75; Имат=10,121 |  |  |  |  | (0)
28 | 28 | Извещатель охранный контактный ИО-102-20 (А2П/ Б2П) поверхностный |  |  |  |  | 509-1909 |  |  | шт. |  |  | 3 |  | 202.72 |  | 608,16
0
29 | 29 | Извещатель ПС автоматический дымовой, фотоэлектрический, радиоизотопный, световой в нормальном исполнении |  |  |  |  | ТЕРм10-08-002-02 |  |  | 1 шт. |  |  | 2 |  | 26.43 |  | 849.86
|  | Изп=17,956; Иэмм=10,455; Имат=10,514 |  |  |  |  | (0)
30 | 30 | Извещатель пожарный дымовой ИП 212-45 |  |  |  |  | 509-1882 |  |  | шт. |  |  | 2 |  | 213.58 |  | 427,16
0
31 | 31 | Извещатель ОС автоматический ударно-контактный, бесконтактный электромагнитный или пьезоэлектрический, устанавливаемый на стекле |  |  |  |  | ТЕРм10-08-002-05 |  |  | 1 шт. |  |  | 1 |  | 12.34 |  | 191.8
|  | Изп=17,956; Имат=5,85 |  |  |  |  | (0)
32 | 32 | Датчик УДАР (ИО313-8) |  |  |  |  | Прайс |  |  | шт. |  |  | 1 |  | 966.1 |  | 966.1
0
33 | 33 | Устройство антенное развязывающее (прим. антенна) |  |  |  |  | ТЕРм10-04-087-02 |  |  | 1 устройство |  |  | 1 |  | 531.21 |  | 4180.78
|  | Изп=17,956; Иэмм=8,867; Имат=1,66 |  |  |  |  | (0)
34 | 34 | Антенна 3G Triada ВА996 |  |  |  |  | Прайс |  |  | шт. |  |  | 1 |  | 686.44 |  | 686.44
0
35 | 35 | Измерение уровня ТВ сигнала на ответвляющем магистральном устройстве для одного канала (прим. для антенны) |  |  |  |  | ТЕРм10-05-001-12 |  |  | 1 измерение |  |  | 1 |  | 147.21 |  | 2643.3
|  | Изп=17,956; Имат=17,956 |  |  |  |  | (0)
36 | 36 | Сдача работ с контрольными измерениями для каждого последующего канала (прим. формирование карточки объекта видеонаблюдения) |  |  |  |  | ТЕРм10-05-001-18 |  |  | 1 измерение |  |  | 4 |  | 36.8 |  | 2643.12
|  | Изп=17,956; Имат=17,956 |  |  |  |  | (0)
37 | 37 | Труба винипластовая по установленным конструкциям, по стенам и колоннам с креплением скобами, диаметр до 25 мм |  |  |  |  | ТЕРм08-02-409-01 |  |  | 100 м |  |  | 0.502 |  | 286.53 |  | 2209.42
|  | V=50,2/100; Изп=17,956; Иэмм=6,63; Имат=7,617 |  |  |  |  | (0)
38 | 38 | Трубы жесткие RK9 для электропроводки, диаметром 25 мм |  |  |  |  | 507-0705-027П |  |  | м |  |  | 50.2 |  | 20.32 |  | 1020,06
0
39 | 39 | Коробка распределительная IP 55 (150*110*70) |  |  |  |  | Прайс |  |  | шт. |  |  | 5 |  | 135.59 |  | 677.95
0
40 | 40 | Прокладка труб гофрированных ПВХ для защиты проводов и кабелей |  |  |  |  | ТЕРм08-10-010-01 |  |  | 100 м |  |  | 0.259 |  | 0 |  | 0
|  | V=25,9/100; Изп=17,956; Иэмм=4,671; Имат=19,546 |  |  |  |  | (0)
41 | 41 | Трубы гибкие гофрированные из самозатухающего ПВХ-пластиката (ГОСТ Р 50827-95) легкого типа, со стальной протяжкой (зондом), наружным диаметром 25 мм |  |  |  |  | 103-2405 |  |  | м |  |  | 25.9 |  | 0 |  | 0
0
42 | 42 | Рукав металлический наружным диаметром до 48 мм |  |  |  |  | ТЕРм08-02-411-01 |  |  | 100 м |  |  | 0.025 |  | 0 |  | 0
|  | V=2,5/100; Изп=17,956; Иэмм=5,73; Имат=4,923 |  |  |  |  | (0)
43 | 43 | Рукава металлические диаметром 32 мм РЗ-Ц-Х |  |  |  |  | 101-3134 |  |  | м |  |  | 2.5 |  | 0 |  | 0
0
44 | 44 | Затягивание провода в проложенные трубы и металлические рукава первого одножильного или многожильного в общей оплетке, суммарное сечение до 6 мм2 |  |  |  |  | ТЕРм08-02-412-02 |  |  | 100 м |  |  | 0.6 |  | 87.14 |  | 761.81
|  | V=60/100; Изп=17,956; Иэмм=8,61; Имат=5,715 |  |  |  |  | (0)
45 | 45 | Затягивание провода в проложенные трубы и металлические рукава первого одножильного или многожильного в общей оплетке, суммарное сечение до 6 мм2 |  |  |  |  | ТЕРм08-02-412-02 |  |  | 100 м |  |  | 0.186 |  | 0 |  | 0
|  | V=18,6/100; Изп=17,956; Иэмм=8,61; Имат=5,715 |  |  |  |  | (0)
46 | 46 | Затягивание провода в проложенные трубы и металлические рукава каждого последующего одножильного или многожильного в общей оплетке, суммарное сечение до 6 мм2 |  |  |  |  | ТЕРм08-02-412-09 |  |  | 100 м |  |  | 0.6 |  | 37.26 |  | 276.92
|  | V=60/100; Изп=17,956; Иэмм=8,608; Имат=4,607 |  |  |  |  | (0)
47 | 47 | Затягивание провода в проложенные трубы и металлические рукава каждого последующего одножильного или многожильного в общей оплетке, суммарное сечение до 6 мм2 |  |  |  |  | ТЕРм08-02-412-09 |  |  | 100 м |  |  | 1.764 |  | 0 |  | 0
|  | V=176,4/100; Изп=17,956; Иэмм=8,608; Имат=4,607 |  |  |  |  | (0)
48 | 48 | Кабели UTP-5E витая пара |  |  |  |  | 509-9016-001П |  |  | м |  |  | 120 |  | 22.58 |  | 2709,6
0
49 | 49 | Кабели UTP-5E витая пара |  |  |  |  | 509-9016-001П |  |  | м |  |  | 163 |  | 0 |  | 0
0
50 | 50 | Кабель силовой с медными жилами с изоляцией и оболочкой из ПВХ, не распространяющий горение, с низким дымо- и газовыделением (ГОСТ Р 53769-2010), напряжением 1,0 кВ, марки ВВГнг(А)-LS 3х2,5ок(N,PE) |  |  |  |  | 501-8606 |  |  | 1000 м |  |  | 0.016 |  | 0 |  | 0
0
51 | 51 | Кабель ПуГВ 1*10 |  |  |  |  | Прайс |  |  | м |  |  | 16 |  | 0 |  | 0
0
52 | 52 | Короба пластмассовые шириной до 40 мм |  |  |  |  | ТЕРм08-02-390-01 |  |  | 100 м |  |  | 0.05 |  | 260.8 |  | 183.85
|  | V=5/100; Изп=17,956; Иэмм=5,8; Имат=3,322 |  |  |  |  | (0)
53 | 53 | Кабель-каналы пластмассовые прямые, длиной 2 м 40х25 мм |  |  |  |  | 503-9801-049П |  |  | шт. |  |  | 2.5 |  | 41.33 |  | 103.33
0
54 | 54 | Провод в коробах, сечением до 6 мм2 |  |  |  |  | ТЕРм08-02-399-01 |  |  | 100 м |  |  | 0.18 |  | 49.04 |  | 121.64
|  | V=(10+4+4)/100; Изп=17,956; Иэмм=8,608; Имат=5,167 |  |  |  |  | (0)
55 | 55 | Кабели UTP-5E витая пара |  |  |  |  | 509-9016-001П |  |  | м |  |  | 10 |  | 22.58 |  | 225,8
0
56 | 56 | Кабель силовой с медными жилами с изоляцией и оболочкой из ПВХ, не распространяющий горение, с низким дымо- и газовыделением (ГОСТ Р 53769-2010), напряжением 1,0 кВ, марки ВВГнг(А)-LS 3х2,5ок(N,PE) |  |  |  |  | 501-8606 |  |  | 1000 м |  |  | 0.004 |  | 60670.95 |  | 242,68
0
57 | 57 | Кабель ПуГВ 1*10 |  |  |  |  | Прайс |  |  | м |  |  | 4 |  | 53.39 |  | 213.56
0
58 | 58 | Прокладка кабеля по плоскому кабельросту типа "Решетка" (прим. в шкафу) |  |  |  |  | ТЕРм10-01-054-03 |  |  | 100 м кабеля |  |  | 0.1 |  | 64.77 |  | 88.88
|  | V=10/100; Изп=17,956; Иэмм=8,863; Имат=5,999 |  |  |  |  | (0)
59 | 59 | Кабель ALARM 4/100 4x0,22 |  |  |  |  | Прайс |  |  | 100 м |  |  | 0.1 |  | 694.92 |  | 69.49
0
ИТОГО: | [16 empty] | 108183.13
На стесненные условия труда | [16 empty] | 20619.08
Kзпл=0,2; Kмаш=0,2; Kзмш=0,2; Kтзт=0,2; Kтзм=0,2
ИТОГО: | [16 empty] | 128802.21
Наименование и значение множителей | [10 empty] | Значение |  |  |  |  | Прямые
Зарплата |  |  |  |  | 121868,59 | [5 empty] | 1 |  |  |  |  | 121868.59
Машины и механизмы |  |  |  |  | 1845,92 | [5 empty] | 1 |  |  |  |  | 1845.92
Материалы |  |  |  |  | 5087,7 | [5 empty] | 1 |  |  |  |  | 5087.7
Итого по неучтенным материалам | [10 empty] | 0 |  |  |  |  | 10631.44
Итого | [10 empty] | 0 |  |  |  |  | 139433.65
Электромонтажные работы на других объектах (52, 53)
Накладные расходы |  |  |  |  | (204,11+0,17)*0,95*0,85 | [5 empty] | 0,81 |  |  |  |  | 165.47
Сметная прибыль |  |  |  |  | (204,11+0,17)*0,65*0,8 | [5 empty] | 0,52 |  |  |  |  | 106.23
Итого | [10 empty] | 2 |  |  |  |  | 271.7
Электромонтажные работы на других объектах (54, 55, 56, 57)
Накладные расходы |  |  |  |  | (125,78+0,62)*0,95*0,85 | [5 empty] | 0,81 |  |  |  |  | 102.38
Сметная прибыль |  |  |  |  | (125,78+0,62)*0,65*0,8 | [5 empty] | 0,52 |  |  |  |  | 65.73
Итого | [10 empty] | 2 |  |  |  |  | 168.11
Электромонтажные работы на других объектах (37, 38, 39)
Накладные расходы |  |  |  |  | (2368,43+15,36)*0,95*0,85 | [5 empty] | 0,81 |  |  |  |  | 1930.87
Сметная прибыль |  |  |  |  | (2368,43+15,36)*0,65*0,8 | [5 empty] | 0,52 |  |  |  |  | 1239.57
Итого | [10 empty] | 2 |  |  |  |  | 3170.44
Электромонтажные работы на других объектах (42, 43)
Накладные расходы |  |  |  |  | (0+0)*0,95*0,85 | [5 empty] | 0,81 |  |  |  |  | 0
Сметная прибыль |  |  |  |  | (0+0)*0,65*0,8 | [5 empty] | 0,52 |  |  |  |  | 0
Итого | [10 empty] | 2 |  |  |  |  | 0
Электромонтажные работы на других объектах (44, 45)
Накладные расходы |  |  |  |  | (801,43+4,14)*0,95*0,85 | [5 empty] | 0,81 |  |  |  |  | 652.51
Сметная прибыль |  |  |  |  | (801,43+4,14)*0,65*0,8 | [5 empty] | 0,52 |  |  |  |  | 418.9
Итого | [10 empty] | 2 |  |  |  |  | 1071.41
Электромонтажные работы на других объектах (46, 47, 48, 49, 50, 51)
Накладные расходы |  |  |  |  | (272,14+2,06)*0,95*0,85 | [5 empty] | 0,81 |  |  |  |  | 222.1
Сметная прибыль |  |  |  |  | (272,14+2,06)*0,65*0,8 | [5 empty] | 0,52 |  |  |  |  | 142.58
Итого | [10 empty] | 2 |  |  |  |  | 364.68
Электромонтажные работы на других объектах (23, 24, 25, 26)
Накладные расходы |  |  |  |  | (1172,6+0)*0,95*0,85 | [5 empty] | 0,81 |  |  |  |  | 949.81
Сметная прибыль |  |  |  |  | (1172,6+0)*0,65*0,8 | [5 empty] | 0,52 |  |  |  |  | 609.75
Итого | [10 empty] | 2 |  |  |  |  | 1559.56
Электромонтажные работы на других объектах (18)
Накладные расходы |  |  |  |  | (292,39+0)*0,95*0,85 | [5 empty] | 0,81 |  |  |  |  | 236.84
Сметная прибыль |  |  |  |  | (292,39+0)*0,65*0,8 | [5 empty] | 0,52 |  |  |  |  | 152.04
Итого | [10 empty] | 2 |  |  |  |  | 388.88
Электромонтажные работы на других объектах (21, 22)
Накладные расходы |  |  |  |  | (180,5+0,2)*0,95*0,85 | [5 empty] | 0,81 |  |  |  |  | 146.37
Сметная прибыль |  |  |  |  | (180,5+0,2)*0,65*0,8 | [5 empty] | 0,52 |  |  |  |  | 93.96
Итого | [10 empty] | 2 |  |  |  |  | 240.33
Электромонтажные работы на других объектах (19, 20)
Накладные расходы |  |  |  |  | (464,77+3,44)*0,95*0,85 | [5 empty] | 0,81 |  |  |  |  | 379.25
Сметная прибыль |  |  |  |  | (464,77+3,44)*0,65*0,8 | [5 empty] | 0,52 |  |  |  |  | 243.47
Итого | [10 empty] | 2 |  |  |  |  | 622.72
Электромонтажные работы на других объектах (40, 41)
Накладные расходы |  |  |  |  | (0+0)*0,95*0,85 | [5 empty] | 0,81 |  |  |  |  | 0
Сметная прибыль |  |  |  |  | (0+0)*0,65*0,8 | [5 empty] | 0,52 |  |  |  |  | 0
Итого | [10 empty] | 2 |  |  |  |  | 0
Монтаж оборудования (17)
Накладные расходы |  |  |  |  | (1003,67+43,09)*0,8*0,85 | [5 empty] | 0,68 |  |  |  |  | 711.8
Сметная прибыль |  |  |  |  | (1003,67+43,09)*0,6*0,8 | [5 empty] | 0,48 |  |  |  |  | 502.44
Итого | [10 empty] | 2 |  |  |  |  | 1214.24
Монтаж оборудования (12, 13)
Накладные расходы |  |  |  |  | (87,59+0)*0,8*0,85 | [5 empty] | 0,68 |  |  |  |  | 59.56
Сметная прибыль |  |  |  |  | (87,59+0)*0,6*0,8 | [5 empty] | 0,48 |  |  |  |  | 42.04
Итого | [10 empty] | 2 |  |  |  |  | 101.6
Монтаж оборудования (58, 59)
Накладные расходы |  |  |  |  | (85,66+3,3)*0,8*0,85 | [5 empty] | 0,68 |  |  |  |  | 60.49
Сметная прибыль |  |  |  |  | (85,66+3,3)*0,6*0,8 | [5 empty] | 0,48 |  |  |  |  | 42.7
Итого | [10 empty] | 2 |  |  |  |  | 103.19
Монтаж оборудования (14)
Накладные расходы |  |  |  |  | (2948,95+111,4)*0,8*0,85 | [5 empty] | 0,68 |  |  |  |  | 2081.04
Сметная прибыль |  |  |  |  | (2948,95+111,4)*0,6*0,8 | [5 empty] | 0,48 |  |  |  |  | 1468.97
Итого | [10 empty] | 2 |  |  |  |  | 3550.01
Монтаж оборудования (4)
Накладные расходы |  |  |  |  | (2007,12+91,14)*0,8*0,85 | [5 empty] | 0,68 |  |  |  |  | 1426.82
Сметная прибыль |  |  |  |  | (2007,12+91,14)*0,6*0,8 | [5 empty] | 0,48 |  |  |  |  | 1007.16
Итого | [10 empty] | 2 |  |  |  |  | 2433.98
Монтаж оборудования (15)
Накладные расходы |  |  |  |  | (514,12+22,84)*0,8*0,85 | [5 empty] | 0,68 |  |  |  |  | 365.13
Сметная прибыль |  |  |  |  | (514,12+22,84)*0,6*0,8 | [5 empty] | 0,48 |  |  |  |  | 257.74
Итого | [10 empty] | 2 |  |  |  |  | 622.87
Сооружения связи, радиовещания и телевидения: монтаж радиотелевизионного и электронного оборудования (33, 34)
Накладные расходы |  |  |  |  | (3876,98+192,64)*0,92*0,85 | [5 empty] | 0,78 |  |  |  |  | 3174.3
Сметная прибыль |  |  |  |  | (3876,98+192,64)*0,65*0,8 | [5 empty] | 0,52 |  |  |  |  | 2116.2
Итого | [10 empty] | 2 |  |  |  |  | 5290.5
Сооружения связи, радиовещания и телевидения: монтаж радиотелевизионного и электронного оборудования (8)
Накладные расходы |  |  |  |  | (1911,67+0)*0,92*0,85 | [5 empty] | 0,78 |  |  |  |  | 1491.1
Сметная прибыль |  |  |  |  | (1911,67+0)*0,65*0,8 | [5 empty] | 0,52 |  |  |  |  | 994.07
Итого | [10 empty] | 2 |  |  |  |  | 2485.17
Сооружения связи, радиовещания и телевидения: монтаж радиотелевизионного и электронного оборудования (5)
Накладные расходы |  |  |  |  | (7095,06+0)*0,92*0,85 | [5 empty] | 0,78 |  |  |  |  | 5534.15
Сметная прибыль |  |  |  |  | (7095,06+0)*0,65*0,8 | [5 empty] | 0,52 |  |  |  |  | 3689.43
Итого | [10 empty] | 2 |  |  |  |  | 9223.58
Сооружения связи, радиовещания и телевидения: монтаж радиотелевизионного и электронного оборудования (35)
Накладные расходы |  |  |  |  | (3109,69+0)*0,92*0,85 | [5 empty] | 0,78 |  |  |  |  | 2425.56
Сметная прибыль |  |  |  |  | (3109,69+0)*0,65*0,8 | [5 empty] | 0,52 |  |  |  |  | 1617.04
Итого | [10 empty] | 2 |  |  |  |  | 4042.6
Сооружения связи, радиовещания и телевидения: монтаж радиотелевизионного и электронного оборудования (36)
Накладные расходы |  |  |  |  | (3109,69+0)*0,92*0,85 | [5 empty] | 0,78 |  |  |  |  | 2425.56
Сметная прибыль |  |  |  |  | (3109,69+0)*0,65*0,8 | [5 empty] | 0,52 |  |  |  |  | 1617.04
Итого | [10 empty] | 2 |  |  |  |  | 4042.6
Монтаж оборудования (6)
Накладные расходы |  |  |  |  | (39747,68+0)*0,8*0,85 | [5 empty] | 0,68 |  |  |  |  | 27028.42
Сметная прибыль |  |  |  |  | (39747,68+0)*0,6*0,8 | [5 empty] | 0,48 |  |  |  |  | 19078.89
Итого | [10 empty] | 2 |  |  |  |  | 46107.31
Монтаж оборудования (16)
Накладные расходы |  |  |  |  | (18704,69+0)*0,8*0,85 | [5 empty] | 0,68 |  |  |  |  | 12719.19
Сметная прибыль |  |  |  |  | (18704,69+0)*0,6*0,8 | [5 empty] | 0,48 |  |  |  |  | 8978.25
Итого | [10 empty] | 2 |  |  |  |  | 21697.44
Монтаж оборудования (7, 9)
Накладные расходы |  |  |  |  | (24939,6+0)*0,8*0,85 | [5 empty] | 0,68 |  |  |  |  | 16958.93
Сметная прибыль |  |  |  |  | (24939,6+0)*0,6*0,8 | [5 empty] | 0,48 |  |  |  |  | 11971.01
Итого | [10 empty] | 2 |  |  |  |  | 28929.94
Монтаж оборудования (11)
Накладные расходы |  |  |  |  | (1554,84+0)*0,8*0,85 | [5 empty] | 0,68 |  |  |  |  | 1057.29
Сметная прибыль |  |  |  |  | (1554,84+0)*0,6*0,8 | [5 empty] | 0,48 |  |  |  |  | 746.32
Итого | [10 empty] | 2 |  |  |  |  | 1803.61
Монтаж оборудования (27, 28)
Накладные расходы |  |  |  |  | (638,66+0)*0,8*0,85 | [5 empty] | 0,68 |  |  |  |  | 434.29
Сметная прибыль |  |  |  |  | (638,66+0)*0,6*0,8 | [5 empty] | 0,48 |  |  |  |  | 306.56
Итого | [10 empty] | 2 |  |  |  |  | 740.85
Монтаж оборудования (29, 30)
Накладные расходы |  |  |  |  | (851,54+0)*0,8*0,85 | [5 empty] | 0,68 |  |  |  |  | 579.05
Сметная прибыль |  |  |  |  | (851,54+0)*0,6*0,8 | [5 empty] | 0,48 |  |  |  |  | 408.74
Итого | [10 empty] | 2 |  |  |  |  | 987.79
Монтаж оборудования (31, 32)
Накладные расходы |  |  |  |  | (212,89+0)*0,8*0,85 | [5 empty] | 0,68 |  |  |  |  | 144.77
Сметная прибыль |  |  |  |  | (212,89+0)*0,6*0,8 | [5 empty] | 0,48 |  |  |  |  | 102.19
Итого | [10 empty] | 2 |  |  |  |  | 246.96
Монтаж оборудования (10)
Накладные расходы |  |  |  |  | (3586,32+0)*0,8*0,85 | [5 empty] | 0,68 |  |  |  |  | 2438.7
Сметная прибыль |  |  |  |  | (3586,32+0)*0,6*0,8 | [5 empty] | 0,48 |  |  |  |  | 1721.43
Итого | [10 empty] | 2 |  |  |  |  | 4160.13
Итого | [10 empty] | 0 |  |  |  |  | 285075.85
№3 Пуско-наладочные работы
1 | 2 | 3 |  |  |  |  | 4 |  |  | 5 |  |  | 6 |  | 7 |  | 8
60 | 60 | Инсталляция и базовая настройка общего и специального программного обеспечения (прим. Контакт GSM-5) |  |  |  |  | ТЕРп02-02-001-01 |  |  | 1 инсталляция |  |  | 1 |  | 47.81 |  | 858.48
|  | Изп=17,956 |  |  |  |  | (0)
ИТОГО: | [16 empty] | 858.48
На стесненные условия труда | [16 empty] | 171.7
Kзпл=0,2; Kмаш=0,2; Kзмш=0,2; Kтзт=0,2; Kтзм=0,2
ИТОГО: | [16 empty] | 1030.18
Наименование и значение множителей | [10 empty] | Значение |  |  |  |  | Прямые
Зарплата |  |  |  |  | 1030,18 | [5 empty] | 1 |  |  |  |  | 1030.18
Машины и механизмы |  |  |  |  | 0 | [5 empty] | 1 |  |  |  |  | 0
Материалы |  |  |  |  | 0 | [5 empty] | 1 |  |  |  |  | 0
Итого по неучтенным материалам | [10 empty] | 0 |  |  |  |  | 0
Итого | [10 empty] | 0 |  |  |  |  | 1030.18
Пусконаладочные работы (60)
Накладные расходы |  |  |  |  | (1030,18+0)*0,65*0,85 | [5 empty] | 0,55 |  |  |  |  | 566.6
Сметная прибыль |  |  |  |  | (1030,18+0)*0,4*0,8 | [5 empty] | 0,32 |  |  |  |  | 329.66
Итого | [10 empty] | 2 |  |  |  |  | 896.26
Итого | [10 empty] | 0 |  |  |  |  | 1926.44
№4 Оборудование
1 | 2 | 3 |  |  |  |  | 4 |  |  | 5 |  |  | 6 |  | 7 |  | 8
61 | 61 | Шкаф телекоммуникационный 12U 535x700 с шиной, в комплекте с полкой 2U и системой вентиляции с термодатчиком АХШ 3.622.104 (в к-те органайзер кабельный 1 шт.) |  |  |  |  | Оборудование Заказчика |  |  | компл. |  |  | 1 |  | 0 |  | 0
0
62 | 62 | Коммутатор Eltex MES2124P |  |  |  |  | Оборудование Заказчика |  |  | шт. |  |  | 1 |  | 0 |  | 0
0
63 | 63 | Системный блок i3-4160/MSI H97 PC Mate/DDR3 4Gb/SSD120Gb+4x3Tb/noOS |  |  |  |  | Оборудование Заказчика |  |  | шт. |  |  | 1 |  | 0 |  | 0
0
64 | 64 | Видеокамера IP RVi-CFG30/50V4/N-N |  |  |  |  | Оборудование Заказчика |  |  | шт. |  |  | 4 |  | 0 |  | 0
0
65 | 65 | Прибор приемо-контрольный Контакт GSM-5 (в комплекте: Охранная панель Контакт GSM-5, БРП 12V 5А в корпусе "Контакт", Контакт LAN, АКБ 12В 1,2Ач) |  |  |  |  | Оборудование Заказчика |  |  | шт. |  |  | 1 |  | 0 |  | 0
0
66 | 66 | Релейная плата интеллектуальная |  |  |  |  | Оборудование Заказчика |  |  | шт. |  |  | 1 |  | 0 |  | 0
0
67 | 67 | Источник бесперебойного питания ATS 2000 R-BX |  |  |  |  | Оборудование Заказчика |  |  | шт. |  |  | 1 |  | 0 |  | 0
0
68 | 68 | WEB/SNMP-адаптер WEBtel II ES AUX |  |  |  |  | Оборудование Заказчика |  |  | шт. |  |  | 1 |  | 0 |  | 0
0
69 | 69 | Монтажный комплект МК21 |  |  |  |  | Оборудование Заказчика |  |  | шт. |  |  | 1 |  | 0 |  | 0
0
70 | 70 | Блок розеток Hyperline SHT19-9SH-2,5IEC для 19", 9 розеток 10A, шнур IEC 320 С 14 2,5м |  |  |  |  | Оборудование Заказчика |  |  | шт. |  |  | 1 |  | 0 |  | 0
0
ИТОГО: | [16 empty] | 0
Наименование и значение множителей | [10 empty] | Значение |  |  |  |  | Прямые
Итого | [10 empty] | 0 |  |  |  |  | 0
Наименование и значение множителей | [10 empty] | Значение |  |  |  |  | Прямые
Итого | [10 empty] | 0 |  |  |  |  | 291203.78
Коэффициент, согласованный между Заказчиком и Подрядчиком | [10 empty] | 0,9 |  |  |  |  | 262083.4
Итого | [10 empty] | 0 |  |  |  |  | 262083.4
НДС | [10 empty] | 18% |  |  |  |  | 47175.01
Итого | [10 empty] | 0 |  |  |  |  | 309258.41
Заказчик (Генподрядчик) |  |  |  | Директор СПб ГУП "АТС Смольного" | [7 empty] | Ф.Ю.Касаткин
М.П. | [7 empty] | подпись |  |  |  | расшифровка подписи
Подрядчик (Субподрядчик) |  |  |  | Генеральный директор ООО "Ария ТВ" | [7 empty] | Д.М.Жуков
М.П. | [7 empty] | подпись |  |  |  | расшифровка подписи

## КС2 54
Унифицированная форма № КС-2
Утверждена Постановлением Госкомстата России
от 11 ноября 1999 г. № 100
Код
Форма по ОКУД | [11 empty] | 0322005
Инвестор : | [8 empty] | по ОКПО
Заказчик (генподрядчик) : |  |  | СПб ГУП "АТС Смольного" | [5 empty] | по ОКПО |  |  | 54352347
Подрядчик (субподрядчик) : |  |  | ООО "Ария ТВ" | [5 empty] | по ОКПО |  |  | 72494427
Стройка : |  |  | Выполнение работ по установке и настройке оборудования, а также строительно-монтажных работ по прокладке линий связи в целях обеспечения возможности передачи телематических сигналов от источников видеоизображения или объектовых средств безопасности, в части расширения автоматизированной информационной системы обеспечения безопасности жизнедеятельности Санкт-Петербурга сегмента Единой мультисервисной телекоммуникационной сети исполнительных органов государственной власти Санкт-Петербурга в целях обеспечения возможности передачи телематических сигналов от источников видеоизображения на территории Московского района
Объект : |  |  | Московский район. Решетникова ул., д.9А
Вид деятельности по ОКДП
Договор подряда (контракт) | [8 empty] | номер |  |  | 70/1
[9 empty] | дата |  |  | 21 |  | 10 |  |  | 2016
Вид операции
[6 empty] | Номер документа | Дата составления |  |  | Отчетный период
[10 empty] | с |  |  | по
АКТ | [5 empty] | 02-01-54 | 28.10.2016 |  |  | 21.10.2016 |  |  | 28.10.2016
О ПРИЕМКЕ ВЫПОЛНЕННЫХ РАБОТ
Локальная смета №02-01-54 на Станционные сооружения и видеонаблюдение. Московский район. Решетникова ул., д.9А
Номер |  | Наименование работ и затрат |  |  |  |  | Номер единичной расценки |  |  | Ед.изм. |  |  | Выполнено работ
по порядку | по смете | [11 empty] | Количество |  | Цена за единицу, руб. |  | Стоимость, руб
№1 Строительные работы
1 | 2 | 3 |  |  |  |  | 4 |  |  | 5 |  |  | 6 |  | 7 |  | 8
1 | 1 | Пробивка в кирпичных стенах отверстий круглых диаметром до 50 мм при толщине стен до 51 см |  |  |  |  | ТЕР46-03-009-08 |  |  | 100 шт. |  |  | 0.05 |  | 2673.93 |  | 1732.39
|  | V=5/100; Изп=17,956; Иэмм=9,519 |  |  |  |  | (0)
2 | 2 | Заделка отверстий, гнезд и борозд в стенах и перегородках бетонных площадью до 0,1 м2 |  |  |  |  | ТЕР46-03-017-05 |  |  | 1 м3 заделки |  |  | 0.005 |  | 1616.84 |  | 83.18
|  | V=0,001*5; Изп=17,956; Иэмм=10,858; Имат=3,446 |  |  |  |  | (0)
3 | 3 | Пена монтажная противопожарная полиуретановая NULLIFIRE (0,88 л) |  |  |  |  | 101-3661 |  |  | шт. |  |  | 1 |  | 368.02 |  | 368.02
0
ИТОГО: | [16 empty] | 1815.57
Наименование и значение множителей | [10 empty] | Значение |  |  |  |  | Прямые
Зарплата |  |  |  |  | 1045,21 | [5 empty] | 1 |  |  |  |  | 1045.21
Машины и механизмы |  |  |  |  | 755,94 | [5 empty] | 1 |  |  |  |  | 755.94
Материалы |  |  |  |  | 14,42 | [5 empty] | 1 |  |  |  |  | 14.42
Итого по неучтенным материалам | [10 empty] | 0 |  |  |  |  | 368.02
Итого | [10 empty] | 0 |  |  |  |  | 2183.59
Работы по реконструкции зданий и сооружений (усиление и замена существующих конструкций, разборка и возведение отдельных конструктивных элементов) (1)
Накладные расходы |  |  |  |  | (978,42+300,06)*1,1*0,85 | [5 empty] | 0,94 |  |  |  |  | 1201.77
Сметная прибыль |  |  |  |  | (978,42+300,06)*0,7*0,8 | [5 empty] | 0,56 |  |  |  |  | 715.95
Итого | [10 empty] | 2 |  |  |  |  | 1917.72
Работы по реконструкции зданий и сооружений (усиление и замена существующих конструкций, разборка и возведение отдельных конструктивных элементов) (2, 3)
Накладные расходы |  |  |  |  | (66,79+0)*1,1*0,85 | [5 empty] | 0,94 |  |  |  |  | 62.78
Сметная прибыль |  |  |  |  | (66,79+0)*0,7*0,8 | [5 empty] | 0,56 |  |  |  |  | 37.4
Итого | [10 empty] | 2 |  |  |  |  | 100.18
Итого | [10 empty] | 0 |  |  |  |  | 4201.49
№2 Монтажные работы
1 | 2 | 3 |  |  |  |  | 4 |  |  | 5 |  |  | 6 |  | 7 |  | 8
4 | 4 | Стойка, полустойка, каркас стойки или шкаф, масса до 100 кг (прим. шкаф) |  |  |  |  | ТЕРм10-03-001-01 |  |  | 1 шт. |  |  | 1 |  | 168.16 |  | 2134.85
|  | Изп=17,956; Иэмм=8,855; Имат=4,724 |  |  |  |  | (0)
5 | 5 | Шкаф или панель коммутации связи и сигнализации на стене или в нише, количество пар 100 (прим. коммутатор) |  |  |  |  | ТЕРм10-04-112-02 |  |  | 1 шт. |  |  | 1 |  | 407.61 |  | 6505.9
|  | Изп=17,956; Имат=7,575 |  |  |  |  | (0)
6 | 6 | Тестирование оборудования оконечной станции (одно оптическое направление, схема "м1+0м" или "м1+1м", или "м1:1м") STM-1 (прим. коммутатора) |  |  |  |  | ТЕРм10-06-068-03 |  |  | 1 направление |  |  | 2 |  | 940.79 |  | 33785.65
|  | Изп=17,956; Имат=17,956 |  |  |  |  | (0)
7 | 7 | Настройка простых сетевых трактов конфигурация и настройка сетевых компонентов (мост, маршрутизатор, модем и т.п.) (прим. коммутатора) |  |  |  |  | ТЕРм10-06-068-15 |  |  | 1 шт. |  |  | 1 |  | 590.29 |  | 10599.25
|  | Изп=17,956; Имат=17,956 |  |  |  |  | (0)
8 | 8 | Устройство цифровой регистрации (прим. системный блок) |  |  |  |  | ТЕРм10-04-087-14 |  |  | 1 устройство |  |  | 1 |  | 103.75 |  | 1644.3
|  | Изп=17,956; Имат=3,409 |  |  |  |  | (0)
9 | 9 | Настройка простых сетевых трактов конфигурация и настройка сетевых компонентов (мост, маршрутизатор, модем и т.п.) (прим. системного блока) |  |  |  |  | ТЕРм10-06-068-15 |  |  | 1 шт. |  |  | 1 |  | 590.29 |  | 10599.25
|  | Изп=17,956; Имат=17,956 |  |  |  |  | (0)
10 | 10 | Камеры видеонаблюдения на кронштейне |  |  |  |  | ТЕРм10-10-001-02 |  |  | 1 шт. |  |  | 8 |  | 53.9 |  | 6495.03
|  | Изп=17,956; Иэмм=4,665; Имат=8,382 |  |  |  |  | (0)
11 | 11 | Приборы приемно-контрольные объектовые на 2 луча (прим. Контакт GSM-5 с релейной интеллект. платой) |  |  |  |  | ТЕРм10-08-001-09 |  |  | 1 шт. |  |  | 1 |  | 81.81 |  | 1403.2
|  | Изп=17,956; Иэмм=10,333; Имат=11,147 |  |  |  |  | (0)
12 | 12 | Кроссировка в шкафу |  |  |  |  | ТЕРм10-01-052-07 |  |  | 10 шт. (кроссировок) |  |  | 0.3 |  | 14.55 |  | 76.06
|  | V=3/10; Изп=17,956; Имат=10,24 |  |  |  |  | (0)
13 | 13 | Патч-корд UTP-5E RJ45-RJ45, 2м |  |  |  |  | Прайс |  |  | шт. |  |  | 3 |  | 98.31 |  | 294.93
0
14 | 14 | Отдельно устанавливаемый преобразователь или блок питания (прим. ИБП) |  |  |  |  | ТЕРм10-02-016-06 |  |  | 1 шт. |  |  | 1 |  | 243.51 |  | 3182.85
|  | Изп=17,956; Иэмм=8,867; Имат=6,013 |  |  |  |  | (0)
15 | 15 | Плата дополнительная, устанавливаемая на готовом месте стойки (прим. карта SNMP для ИБП) |  |  |  |  | ТЕРм10-03-001-04 |  |  | 1 шт. |  |  | 1 |  | 30.37 |  | 490.5
|  | Изп=17,956; Иэмм=8,864; Имат=17,956 |  |  |  |  | (0)
16 | 16 | Настройка простых сетевых трактов 2 Мбит/сек. или 34 Мбит/сек., основной (прим. карта SNMP для ИБП) |  |  |  |  | ТЕРм10-06-068-10 |  |  | 1 тракт |  |  | 1 |  | 885.44 |  | 15898.96
|  | Изп=17,956; Имат=17,956 |  |  |  |  | (0)
17 | 17 | Рама подпорная (прим. монтажный комплект МК21) |  |  |  |  | ТЕРм10-01-001-07 |  |  | 1 шт. |  |  | 1 |  | 89.72 |  | 1079.41
|  | Изп=17,956; Иэмм=8,872; Имат=4,473 |  |  |  |  | (0)
18 | 18 | Прибор или аппарат (прим. блок розеток) |  |  |  |  | ТЕРм08-03-575-01 |  |  | 1 шт. |  |  | 1 |  | 14.19 |  | 249.85
|  | Изп=17,956; Имат=9,984 |  |  |  |  | (0)
19 | 19 | Щитки осветительные, устанавливаемые в нише распорными дюбелями, масса щитка до 6 кг (прим. щиток) |  |  |  |  | ТЕРм08-03-599-01 |  |  | 1 шт. |  |  | 1 |  | 83.24 |  | 719.32
|  | Изп=17,956; Иэмм=8,337; Имат=5,261 |  |  |  |  | (0)
20 | 20 | Щиток модульный ЩМр 8п |  |  |  |  | Прайс |  |  | шт. |  |  | 1 |  | 317.8 |  | 317.8
0
21 | 21 | Розетка штепсельная неутопленного типа при открытой проводке |  |  |  |  | ТЕРм08-03-591-08 |  |  | 100 шт. |  |  | 0.02 |  | 543.37 |  | 161.04
|  | V=2/100; Изп=17,956; Иэмм=8,913; Имат=3,917 |  |  |  |  | (0)
22 | 22 | Розетка на DIN-рейку с заземлением контактов РАр 10-3-ОП |  |  |  |  | Прайс |  |  | шт. |  |  | 2 |  | 177.97 |  | 355.94
0
23 | 23 | Автомат одно-, двух-, трехполюсный, устанавливаемый на конструкции на стене или колонне, на ток до 25 А |  |  |  |  | ТЕРм08-03-526-01 |  |  | 1 шт. |  |  | 3 |  | 53.71 |  | 1632.58
|  | Изп=17,956; Иэмм=5,008; Имат=6,184 |  |  |  |  | (0)
24 | 24 | Автоматический выключатель АBB S201/C10A 1Р |  |  |  |  | Прайс |  |  | шт. |  |  | 2 |  | 545.72 |  | 1091.44
0
25 | 25 | Автоматический выключатель АВВ S201 С16А/1P |  |  |  |  | Прайс |  |  | шт. |  |  | 1 |  | 556.02 |  | 556.02
0
26 | 26 | DIN-рейка оцинкованная 600 мм |  |  |  |  | 509-4860 |  |  | шт. |  |  | 2 |  | 32.49 |  | 64,98
0
27 | 27 | Извещатель ПС автоматический тепловой электро-контактный, магнитоконтактный в нормальном исполнении |  |  |  |  | ТЕРм10-08-002-01 |  |  | 1 шт. |  |  | 3 |  | 12.81 |  | 621.26
|  | Изп=17,956; Иэмм=10,75; Имат=10,121 |  |  |  |  | (0)
28 | 28 | Извещатель охранный контактный ИО-102-20 (А2П/ Б2П) поверхностный |  |  |  |  | 509-1909 |  |  | шт. |  |  | 3 |  | 202.72 |  | 608,16
0
29 | 29 | Извещатель ПС автоматический дымовой, фотоэлектрический, радиоизотопный, световой в нормальном исполнении |  |  |  |  | ТЕРм10-08-002-02 |  |  | 1 шт. |  |  | 2 |  | 26.43 |  | 849.86
|  | Изп=17,956; Иэмм=10,455; Имат=10,514 |  |  |  |  | (0)
30 | 30 | Извещатель пожарный дымовой ИП 212-45 |  |  |  |  | 509-1882 |  |  | шт. |  |  | 2 |  | 213.58 |  | 427,16
0
31 | 31 | Извещатель ОС автоматический ударно-контактный, бесконтактный электромагнитный или пьезоэлектрический, устанавливаемый на стекле |  |  |  |  | ТЕРм10-08-002-05 |  |  | 1 шт. |  |  | 1 |  | 12.34 |  | 191.8
|  | Изп=17,956; Имат=5,85 |  |  |  |  | (0)
32 | 32 | Датчик УДАР (ИО313-8) |  |  |  |  | Прайс |  |  | шт. |  |  | 1 |  | 966.1 |  | 966.1
0
33 | 33 | Устройство антенное развязывающее |  |  |  |  | ТЕРм10-04-087-02 |  |  | 1 устройство |  |  | 1 |  | 531.21 |  | 4180.78
|  | Изп=17,956; Иэмм=8,867; Имат=1,66 |  |  |  |  | (0)
34 | 34 | Антенна 3G Triada ВА996 |  |  |  |  | Прайс |  |  | шт. |  |  | 1 |  | 686.44 |  | 686.44
0
35 | 35 | Измерение уровня ТВ сигнала на ответвляющем магистральном устройстве для одного канала (прим. для антенны) |  |  |  |  | ТЕРм10-05-001-12 |  |  | 1 измерение |  |  | 1 |  | 147.21 |  | 2643.3
|  | Изп=17,956; Имат=17,956 |  |  |  |  | (0)
36 | 36 | Сдача работ с контрольными измерениями для каждого последующего канала (прим. формирование карточки объекта видеонаблюдения) |  |  |  |  | ТЕРм10-05-001-18 |  |  | 1 измерение |  |  | 8 |  | 36.8 |  | 5286.25
|  | Изп=17,956; Имат=17,956 |  |  |  |  | (0)
37 | 37 | Прокладка труб гофрированных ПВХ для защиты проводов и кабелей |  |  |  |  | ТЕРм08-10-010-01 |  |  | 100 м |  |  | 0.025 |  | 254.1 |  | 93.44
|  | V=2,5/100; Изп=17,956; Иэмм=4,671; Имат=19,546 |  |  |  |  | (0)
38 | 38 | Трубы гибкие гофрированные из самозатухающего ПВХ-пластиката (ГОСТ Р 50827-95) легкого типа, со стальной протяжкой (зондом), наружным диаметром 25 мм |  |  |  |  | 103-2405 |  |  | м |  |  | 2.5 |  | 8.26 |  | 20.65
0
39 | 39 | Труба винипластовая по установленным конструкциям, по стенам и колоннам с креплением скобами, диаметр до 25 мм |  |  |  |  | ТЕРм08-02-409-01 |  |  | 100 м |  |  | 0.9 |  | 286.53 |  | 3961.11
|  | V=90/100; Изп=17,956; Иэмм=6,63; Имат=7,617 |  |  |  |  | (0)
40 | 40 | Труба винипластовая по установленным конструкциям, по стенам и колоннам с креплением скобами, диаметр до 25 мм |  |  |  |  | ТЕРм08-02-409-01 |  |  | 100 м |  |  | 0.2 |  | 0 |  | 0
|  | V=20/100; Изп=17,956; Иэмм=6,63; Имат=7,617 |  |  |  |  | (0)
41 | 41 | Трубы жесткие RK9 для электропроводки, диаметром 25 мм |  |  |  |  | 507-0705-027П |  |  | м |  |  | 90 |  | 20.32 |  | 1828,8
0
42 | 42 | Трубы жесткие RK9 для электропроводки, диаметром 25 мм |  |  |  |  | 507-0705-027П |  |  | м |  |  | 20 |  | 0 |  | 0
0
43 | 43 | Коробка распределительная IP 55 (150*110*70) |  |  |  |  | Прайс |  |  | шт. |  |  | 8 |  | 135.59 |  | 1084.72
0
44 | 44 | Затягивание провода в проложенные трубы и металлические рукава первого одножильного или многожильного в общей оплетке, суммарное сечение до 6 мм2 |  |  |  |  | ТЕРм08-02-412-02 |  |  | 100 м |  |  | 1.125 |  | 87.14 |  | 1428.39
|  | V=(2,5+110)/100; Изп=17,956; Иэмм=8,61; Имат=5,715 |  |  |  |  | (0)
45 | 45 | Затягивание провода в проложенные трубы и металлические рукава каждого последующего одножильного или многожильного в общей оплетке, суммарное сечение до 6 мм2 |  |  |  |  | ТЕРм08-02-412-09 |  |  | 100 м |  |  | 2.975 |  | 37.26 |  | 1373.06
|  | V=297,5/100; Изп=17,956; Иэмм=8,608; Имат=4,607 |  |  |  |  | (0)
46 | 46 | Кабели UTP-5E витая пара |  |  |  |  | 509-9016-001П |  |  | м |  |  | 410 |  | 22.58 |  | 9257,8
0
47 | 47 | Короба пластмассовые шириной до 40 мм |  |  |  |  | ТЕРм08-02-390-01 |  |  | 100 м |  |  | 0.04 |  | 260.8 |  | 147.09
|  | V=4/100; Изп=17,956; Иэмм=5,8; Имат=3,322 |  |  |  |  | (0)
48 | 48 | Кабель-каналы пластмассовые прямые, длиной 2 м 40х25 мм |  |  |  |  | 503-9801-049П |  |  | шт. |  |  | 2 |  | 41.33 |  | 82.66
0
49 | 49 | Провод в коробах, сечением до 6 мм2 (в т.ч. в сущ. 10м) |  |  |  |  | ТЕРм08-02-399-01 |  |  | 100 м |  |  | 0.47 |  | 49.04 |  | 317.62
|  | V=(17+5+10+15)/100; Изп=17,956; Иэмм=8,608; Имат=5,167 |  |  |  |  | (0)
50 | 50 | Кабели UTP-5E витая пара |  |  |  |  | 509-9016-001П |  |  | м |  |  | 17 |  | 22.58 |  | 383,86
0
51 | 51 | Кабель силовой с медными жилами с изоляцией и оболочкой из ПВХ, не распространяющий горение, с низким дымо- и газовыделением (ГОСТ Р 53769-2010), напряжением 1,0 кВ, марки ВВГнг(А)-LS 3х2,5ок(N,PE) |  |  |  |  | 501-8606 |  |  | 1000 м |  |  | 0.015 |  | 60670.95 |  | 910,06
0
52 | 52 | Кабель ПуГВ 1*10 |  |  |  |  | Прайс |  |  | м |  |  | 15 |  | 53.39 |  | 800.85
0
53 | 53 | Прокладка кабеля по плоскому кабельросту типа "Решетка" |  |  |  |  | ТЕРм10-01-054-03 |  |  | 100 м кабеля |  |  | 0.1 |  | 64.77 |  | 88.88
|  | V=10/100; Изп=17,956; Иэмм=8,863; Имат=5,999 |  |  |  |  | (0)
54 | 54 | Кабель ALARM 4/100 4x0,22 |  |  |  |  | Прайс |  |  | 100 м |  |  | 0.1 |  | 694.92 |  | 69.49
0
ИТОГО: | [16 empty] | 117840.84
На стесненные условия труда | [16 empty] | 22464.81
Kзпл=0,2; Kмаш=0,2; Kзмш=0,2; Kтзт=0,2; Kтзм=0,2
ИТОГО: | [16 empty] | 140305.65
Наименование и значение множителей | [10 empty] | Значение |  |  |  |  | Прямые
Зарплата |  |  |  |  | 132474,5 | [5 empty] | 1 |  |  |  |  | 132474.5
Машины и механизмы |  |  |  |  | 2314,36 | [5 empty] | 1 |  |  |  |  | 2314.36
Материалы |  |  |  |  | 5516,79 | [5 empty] | 1 |  |  |  |  | 5516.79
Итого по неучтенным материалам | [10 empty] | 0 |  |  |  |  | 19807.86
Итого | [10 empty] | 0 |  |  |  |  | 160113.51
Электромонтажные работы на других объектах (47, 48)
Накладные расходы |  |  |  |  | (163,28+0,13)*0,95*0,85 | [5 empty] | 0,81 |  |  |  |  | 132.36
Сметная прибыль |  |  |  |  | (163,28+0,13)*0,65*0,8 | [5 empty] | 0,52 |  |  |  |  | 84.97
Итого | [10 empty] | 2 |  |  |  |  | 217.33
Электромонтажные работы на других объектах (49, 50, 51, 52)
Накладные расходы |  |  |  |  | (328,43+1,62)*0,95*0,85 | [5 empty] | 0,81 |  |  |  |  | 267.34
Сметная прибыль |  |  |  |  | (328,43+1,62)*0,65*0,8 | [5 empty] | 0,52 |  |  |  |  | 171.63
Итого | [10 empty] | 2 |  |  |  |  | 438.97
Электромонтажные работы на других объектах (39, 40, 41, 42, 43)
Накладные расходы |  |  |  |  | (4246,18+27,54)*0,95*0,85 | [5 empty] | 0,81 |  |  |  |  | 3461.71
Сметная прибыль |  |  |  |  | (4246,18+27,54)*0,65*0,8 | [5 empty] | 0,52 |  |  |  |  | 2222.33
Итого | [10 empty] | 2 |  |  |  |  | 5684.04
Электромонтажные работы на других объектах (44)
Накладные расходы |  |  |  |  | (1502,68+7,75)*0,95*0,85 | [5 empty] | 0,81 |  |  |  |  | 1223.45
Сметная прибыль |  |  |  |  | (1502,68+7,75)*0,65*0,8 | [5 empty] | 0,52 |  |  |  |  | 785.42
Итого | [10 empty] | 2 |  |  |  |  | 2008.87
Электромонтажные работы на других объектах (45, 46)
Накладные расходы |  |  |  |  | (1349,36+10,26)*0,95*0,85 | [5 empty] | 0,81 |  |  |  |  | 1101.29
Сметная прибыль |  |  |  |  | (1349,36+10,26)*0,65*0,8 | [5 empty] | 0,52 |  |  |  |  | 707
Итого | [10 empty] | 2 |  |  |  |  | 1808.29
Электромонтажные работы на других объектах (23, 24, 25, 26)
Накладные расходы |  |  |  |  | (1172,6+0)*0,95*0,85 | [5 empty] | 0,81 |  |  |  |  | 949.81
Сметная прибыль |  |  |  |  | (1172,6+0)*0,65*0,8 | [5 empty] | 0,52 |  |  |  |  | 609.75
Итого | [10 empty] | 2 |  |  |  |  | 1559.56
Электромонтажные работы на других объектах (18)
Накладные расходы |  |  |  |  | (292,39+0)*0,95*0,85 | [5 empty] | 0,81 |  |  |  |  | 236.84
Сметная прибыль |  |  |  |  | (292,39+0)*0,65*0,8 | [5 empty] | 0,52 |  |  |  |  | 152.04
Итого | [10 empty] | 2 |  |  |  |  | 388.88
Электромонтажные работы на других объектах (21, 22)
Накладные расходы |  |  |  |  | (180,5+0,2)*0,95*0,85 | [5 empty] | 0,81 |  |  |  |  | 146.37
Сметная прибыль |  |  |  |  | (180,5+0,2)*0,65*0,8 | [5 empty] | 0,52 |  |  |  |  | 93.96
Итого | [10 empty] | 2 |  |  |  |  | 240.33
Электромонтажные работы на других объектах (19, 20)
Накладные расходы |  |  |  |  | (464,77+3,44)*0,95*0,85 | [5 empty] | 0,81 |  |  |  |  | 379.25
Сметная прибыль |  |  |  |  | (464,77+3,44)*0,65*0,8 | [5 empty] | 0,52 |  |  |  |  | 243.47
Итого | [10 empty] | 2 |  |  |  |  | 622.72
Электромонтажные работы на других объектах (37, 38)
Накладные расходы |  |  |  |  | (91,87+0)*0,95*0,85 | [5 empty] | 0,81 |  |  |  |  | 74.41
Сметная прибыль |  |  |  |  | (91,87+0)*0,65*0,8 | [5 empty] | 0,52 |  |  |  |  | 47.77
Итого | [10 empty] | 2 |  |  |  |  | 122.18
Монтаж оборудования (17)
Накладные расходы |  |  |  |  | (1003,67+43,09)*0,8*0,85 | [5 empty] | 0,68 |  |  |  |  | 711.8
Сметная прибыль |  |  |  |  | (1003,67+43,09)*0,6*0,8 | [5 empty] | 0,48 |  |  |  |  | 502.44
Итого | [10 empty] | 2 |  |  |  |  | 1214.24
Монтаж оборудования (12, 13)
Накладные расходы |  |  |  |  | (87,59+0)*0,8*0,85 | [5 empty] | 0,68 |  |  |  |  | 59.56
Сметная прибыль |  |  |  |  | (87,59+0)*0,6*0,8 | [5 empty] | 0,48 |  |  |  |  | 42.04
Итого | [10 empty] | 2 |  |  |  |  | 101.6
Монтаж оборудования (53, 54)
Накладные расходы |  |  |  |  | (85,66+3,3)*0,8*0,85 | [5 empty] | 0,68 |  |  |  |  | 60.49
Сметная прибыль |  |  |  |  | (85,66+3,3)*0,6*0,8 | [5 empty] | 0,48 |  |  |  |  | 42.7
Итого | [10 empty] | 2 |  |  |  |  | 103.19
Монтаж оборудования (14)
Накладные расходы |  |  |  |  | (2948,95+111,4)*0,8*0,85 | [5 empty] | 0,68 |  |  |  |  | 2081.04
Сметная прибыль |  |  |  |  | (2948,95+111,4)*0,6*0,8 | [5 empty] | 0,48 |  |  |  |  | 1468.97
Итого | [10 empty] | 2 |  |  |  |  | 3550.01
Монтаж оборудования (4)
Накладные расходы |  |  |  |  | (2007,12+91,14)*0,8*0,85 | [5 empty] | 0,68 |  |  |  |  | 1426.82
Сметная прибыль |  |  |  |  | (2007,12+91,14)*0,6*0,8 | [5 empty] | 0,48 |  |  |  |  | 1007.16
Итого | [10 empty] | 2 |  |  |  |  | 2433.98
Монтаж оборудования (15)
Накладные расходы |  |  |  |  | (514,12+22,84)*0,8*0,85 | [5 empty] | 0,68 |  |  |  |  | 365.13
Сметная прибыль |  |  |  |  | (514,12+22,84)*0,6*0,8 | [5 empty] | 0,48 |  |  |  |  | 257.74
Итого | [10 empty] | 2 |  |  |  |  | 622.87
Сооружения связи, радиовещания и телевидения: монтаж радиотелевизионного и электронного оборудования (33, 34)
Накладные расходы |  |  |  |  | (3876,98+192,64)*0,92*0,85 | [5 empty] | 0,78 |  |  |  |  | 3174.3
Сметная прибыль |  |  |  |  | (3876,98+192,64)*0,65*0,8 | [5 empty] | 0,52 |  |  |  |  | 2116.2
Итого | [10 empty] | 2 |  |  |  |  | 5290.5
Сооружения связи, радиовещания и телевидения: монтаж радиотелевизионного и электронного оборудования (8)
Накладные расходы |  |  |  |  | (1911,67+0)*0,92*0,85 | [5 empty] | 0,78 |  |  |  |  | 1491.1
Сметная прибыль |  |  |  |  | (1911,67+0)*0,65*0,8 | [5 empty] | 0,52 |  |  |  |  | 994.07
Итого | [10 empty] | 2 |  |  |  |  | 2485.17
Сооружения связи, радиовещания и телевидения: монтаж радиотелевизионного и электронного оборудования (5)
Накладные расходы |  |  |  |  | (7095,06+0)*0,92*0,85 | [5 empty] | 0,78 |  |  |  |  | 5534.15
Сметная прибыль |  |  |  |  | (7095,06+0)*0,65*0,8 | [5 empty] | 0,52 |  |  |  |  | 3689.43
Итого | [10 empty] | 2 |  |  |  |  | 9223.58
Сооружения связи, радиовещания и телевидения: монтаж радиотелевизионного и электронного оборудования (35)
Накладные расходы |  |  |  |  | (3109,69+0)*0,92*0,85 | [5 empty] | 0,78 |  |  |  |  | 2425.56
Сметная прибыль |  |  |  |  | (3109,69+0)*0,65*0,8 | [5 empty] | 0,52 |  |  |  |  | 1617.04
Итого | [10 empty] | 2 |  |  |  |  | 4042.6
Сооружения связи, радиовещания и телевидения: монтаж радиотелевизионного и электронного оборудования (36)
Накладные расходы |  |  |  |  | (6219,38+0)*0,92*0,85 | [5 empty] | 0,78 |  |  |  |  | 4851.12
Сметная прибыль |  |  |  |  | (6219,38+0)*0,65*0,8 | [5 empty] | 0,52 |  |  |  |  | 3234.08
Итого | [10 empty] | 2 |  |  |  |  | 8085.2
Монтаж оборудования (6)
Накладные расходы |  |  |  |  | (39747,68+0)*0,8*0,85 | [5 empty] | 0,68 |  |  |  |  | 27028.42
Сметная прибыль |  |  |  |  | (39747,68+0)*0,6*0,8 | [5 empty] | 0,48 |  |  |  |  | 19078.89
Итого | [10 empty] | 2 |  |  |  |  | 46107.31
Монтаж оборудования (16)
Накладные расходы |  |  |  |  | (18704,69+0)*0,8*0,85 | [5 empty] | 0,68 |  |  |  |  | 12719.19
Сметная прибыль |  |  |  |  | (18704,69+0)*0,6*0,8 | [5 empty] | 0,48 |  |  |  |  | 8978.25
Итого | [10 empty] | 2 |  |  |  |  | 21697.44
Монтаж оборудования (7, 9)
Накладные расходы |  |  |  |  | (24939,6+0)*0,8*0,85 | [5 empty] | 0,68 |  |  |  |  | 16958.93
Сметная прибыль |  |  |  |  | (24939,6+0)*0,6*0,8 | [5 empty] | 0,48 |  |  |  |  | 11971.01
Итого | [10 empty] | 2 |  |  |  |  | 28929.94
Монтаж оборудования (11)
Накладные расходы |  |  |  |  | (1554,84+0)*0,8*0,85 | [5 empty] | 0,68 |  |  |  |  | 1057.29
Сметная прибыль |  |  |  |  | (1554,84+0)*0,6*0,8 | [5 empty] | 0,48 |  |  |  |  | 746.32
Итого | [10 empty] | 2 |  |  |  |  | 1803.61
Монтаж оборудования (27, 28)
Накладные расходы |  |  |  |  | (638,66+0)*0,8*0,85 | [5 empty] | 0,68 |  |  |  |  | 434.29
Сметная прибыль |  |  |  |  | (638,66+0)*0,6*0,8 | [5 empty] | 0,48 |  |  |  |  | 306.56
Итого | [10 empty] | 2 |  |  |  |  | 740.85
Монтаж оборудования (29, 30)
Накладные расходы |  |  |  |  | (851,54+0)*0,8*0,85 | [5 empty] | 0,68 |  |  |  |  | 579.05
Сметная прибыль |  |  |  |  | (851,54+0)*0,6*0,8 | [5 empty] | 0,48 |  |  |  |  | 408.74
Итого | [10 empty] | 2 |  |  |  |  | 987.79
Монтаж оборудования (31, 32)
Накладные расходы |  |  |  |  | (212,89+0)*0,8*0,85 | [5 empty] | 0,68 |  |  |  |  | 144.77
Сметная прибыль |  |  |  |  | (212,89+0)*0,6*0,8 | [5 empty] | 0,48 |  |  |  |  | 102.19
Итого | [10 empty] | 2 |  |  |  |  | 246.96
Монтаж оборудования (10)
Накладные расходы |  |  |  |  | (7172,63+0)*0,8*0,85 | [5 empty] | 0,68 |  |  |  |  | 4877.39
Сметная прибыль |  |  |  |  | (7172,63+0)*0,6*0,8 | [5 empty] | 0,48 |  |  |  |  | 3442.86
Итого | [10 empty] | 2 |  |  |  |  | 8320.25
Итого | [10 empty] | 0 |  |  |  |  | 319191.77
№3 Пуско-наладочные работы
1 | 2 | 3 |  |  |  |  | 4 |  |  | 5 |  |  | 6 |  | 7 |  | 8
55 | 55 | Инсталляция и базовая настройка общего и специального программного обеспечения (прим. Контакт GSM-5) |  |  |  |  | ТЕРп02-02-001-01 |  |  | 1 инсталляция |  |  | 1 |  | 47.81 |  | 858.48
|  | Изп=17,956 |  |  |  |  | (0)
ИТОГО: | [16 empty] | 858.48
На стесненные условия труда | [16 empty] | 171.7
Kзпл=0,2; Kмаш=0,2; Kзмш=0,2; Kтзт=0,2; Kтзм=0,2
ИТОГО: | [16 empty] | 1030.18
Наименование и значение множителей | [10 empty] | Значение |  |  |  |  | Прямые
Зарплата |  |  |  |  | 1030,18 | [5 empty] | 1 |  |  |  |  | 1030.18
Машины и механизмы |  |  |  |  | 0 | [5 empty] | 1 |  |  |  |  | 0
Материалы |  |  |  |  | 0 | [5 empty] | 1 |  |  |  |  | 0
Итого по неучтенным материалам | [10 empty] | 0 |  |  |  |  | 0
Итого | [10 empty] | 0 |  |  |  |  | 1030.18
Пусконаладочные работы (55)
Накладные расходы |  |  |  |  | (1030,18+0)*0,65*0,85 | [5 empty] | 0,55 |  |  |  |  | 566.6
Сметная прибыль |  |  |  |  | (1030,18+0)*0,4*0,8 | [5 empty] | 0,32 |  |  |  |  | 329.66
Итого | [10 empty] | 2 |  |  |  |  | 896.26
Итого | [10 empty] | 0 |  |  |  |  | 1926.44
№4 Оборудование
1 | 2 | 3 |  |  |  |  | 4 |  |  | 5 |  |  | 6 |  | 7 |  | 8
56 | 56 | Шкаф телекоммуникационный 12U 535x700 с шиной, в комплекте с полкой 2U и системой вентиляции с термодатчиком АХШ 3.622.104 (в к-те органайзер кабельный 1 шт.) |  |  |  |  | Оборудование Заказчика |  |  | компл. |  |  | 1 |  | 0 |  | 0
0
57 | 57 | Коммутатор Eltex MES2124P |  |  |  |  | Оборудование Заказчика |  |  | шт. |  |  | 1 |  | 0 |  | 0
0
58 | 58 | Системный блок i3-4160/MSI H97 PC Mate/DDR3 4Gb/SSD120Gb+4x3Tb/noOS |  |  |  |  | Оборудование Заказчика |  |  | шт. |  |  | 1 |  | 0 |  | 0
0
59 | 59 | Видеокамера IP RVi-CFG30/50V4/N-N |  |  |  |  | Оборудование Заказчика |  |  | шт. |  |  | 8 |  | 0 |  | 0
0
60 | 60 | Прибор приемно-контрольный Контакт GSM-5 (в комплекте: Охранная панель Контакт GSM-5, БРП 12V 5A в корпусе "Контакт", Контакт LAN, АКБ 12В 1,2 Ач) |  |  |  |  | Оборудование Заказчика |  |  | шт. |  |  | 1 |  | 0 |  | 0
0
61 | 61 | Релейная плата интеллектуальная |  |  |  |  | Оборудование Заказчика |  |  | шт. |  |  | 1 |  | 0 |  | 0
0
62 | 62 | Источник бесперебойного питания ATS 2000 R-BX |  |  |  |  | Оборудование Заказчика |  |  | шт. |  |  | 1 |  | 0 |  | 0
0
63 | 63 | WEB/SNMP-адаптер WEBtel II ES AUX |  |  |  |  | Оборудование Заказчика |  |  | шт. |  |  | 1 |  | 0 |  | 0
0
64 | 64 | Монтажный комплект МК21 |  |  |  |  | Оборудование Заказчика |  |  | шт. |  |  | 1 |  | 0 |  | 0
0
65 | 65 | Блок розеток Hyperline SHT 19-9SH-2,5IEC для 19”, 9 розеток 10А, шнур IEC 320 С 14 2,5м |  |  |  |  | Оборудование Заказчика |  |  | шт. |  |  | 1 |  | 0 |  | 0
0
ИТОГО: | [16 empty] | 0
Наименование и значение множителей | [10 empty] | Значение |  |  |  |  | Прямые
Итого | [10 empty] | 0 |  |  |  |  | 0
Наименование и значение множителей | [10 empty] | Значение |  |  |  |  | Прямые
Итого | [10 empty] | 0 |  |  |  |  | 325319.7
Коэффициент, согласованный между Заказчиком и Подрядчиком | [10 empty] | 0,9 |  |  |  |  | 292787.73
Итого | [10 empty] | 0 |  |  |  |  | 292787.73
НДС | [10 empty] | 18% |  |  |  |  | 52701.79
Итого | [10 empty] | 0 |  |  |  |  | 345489.52
Заказчик (Генподрядчик) |  |  |  | Директор СПб ГУП "АТС Смольного" | [7 empty] | Ф.Ю.Касаткин
М.П. | [7 empty] | подпись |  |  |  | расшифровка подписи
Подрядчик (Субподрядчик) |  |  |  | Генеральный директор ООО "Ария ТВ" | [7 empty] | Д.М.Жуков
М.П. | [7 empty] | подпись |  |  |  | расшифровка подписи

## КС2 02-01-26
Унифицированная форма № КС-2
Утверждена Постановлением Госкомстата России
от 11 ноября 1999 г. № 100
Код
Форма по ОКУД | [12 empty] | 0322005
Инвестор : | [9 empty] | по ОКПО
Заказчик (генподрядчик) : |  |  | СПб ГУП "АТС Смольного" | [6 empty] | по ОКПО |  |  | 54352347
Подрядчик (субподрядчик) : |  |  | ООО "Ария ТВ" | [6 empty] | по ОКПО |  |  | 72494427
Стройка : |  |  | Выполнение работ по установке и настройке оборудования, а также строительно-монтажных работ по прокладке линий связи в целях обеспечения возможности передачи телематических сигналов от источников видеоизображения или объектовых средств безопасности, в части расширения автоматизированной информационной системы обеспечения безопасности жизнедеятельности Санкт-Петербурга сегмента Единой мультисервисной телекоммуникационной сети исполнительных органов государственной власти Санкт-Петербурга в целях обеспечения возможности передачи телематических сигналов от источников видеоизображения на территории Московского района
Объект : |  |  | Московский район. Кузнецовская ул., д.30
Вид деятельности по ОКДП
Договор подряда (контракт) | [9 empty] | номер |  |  | 70/1
[10 empty] | дата |  |  | 21 |  | 10 |  |  | 2016
Вид операции
[6 empty] | Номер документа |  | Дата составления |  |  | Отчетный период
[11 empty] | с |  |  | по
АКТ | [5 empty] | 02-01-26 |  | 28.10.2016 |  |  | 21.10.2016 |  |  | 28.10.2016
О ПРИЕМКЕ ВЫПОЛНЕННЫХ РАБОТ
Локальная смета №02-01-26 на Станционные сооружения и видеонаблюдение. Московский район. Кузнецовская ул., д.30
Номер |  | Наименование работ и затрат |  |  |  |  | Номер единичной расценки |  |  |  | Ед.изм. |  |  | Выполнено работ
по порядку | по смете | [12 empty] | Количество |  | Цена за единицу, руб. |  | Стоимость, руб
№1 Строительные работы
1 | 2 | 3 |  |  |  |  | 4 |  |  |  | 5 |  |  | 6 |  | 7 |  | 8
1 | 1 | Пробивка в кирпичных стенах отверстий круглых диаметром до 50 мм при толщине стен до 51 см |  |  |  |  | ТЕР46-03-009-08 |  |  |  | 100 шт. |  |  | 0.05 |  | 2673.93 |  | 1732.39
|  | V=5/100; Изп=17,956; Иэмм=9,519 |  |  |  |  | (0)
2 | 2 | Заделка отверстий, гнезд и борозд в стенах и перегородках бетонных площадью до 0,1 м2 |  |  |  |  | ТЕР46-03-017-05 |  |  |  | 1 м3 заделки |  |  | 0.005 |  | 1616.84 |  | 83.18
|  | Изп=17,956; Иэмм=10,858; Имат=3,446 |  |  |  |  | (0)
3 | 3 | Пена монтажная противопожарная полиуретановая NULLIFIRE (0,88 л) |  |  |  |  | 101-3661 |  |  |  | шт. |  |  | 1 |  | 368.02 |  | 368.02
0
ИТОГО: | [17 empty] | 1815.57
Наименование и значение множителей | [11 empty] | Значение |  |  |  |  | Прямые
Зарплата |  |  |  |  | 1045,21 | [6 empty] | 1 |  |  |  |  | 1045.21
Машины и механизмы |  |  |  |  | 755,94 | [6 empty] | 1 |  |  |  |  | 755.94
Материалы |  |  |  |  | 14,42 | [6 empty] | 1 |  |  |  |  | 14.42
Итого по неучтенным материалам | [11 empty] | 0 |  |  |  |  | 368.02
Итого | [11 empty] | 0 |  |  |  |  | 2183.59
Работы по реконструкции зданий и сооружений (усиление и замена существующих конструкций, разборка и возведение отдельных конструктивных элементов) (1)
Накладные расходы |  |  |  |  | (978,42+300,06)*1,1*0,85 | [6 empty] | 0,94 |  |  |  |  | 1201.77
Сметная прибыль |  |  |  |  | (978,42+300,06)*0,7*0,8 | [6 empty] | 0,56 |  |  |  |  | 715.95
Итого | [11 empty] | 2 |  |  |  |  | 1917.72
Работы по реконструкции зданий и сооружений (усиление и замена существующих конструкций, разборка и возведение отдельных конструктивных элементов) (2, 3)
Накладные расходы |  |  |  |  | (66,79+0)*1,1*0,85 | [6 empty] | 0,94 |  |  |  |  | 62.78
Сметная прибыль |  |  |  |  | (66,79+0)*0,7*0,8 | [6 empty] | 0,56 |  |  |  |  | 37.4
Итого | [11 empty] | 2 |  |  |  |  | 100.18
Итого | [11 empty] | 0 |  |  |  |  | 4201.49
№2 Монтажные работы
1 | 2 | 3 | [5 empty] | 4 |  |  | 5 |  |  | 6 |  | 7 |  | 8
4 | 4 | Стойка, полустойка, каркас стойки или шкаф, масса до 100 кг (прим. шкаф) | [5 empty] | ТЕРм10-03-001-01 |  |  | 1 шт. |  |  | 1 |  | 168.16 |  | 2134.85
|  | Изп=17,956; Иэмм=8,855; Имат=4,724 | [5 empty] | (0)
5 | 5 | Шкаф или панель коммутации связи и сигнализации на стене или в нише, количество пар 100 (прим. коммутатор) | [5 empty] | ТЕРм10-04-112-02 |  |  | 1 шт. |  |  | 1 |  | 407.61 |  | 6505.9
|  | Изп=17,956; Имат=7,575 | [5 empty] | (0)
6 | 6 | Тестирование оборудования оконечной станции (одно оптическое направление, схема "м1+0м" или "м1+1м", или "м1:1м") STM-1 (прим. коммутатора) | [5 empty] | ТЕРм10-06-068-03 |  |  | 1 направление |  |  | 2 |  | 940.79 |  | 33785.65
|  | Изп=17,956; Имат=17,956 | [5 empty] | (0)
7 | 7 | Настройка простых сетевых трактов конфигурация и настройка сетевых компонентов (мост, маршрутизатор, модем и т.п.) (прим. коммутатора) | [5 empty] | ТЕРм10-06-068-15 |  |  | 1 шт. |  |  | 1 |  | 590.29 |  | 10599.25
|  | Изп=17,956; Имат=17,956 | [5 empty] | (0)
8 | 8 | Устройство цифровой регистрации (прим. системный блок) | [5 empty] | ТЕРм10-04-087-14 |  |  | 1 устройство |  |  | 1 |  | 103.75 |  | 1644.3
|  | Изп=17,956; Имат=3,409 | [5 empty] | (0)
9 | 9 | Настройка простых сетевых трактов конфигурация и настройка сетевых компонентов (мост, маршрутизатор, модем и т.п.) (прим. системного блока) | [5 empty] | ТЕРм10-06-068-15 |  |  | 1 шт. |  |  | 1 |  | 590.29 |  | 10599.25
|  | Изп=17,956; Имат=17,956 | [5 empty] | (0)
10 | 10 | Камеры видеонаблюдения на кронштейне | [5 empty] | ТЕРм10-10-001-02 |  |  | 1 шт. |  |  | 4 |  | 53.9 |  | 3247.52
|  | Изп=17,956; Иэмм=4,665; Имат=8,382 | [5 empty] | (0)
11 | 11 | Приборы приемно-контрольные объектовые на 2 луча (прим. Контакт GSM-5 с релейной интеллект. платой) | [5 empty] | ТЕРм10-08-001-09 |  |  | 1 шт. |  |  | 1 |  | 81.81 |  | 1403.2
|  | Изп=17,956; Иэмм=10,333; Имат=11,147 | [5 empty] | (0)
12 | 12 | Кроссировка в шкафу | [5 empty] | ТЕРм10-01-052-07 |  |  | 10 шт. (кроссировок) |  |  | 0.3 |  | 14.55 |  | 76.06
|  | V=3/10; Изп=17,956; Имат=10,24 | [5 empty] | (0)
13 | 13 | Патч-корд UTP-5E RJ45-RJ45, 2м | [5 empty] | Прайс |  |  | шт. |  |  | 3 |  | 98.31 |  | 294.93
0
14 | 14 | Отдельно устанавливаемый преобразователь или блок питания (прим. ИБП) | [5 empty] | ТЕРм10-02-016-06 |  |  | 1 шт. |  |  | 1 |  | 243.51 |  | 3182.85
|  | Изп=17,956; Иэмм=8,867; Имат=6,013 | [5 empty] | (0)
15 | 15 | Плата дополнительная, устанавливаемая на готовом месте стойки (прим. карта SNMP для ИБП) | [5 empty] | ТЕРм10-03-001-04 |  |  | 1 шт. |  |  | 1 |  | 30.37 |  | 490.5
|  | Изп=17,956; Иэмм=8,864; Имат=17,956 | [5 empty] | (0)
16 | 16 | Настройка простых сетевых трактов 2 Мбит/сек. или 34 Мбит/сек., основной (прим. карты SNMP для ИБП) | [5 empty] | ТЕРм10-06-068-10 |  |  | 1 тракт |  |  | 1 |  | 885.44 |  | 15898.96
|  | Изп=17,956; Имат=17,956 | [5 empty] | (0)
17 | 17 | Рама подпорная (прим. монтажный комплект МК21) | [5 empty] | ТЕРм10-01-001-07 |  |  | 1 шт. |  |  | 1 |  | 89.72 |  | 1079.41
|  | Изп=17,956; Иэмм=8,872; Имат=4,473 | [5 empty] | (0)
18 | 18 | Прибор или аппарат (прим. блок розеток) | [5 empty] | ТЕРм08-03-575-01 |  |  | 1 шт. |  |  | 1 |  | 14.19 |  | 249.85
|  | Изп=17,956; Имат=9,984 | [5 empty] | (0)
19 | 19 | Щитки осветительные, устанавливаемые в нише распорными дюбелями, масса щитка до 6 кг (прим. щиток) | [5 empty] | ТЕРм08-03-599-01 |  |  | 1 шт. |  |  | 1 |  | 83.24 |  | 719.32
|  | Изп=17,956; Иэмм=8,337; Имат=5,261 | [5 empty] | (0)
20 | 20 | Щиток модульный ЩМр 8п | [5 empty] | Прайс |  |  | шт. |  |  | 1 |  | 317.8 |  | 317.8
0
21 | 21 | Розетка штепсельная неутопленного типа при открытой проводке | [5 empty] | ТЕРм08-03-591-08 |  |  | 100 шт. |  |  | 0.02 |  | 543.37 |  | 161.04
|  | V=2/100; Изп=17,956; Иэмм=8,913; Имат=3,917 | [5 empty] | (0)
22 | 22 | Розетка на DIN-рейку с заземлением контактов РАр 10-3-ОП | [5 empty] | Прайс |  |  | шт. |  |  | 2 |  | 177.97 |  | 355.94
0
23 | 23 | Автомат одно-, двух-, трехполюсный, устанавливаемый на конструкции на стене или колонне, на ток до 25 А | [5 empty] | ТЕРм08-03-526-01 |  |  | 1 шт. |  |  | 3 |  | 53.71 |  | 1632.58
|  | Изп=17,956; Иэмм=5,008; Имат=6,184 | [5 empty] | (0)
24 | 24 | Автоматический выключатель АBB S201/C10A 1Р | [5 empty] | Прайс |  |  | шт. |  |  | 2 |  | 545.72 |  | 1091.44
0
25 | 25 | Автоматический выключатель АВВ S201 С16А/1P | [5 empty] | Прайс |  |  | шт. |  |  | 1 |  | 556.02 |  | 556.02
0
26 | 26 | DIN-рейка оцинкованная 600 мм | [5 empty] | 509-4860 |  |  | шт. |  |  | 2 |  | 32.49 |  | 64,98
0
27 | 27 | Извещатель ПС автоматический тепловой электро-контактный, магнитоконтактный в нормальном исполнении | [5 empty] | ТЕРм10-08-002-01 |  |  | 1 шт. |  |  | 3 |  | 12.81 |  | 621.26
|  | Изп=17,956; Иэмм=10,75; Имат=10,121 | [5 empty] | (0)
28 | 28 | Извещатель охранный контактный ИО-102-20 (А2П/ Б2П) поверхностный | [5 empty] | 509-1909 |  |  | шт. |  |  | 3 |  | 202.72 |  | 608,16
0
29 | 29 | Извещатель ПС автоматический дымовой, фотоэлектрический, радиоизотопный, световой в нормальном исполнении | [5 empty] | ТЕРм10-08-002-02 |  |  | 1 шт. |  |  | 2 |  | 26.43 |  | 849.86
|  | Изп=17,956; Иэмм=10,455; Имат=10,514 | [5 empty] | (0)
30 | 30 | Извещатель пожарный дымовой ИП 212-45 | [5 empty] | 509-1882 |  |  | шт. |  |  | 2 |  | 213.58 |  | 427,16
0
31 | 31 | Извещатель ОС автоматический ударно-контактный, бесконтактный электромагнитный или пьезоэлектрический, устанавливаемый на стекле | [5 empty] | ТЕРм10-08-002-05 |  |  | 1 шт. |  |  | 1 |  | 12.34 |  | 191.8
|  | Изп=17,956; Имат=5,85 | [5 empty] | (0)
32 | 32 | Датчик УДАР (ИО313-8) | [5 empty] | Прайс |  |  | шт. |  |  | 1 |  | 966.1 |  | 966.1
0
33 | 33 | Устройство антенное развязывающее (прим. антенна) | [5 empty] | ТЕРм10-04-087-02 |  |  | 1 устройство |  |  | 1 |  | 531.21 |  | 4180.78
|  | Изп=17,956; Иэмм=8,867; Имат=1,66 | [5 empty] | (0)
34 | 34 | Антенна 3G Triada ВА996 | [5 empty] | Прайс |  |  | шт. |  |  | 1 |  | 686.44 |  | 686.44
0
35 | 35 | Измерение уровня ТВ сигнала на ответвляющем магистральном устройстве для одного канала (прим. для антенны) | [5 empty] | ТЕРм10-05-001-12 |  |  | 1 измерение |  |  | 1 |  | 147.21 |  | 2643.3
|  | Изп=17,956; Имат=17,956 | [5 empty] | (0)
36 | 36 | Сдача работ с контрольными измерениями для каждого последующего канала (прим. формирование карточки объекта видеонаблюдения) | [5 empty] | ТЕРм10-05-001-18 |  |  | 1 измерение |  |  | 4 |  | 36.8 |  | 2643.12
|  | Изп=17,956; Имат=17,956 | [5 empty] | (0)
37 | 37 | Прокладка труб гофрированных ПВХ для защиты проводов и кабелей | [5 empty] | ТЕРм08-10-010-01 |  |  | 100 м |  |  | 0.1 |  | 254.1 |  | 373.75
|  | V=10/100; Изп=17,956; Иэмм=4,671; Имат=19,546 | [5 empty] | (0)
38 | 38 | Прокладка труб гофрированных ПВХ для защиты проводов и кабелей | [5 empty] | ТЕРм08-10-010-01 |  |  | 100 м |  |  | 0.278 |  | 0 |  | 0
|  | V=(37,8-10)/100; Изп=17,956; Иэмм=4,671; Имат=19,546 | [5 empty] | (0)
39 | 39 | Трубы гибкие гофрированные из самозатухающего ПВХ-пластиката (ГОСТ Р 50827-95) легкого типа, со стальной протяжкой (зондом), наружным диаметром 25 мм | [5 empty] | 103-2405 |  |  | м |  |  | 10 |  | 8.26 |  | 82.6
0
40 | 40 | Трубы гибкие гофрированные из самозатухающего ПВХ-пластиката (ГОСТ Р 50827-95) легкого типа, со стальной протяжкой (зондом), наружным диаметром 25 мм | [5 empty] | 103-2405 |  |  | м |  |  | 13.3 |  | 0 |  | 0
0
41 | 41 | Трубы гибкие гофрированные из самозатухающего ПВХ-пластиката (ГОСТ Р 50827-95) легкого типа, со стальной протяжкой (зондом), наружным диаметром 16 мм | [5 empty] | 103-1058-001П |  |  | м |  |  | 14.5 |  | 0 |  | 0
0
42 | 42 | Труба винипластовая по установленным конструкциям, по стенам и колоннам с креплением скобами, диаметр до 25 мм | [5 empty] | ТЕРм08-02-409-01 |  |  | 100 м |  |  | 0.6 |  | 286.53 |  | 2640.75
|  | V=60/100; Изп=17,956; Иэмм=6,63; Имат=7,617 | [5 empty] | (0)
43 | 43 | Трубы жесткие RK9 для электропроводки, диаметром 25 мм | [5 empty] | 507-0705-027П |  |  | м |  |  | 60 |  | 20.32 |  | 1219,2
0
44 | 44 | Затягивание провода в проложенные трубы и металлические рукава первого одножильного или многожильного в общей оплетке, суммарное сечение до 6 мм2 | [5 empty] | ТЕРм08-02-412-02 |  |  | 100 м |  |  | 0.978 |  | 87.14 |  | 1241.74
|  | V=(37,8+60)/100; Изп=17,956; Иэмм=8,61; Имат=5,715 | [5 empty] | (0)
45 | 45 | Затягивание провода в проложенные трубы и металлические рукава каждого последующего одножильного или многожильного в общей оплетке, суммарное сечение до 6 мм2 | [5 empty] | ТЕРм08-02-412-09 |  |  | 100 м |  |  | 0.3 |  | 37.26 |  | 138.46
|  | V=(180-150)/100; Изп=17,956; Иэмм=8,608; Имат=4,607 | [5 empty] | (0)
46 | 46 | Затягивание провода в проложенные трубы и металлические рукава каждого последующего одножильного или многожильного в общей оплетке, суммарное сечение до 6 мм2 | [5 empty] | ТЕРм08-02-412-09 |  |  | 100 м |  |  | 0.215 |  | 0 |  | 0
|  | V=(149,3-97,8-30)/100; Изп=17,956; Иэмм=8,608; Имат=4,607 | [5 empty] | (0)
47 | 47 | Кабели UTP-5E витая пара | [5 empty] | 509-9016-001П |  |  | м |  |  | 141.3 |  | 22.58 |  | 3190,55
0
48 | 48 | Кабель силовой с медными жилами с изоляцией и оболочкой из ПВХ, не распространяющий горение, с низким дымо- и газовыделением (ГОСТ Р 53769-2010), напряжением 1,0 кВ, марки ВВГнг(А)-LS 3х2,5ок(N,PE) | [5 empty] | 501-8606 |  |  | 1000 м |  |  | 0.004 |  | 0 |  | 0
0
49 | 49 | Кабель ПуГВ 1*10 | [5 empty] | Прайс |  |  | м |  |  | 4 |  | 0 |  | 0
0
50 | 50 | Короба пластмассовые шириной до 40 мм | [5 empty] | ТЕРм08-02-390-01 |  |  | 100 м |  |  | 0.085 |  | 260.8 |  | 312.55
|  | V=(4,5+4)/100; Изп=17,956; Иэмм=5,8; Имат=3,322 | [5 empty] | (0)
51 | 51 | Кабель-каналы пластмассовые прямые, длиной 2 м 40х25 мм | [5 empty] | 503-9801-049П |  |  | шт. |  |  | 4.25 |  | 41.33 |  | 175.65
0
52 | 52 | Провод в коробах, сечением до 6 мм2 | [5 empty] | ТЕРм08-02-399-01 |  |  | 100 м |  |  | 0.184 |  | 49.04 |  | 124.35
|  | V=(14,4+2+2)/100; Изп=17,956; Иэмм=8,608; Имат=5,167 | [5 empty] | (0)
53 | 53 | Кабели UTP-5E витая пара | [5 empty] | 509-9016-001П |  |  | м |  |  | 14.4 |  | 22.58 |  | 325,15
0
54 | 54 | Кабель силовой с медными жилами с изоляцией и оболочкой из ПВХ, не распространяющий горение, с низким дымо- и газовыделением (ГОСТ Р 53769-2010), напряжением 1,0 кВ, марки ВВГнг(А)-LS 3х2,5ок(N,PE) | [5 empty] | 501-8606 |  |  | 1000 м |  |  | 0.002 |  | 60670.95 |  | 121,34
0
55 | 55 | Кабель ПуГВ 1*10 | [5 empty] | Прайс |  |  | м |  |  | 2 |  | 53.39 |  | 106.78
0
56 | 56 | Прокладка кабеля по плоскому кабельросту типа "Решетка" (прим. в шкафу) | [5 empty] | ТЕРм10-01-054-03 |  |  | 100 м кабеля |  |  | 0.1 |  | 64.77 |  | 88.88
|  | V=10/100; Изп=17,956; Иэмм=8,863; Имат=5,999 | [5 empty] | (0)
57 | 57 | Кабель ALARM 4/100 4x0,22 | [5 empty] | Прайс |  |  | 100 м |  |  | 0.1 |  | 694.92 |  | 69.49
0
ИТОГО: | [17 empty] | 109461.09
На стесненные условия труда | [17 empty] | 20857.47
Kзпл=0,2; Kмаш=0,2; Kзмш=0,2; Kтзт=0,2; Kтзм=0,2
ИТОГО: | [17 empty] | 130318.56
Наименование и значение множителей | [11 empty] | Значение |  |  |  |  | Прямые
Зарплата |  |  |  |  | 123212,9 | [6 empty] | 1 |  |  |  |  | 123212.9
Машины и механизмы |  |  |  |  | 1931,96 | [6 empty] | 1 |  |  |  |  | 1931.96
Материалы |  |  |  |  | 5173,7 | [6 empty] | 1 |  |  |  |  | 5173.7
Итого по неучтенным материалам | [11 empty] | 0 |  |  |  |  | 10659.73
Итого | [11 empty] | 0 |  |  |  |  | 140978.29
Электромонтажные работы на других объектах (50, 51)
Накладные расходы |  |  |  |  | (346,98+0,29)*0,95*0,85 | [6 empty] | 0,81 |  |  |  |  | 281.29
Сметная прибыль |  |  |  |  | (346,98+0,29)*0,65*0,8 | [6 empty] | 0,52 |  |  |  |  | 180.58
Итого | [11 empty] | 2 |  |  |  |  | 461.87
Электромонтажные работы на других объектах (52, 53, 54, 55)
Накладные расходы |  |  |  |  | (128,58+0,64)*0,95*0,85 | [6 empty] | 0,81 |  |  |  |  | 104.67
Сметная прибыль |  |  |  |  | (128,58+0,64)*0,65*0,8 | [6 empty] | 0,52 |  |  |  |  | 67.19
Итого | [11 empty] | 2 |  |  |  |  | 171.86
Электромонтажные работы на других объектах (42, 43)
Накладные расходы |  |  |  |  | (2830,79+18,36)*0,95*0,85 | [6 empty] | 0,81 |  |  |  |  | 2307.81
Сметная прибыль |  |  |  |  | (2830,79+18,36)*0,65*0,8 | [6 empty] | 0,52 |  |  |  |  | 1481.56
Итого | [11 empty] | 2 |  |  |  |  | 3789.37
Электромонтажные работы на других объектах (44)
Накладные расходы |  |  |  |  | (1306,32+6,74)*0,95*0,85 | [6 empty] | 0,81 |  |  |  |  | 1063.58
Сметная прибыль |  |  |  |  | (1306,32+6,74)*0,65*0,8 | [6 empty] | 0,52 |  |  |  |  | 682.79
Итого | [11 empty] | 2 |  |  |  |  | 1746.37
Электромонтажные работы на других объектах (45, 46, 47, 48, 49)
Накладные расходы |  |  |  |  | (136,07+1,03)*0,95*0,85 | [6 empty] | 0,81 |  |  |  |  | 111.05
Сметная прибыль |  |  |  |  | (136,07+1,03)*0,65*0,8 | [6 empty] | 0,52 |  |  |  |  | 71.29
Итого | [11 empty] | 2 |  |  |  |  | 182.34
Электромонтажные работы на других объектах (23, 24, 25, 26)
Накладные расходы |  |  |  |  | (1172,6+0)*0,95*0,85 | [6 empty] | 0,81 |  |  |  |  | 949.81
Сметная прибыль |  |  |  |  | (1172,6+0)*0,65*0,8 | [6 empty] | 0,52 |  |  |  |  | 609.75
Итого | [11 empty] | 2 |  |  |  |  | 1559.56
Электромонтажные работы на других объектах (18)
Накладные расходы |  |  |  |  | (292,39+0)*0,95*0,85 | [6 empty] | 0,81 |  |  |  |  | 236.84
Сметная прибыль |  |  |  |  | (292,39+0)*0,65*0,8 | [6 empty] | 0,52 |  |  |  |  | 152.04
Итого | [11 empty] | 2 |  |  |  |  | 388.88
Электромонтажные работы на других объектах (21, 22)
Накладные расходы |  |  |  |  | (180,5+0,2)*0,95*0,85 | [6 empty] | 0,81 |  |  |  |  | 146.37
Сметная прибыль |  |  |  |  | (180,5+0,2)*0,65*0,8 | [6 empty] | 0,52 |  |  |  |  | 93.96
Итого | [11 empty] | 2 |  |  |  |  | 240.33
Электромонтажные работы на других объектах (19, 20)
Накладные расходы |  |  |  |  | (464,77+3,44)*0,95*0,85 | [6 empty] | 0,81 |  |  |  |  | 379.25
Сметная прибыль |  |  |  |  | (464,77+3,44)*0,65*0,8 | [6 empty] | 0,52 |  |  |  |  | 243.47
Итого | [11 empty] | 2 |  |  |  |  | 622.72
Электромонтажные работы на других объектах (37, 38, 39, 40, 41)
Накладные расходы |  |  |  |  | (367,46+0)*0,95*0,85 | [6 empty] | 0,81 |  |  |  |  | 297.64
Сметная прибыль |  |  |  |  | (367,46+0)*0,65*0,8 | [6 empty] | 0,52 |  |  |  |  | 191.08
Итого | [11 empty] | 2 |  |  |  |  | 488.72
Монтаж оборудования (17)
Накладные расходы |  |  |  |  | (1003,67+43,09)*0,8*0,85 | [6 empty] | 0,68 |  |  |  |  | 711.8
Сметная прибыль |  |  |  |  | (1003,67+43,09)*0,6*0,8 | [6 empty] | 0,48 |  |  |  |  | 502.44
Итого | [11 empty] | 2 |  |  |  |  | 1214.24
Монтаж оборудования (12, 13)
Накладные расходы |  |  |  |  | (87,59+0)*0,8*0,85 | [6 empty] | 0,68 |  |  |  |  | 59.56
Сметная прибыль |  |  |  |  | (87,59+0)*0,6*0,8 | [6 empty] | 0,48 |  |  |  |  | 42.04
Итого | [11 empty] | 2 |  |  |  |  | 101.6
Монтаж оборудования (56, 57)
Накладные расходы |  |  |  |  | (85,66+3,3)*0,8*0,85 | [6 empty] | 0,68 |  |  |  |  | 60.49
Сметная прибыль |  |  |  |  | (85,66+3,3)*0,6*0,8 | [6 empty] | 0,48 |  |  |  |  | 42.7
Итого | [11 empty] | 2 |  |  |  |  | 103.19
Монтаж оборудования (14)
Накладные расходы |  |  |  |  | (2948,95+111,4)*0,8*0,85 | [6 empty] | 0,68 |  |  |  |  | 2081.04
Сметная прибыль |  |  |  |  | (2948,95+111,4)*0,6*0,8 | [6 empty] | 0,48 |  |  |  |  | 1468.97
Итого | [11 empty] | 2 |  |  |  |  | 3550.01
Монтаж оборудования (4)
Накладные расходы |  |  |  |  | (2007,12+91,14)*0,8*0,85 | [6 empty] | 0,68 |  |  |  |  | 1426.82
Сметная прибыль |  |  |  |  | (2007,12+91,14)*0,6*0,8 | [6 empty] | 0,48 |  |  |  |  | 1007.16
Итого | [11 empty] | 2 |  |  |  |  | 2433.98
Монтаж оборудования (15)
Накладные расходы |  |  |  |  | (514,12+22,84)*0,8*0,85 | [6 empty] | 0,68 |  |  |  |  | 365.13
Сметная прибыль |  |  |  |  | (514,12+22,84)*0,6*0,8 | [6 empty] | 0,48 |  |  |  |  | 257.74
Итого | [11 empty] | 2 |  |  |  |  | 622.87
Сооружения связи, радиовещания и телевидения: монтаж радиотелевизионного и электронного оборудования (33, 34)
Накладные расходы |  |  |  |  | (3876,98+192,64)*0,92*0,85 | [6 empty] | 0,78 |  |  |  |  | 3174.3
Сметная прибыль |  |  |  |  | (3876,98+192,64)*0,65*0,8 | [6 empty] | 0,52 |  |  |  |  | 2116.2
Итого | [11 empty] | 2 |  |  |  |  | 5290.5
Сооружения связи, радиовещания и телевидения: монтаж радиотелевизионного и электронного оборудования (8)
Накладные расходы |  |  |  |  | (1911,67+0)*0,92*0,85 | [6 empty] | 0,78 |  |  |  |  | 1491.1
Сметная прибыль |  |  |  |  | (1911,67+0)*0,65*0,8 | [6 empty] | 0,52 |  |  |  |  | 994.07
Итого | [11 empty] | 2 |  |  |  |  | 2485.17
Сооружения связи, радиовещания и телевидения: монтаж радиотелевизионного и электронного оборудования (5)
Накладные расходы |  |  |  |  | (7095,06+0)*0,92*0,85 | [6 empty] | 0,78 |  |  |  |  | 5534.15
Сметная прибыль |  |  |  |  | (7095,06+0)*0,65*0,8 | [6 empty] | 0,52 |  |  |  |  | 3689.43
Итого | [11 empty] | 2 |  |  |  |  | 9223.58
Сооружения связи, радиовещания и телевидения: монтаж радиотелевизионного и электронного оборудования (35)
Накладные расходы |  |  |  |  | (3109,69+0)*0,92*0,85 | [6 empty] | 0,78 |  |  |  |  | 2425.56
Сметная прибыль |  |  |  |  | (3109,69+0)*0,65*0,8 | [6 empty] | 0,52 |  |  |  |  | 1617.04
Итого | [11 empty] | 2 |  |  |  |  | 4042.6
Сооружения связи, радиовещания и телевидения: монтаж радиотелевизионного и электронного оборудования (36)
Накладные расходы |  |  |  |  | (3109,69+0)*0,92*0,85 | [6 empty] | 0,78 |  |  |  |  | 2425.56
Сметная прибыль |  |  |  |  | (3109,69+0)*0,65*0,8 | [6 empty] | 0,52 |  |  |  |  | 1617.04
Итого | [11 empty] | 2 |  |  |  |  | 4042.6
Монтаж оборудования (6)
Накладные расходы |  |  |  |  | (39747,68+0)*0,8*0,85 | [6 empty] | 0,68 |  |  |  |  | 27028.42
Сметная прибыль |  |  |  |  | (39747,68+0)*0,6*0,8 | [6 empty] | 0,48 |  |  |  |  | 19078.89
Итого | [11 empty] | 2 |  |  |  |  | 46107.31
Монтаж оборудования (16)
Накладные расходы |  |  |  |  | (18704,69+0)*0,8*0,85 | [6 empty] | 0,68 |  |  |  |  | 12719.19
Сметная прибыль |  |  |  |  | (18704,69+0)*0,6*0,8 | [6 empty] | 0,48 |  |  |  |  | 8978.25
Итого | [11 empty] | 2 |  |  |  |  | 21697.44
Монтаж оборудования (7, 9)
Накладные расходы |  |  |  |  | (24939,6+0)*0,8*0,85 | [6 empty] | 0,68 |  |  |  |  | 16958.93
Сметная прибыль |  |  |  |  | (24939,6+0)*0,6*0,8 | [6 empty] | 0,48 |  |  |  |  | 11971.01
Итого | [11 empty] | 2 |  |  |  |  | 28929.94
Монтаж оборудования (11)
Накладные расходы |  |  |  |  | (1554,84+0)*0,8*0,85 | [6 empty] | 0,68 |  |  |  |  | 1057.29
Сметная прибыль |  |  |  |  | (1554,84+0)*0,6*0,8 | [6 empty] | 0,48 |  |  |  |  | 746.32
Итого | [11 empty] | 2 |  |  |  |  | 1803.61
Монтаж оборудования (27, 28)
Накладные расходы |  |  |  |  | (638,66+0)*0,8*0,85 | [6 empty] | 0,68 |  |  |  |  | 434.29
Сметная прибыль |  |  |  |  | (638,66+0)*0,6*0,8 | [6 empty] | 0,48 |  |  |  |  | 306.56
Итого | [11 empty] | 2 |  |  |  |  | 740.85
Монтаж оборудования (29, 30)
Накладные расходы |  |  |  |  | (851,54+0)*0,8*0,85 | [6 empty] | 0,68 |  |  |  |  | 579.05
Сметная прибыль |  |  |  |  | (851,54+0)*0,6*0,8 | [6 empty] | 0,48 |  |  |  |  | 408.74
Итого | [11 empty] | 2 |  |  |  |  | 987.79
Монтаж оборудования (31, 32)
Накладные расходы |  |  |  |  | (212,89+0)*0,8*0,85 | [6 empty] | 0,68 |  |  |  |  | 144.77
Сметная прибыль |  |  |  |  | (212,89+0)*0,6*0,8 | [6 empty] | 0,48 |  |  |  |  | 102.19
Итого | [11 empty] | 2 |  |  |  |  | 246.96
Монтаж оборудования (10)
Накладные расходы |  |  |  |  | (3586,32+0)*0,8*0,85 | [6 empty] | 0,68 |  |  |  |  | 2438.7
Сметная прибыль |  |  |  |  | (3586,32+0)*0,6*0,8 | [6 empty] | 0,48 |  |  |  |  | 1721.43
Итого | [11 empty] | 2 |  |  |  |  | 4160.13
Итого | [11 empty] | 0 |  |  |  |  | 288414.68
№3 Пуско-наладочные работы
1 | 2 | 3 | [5 empty] | 4 |  |  | 5 |  |  | 6 |  | 7 |  | 8
58 | 58 | Инсталляция и базовая настройка общего и специального программного обеспечения (прим. Контакт GSM-5) | [5 empty] | ТЕРп02-02-001-01 |  |  | 1 инсталляция |  |  | 1 |  | 47.81 |  | 858.48
|  | Изп=17,956 | [5 empty] | (0)
ИТОГО: | [17 empty] | 858.48
На стесненные условия труда | [17 empty] | 171.7
Kзпл=0,2; Kмаш=0,2; Kзмш=0,2; Kтзт=0,2; Kтзм=0,2
ИТОГО: | [17 empty] | 1030.18
Наименование и значение множителей | [11 empty] | Значение |  |  |  |  | Прямые
Зарплата |  |  |  |  | 1030,18 | [6 empty] | 1 |  |  |  |  | 1030.18
Машины и механизмы |  |  |  |  | 0 | [6 empty] | 1 |  |  |  |  | 0
Материалы |  |  |  |  | 0 | [6 empty] | 1 |  |  |  |  | 0
Итого по неучтенным материалам | [11 empty] | 0 |  |  |  |  | 0
Итого | [11 empty] | 0 |  |  |  |  | 1030.18
Пусконаладочные работы (58)
Накладные расходы |  |  |  |  | (1030,18+0)*0,65*0,85 | [6 empty] | 0,55 |  |  |  |  | 566.6
Сметная прибыль |  |  |  |  | (1030,18+0)*0,4*0,8 | [6 empty] | 0,32 |  |  |  |  | 329.66
Итого | [11 empty] | 2 |  |  |  |  | 896.26
Итого | [11 empty] | 0 |  |  |  |  | 1926.44
№4 Оборудование
1 | 2 | 3 | [5 empty] | 4 |  |  | 5 |  |  | 6 |  | 7 |  | 8
59 | 59 | Шкаф телекоммуникационный 12U 535x700 с шиной, в комплекте с полкой 2U и системой вентиляции с термодатчиком АХШ 3.622.104 (в к-те органайзер кабельный 1 шт.) | [5 empty] | Оборудование Заказчика |  |  | компл. |  |  | 1 |  | 0 |  | 0
0
60 | 60 | Коммутатор Eltex MES2124P | [5 empty] | Оборудование Заказчика |  |  | шт. |  |  | 1 |  | 0 |  | 0
0
61 | 61 | Системный блок i3-4160/MSI H97 PC Mate/DDR3 4Gb/SSD120Gb+4x3Tb/noOS | [5 empty] | Оборудование Заказчика |  |  | шт. |  |  | 1 |  | 0 |  | 0
0
62 | 62 | Видеокамера IP RVi-CFG30/50V4/N-N | [5 empty] | Оборудование Заказчика |  |  | шт. |  |  | 4 |  | 0 |  | 0
0
63 | 63 | Прибор приемо-контрольный Контакт GSM-5 (в комплекте: Охранная панель Контакт GSM-5, БРП 12V 5А в корпусе "Контакт", Контакт LAN, АКБ 12В 1,2Ач) | [5 empty] | Оборудование Заказчика |  |  | шт. |  |  | 1 |  | 0 |  | 0
0
64 | 64 | Релейная плата интеллектуальная | [5 empty] | Оборудование Заказчика |  |  | шт. |  |  | 1 |  | 0 |  | 0
0
65 | 65 | Источник бесперебойного питания ATS 2000 R-BX | [5 empty] | Оборудование Заказчика |  |  | шт. |  |  | 1 |  | 0 |  | 0
0
66 | 66 | WEB/SNMP-адаптер WEBtel II ES AUX | [5 empty] | Оборудование Заказчика |  |  | шт. |  |  | 1 |  | 0 |  | 0
0
67 | 67 | Монтажный комплект МК21 | [5 empty] | Оборудование Заказчика |  |  | шт. |  |  | 1 |  | 0 |  | 0
0
68 | 68 | Блок розеток Hyperline SHT19-9SH-2,5IEC для 19", 9 розеток 10A, шнур IEC 320 С 14 2,5м | [5 empty] | Оборудование Заказчика |  |  | шт. |  |  | 1 |  | 0 |  | 0
0
ИТОГО: | [17 empty] | 0
Наименование и значение множителей | [11 empty] | Значение |  |  |  |  | Прямые
Итого | [11 empty] | 0 |  |  |  |  | 0
Наименование и значение множителей | [11 empty] | Значение |  |  |  |  | Прямые
Итого | [11 empty] | 0 |  |  |  |  | 294542.61
Коэффициент, согласованный между Заказчиком и Подрядчиком | [11 empty] | 0,9 |  |  |  |  | 265088.35
Итого | [11 empty] | 0 |  |  |  |  | 265088.35
НДС | [11 empty] | 18% |  |  |  |  | 47715.9
Итого | [11 empty] | 0 |  |  |  |  | 312804.25
Заказчик (Генподрядчик) |  |  |  | Директор СПб ГУП "АТС Смольного" | [8 empty] | Ф.Ю.Касаткин
М.П. | [8 empty] | подпись |  |  |  | расшифровка подписи
Подрядчик (Субподрядчик) |  |  |  | Генеральный директор ООО "Ария ТВ" | [8 empty] | Д.М.Жуков
М.П. | [8 empty] | подпись |  |  |  | расшифровка подписи