## Смета по ТСН-2001
Smeta.RU (495) 974-1589
Форма № 1б
(наименование стройки)
ЛОКАЛЬНАЯ СМЕТА № 04-14-04.1
(локальный сметный расчет)
Наружное электроснабжение
04-18-04.1 Наружное электроснабжение
(наименование работ и затрат, наименование объекта)
Основание: чертежи №
[8 empty] | базовая цена | текущая цена
[5 empty] | Сметная стоимость |  |  | 2073487.83 | 13455948.24 | руб.
[5 empty] | Строительные работы |  |  | 524684.66 | 4438817.15 | руб.
[5 empty] | Монтажные работы |  |  | 1002932.04 | 3987980.51 | руб.
[5 empty] | Оборудование |  |  | 307295.35 | 1219962.54 | руб.
[5 empty] | Прочие работы |  |  | 238575.78 | 3809188.04 | руб.
[5 empty] | Средства на оплату труда |  |  | 159972.31 | 2897097.67 | руб.
Составлен(а) в уровне текущих (прогнозных) цен Коэффициенты к ТСН-2001 МГЭ август 2017 года
№№ п/п | Шифр расценки и коды ресурсов | Наименование работ и затрат | Единица измерения | Кол-во единиц | Цена на ед. изм. руб. | Попра-вочные коэфф. | Коэфф. зимних удоро-жаний | ВСЕГО в базисном уровне цен, руб. | Коэфф. пересчета и нормы НР и СП | Всего в текущем уровне цен, руб.
1 | 2 | 3 | 4 | 5 | 6 | 7 | 8 | 9 | 10 | 11
Раздел: Строительные работы
Подраздел: Траншея 1.1
1 | 3.1-3-2 | Разработка грунта в отвал экскаваторами с ковшом вместимостью 0,25 м3 группа грунтов 1-3 / 90% | 100 м3 грунта | 8.1744 | [8 empty] | 97.41 | 1746.15 | 76.54 | 972.08 | 1811.62 | 31308.46
Объем: 8,1744=(1341,6*0,9-390)/100
|  | ЗП |  |  | 12.16 |  | 1 | 99.4 | 18.11 | 1800.15 | [8 empty] | 99.4
|  | ЭМ |  |  | 412.41 |  | 1 | 3371.2 | 8.26 | 27846.15
|  | в т.ч. ЗПМ |  |  | 126.64 |  | 1 | 1035.21 | 18.11 | 18747.58 | [8 empty] | 1035.21
|  | НР от ЗП | % | 98 |  |  |  | 97.41 | 97 | 1746.15
|  | СП от ЗП | % | 77 |  |  |  | 76.54 | 54 | 972.08
|  | НР и СП от ЗПМ | % | 175 |  |  |  | 1811.62 | 167 | 31308.46
|  | ЗТР | чел-ч | 1.19 |  |  | 1 | 9.7275
[7 empty] | 5456.17 |  | 63672.99 |  | 5456.17 | 63672.99 | [7 empty] | 5456.17 | 0 | 0 | 0
2 | 3.1-7-2 | Разработка грунта с погрузкой на автомобили-самосвалы экскаваторами с ковшом вместимостью 0,25 м3 группа грунтов 1-3 | 100 м3 грунта | 3.9 | [8 empty] | 137.36 | 2462.17 | 107.92 | 1370.69 | 1515.62 | 26193.2
Объем: 3,9=(390)/100
|  | ЗП |  |  | 30.15 |  | 1.192 | 140.16 | 18.11 | 2538.32 | [8 empty] | 140.16
|  | ЭМ |  |  | 645.2 |  | 1.192 | 2999.41 | 8.1 | 24295.19
|  | в т.ч. ЗПМ |  |  | 186.3 |  | 1.192 | 866.07 | 18.11 | 15684.55 | [8 empty] | 866.07
|  | НР от ЗП | % | 98 |  |  |  | 137.36 | 97 | 2462.17
|  | СП от ЗП | % | 77 |  |  |  | 107.92 | 54 | 1370.69
|  | НР и СП от ЗПМ | % | 175 |  |  |  | 1515.62 | 167 | 26193.2
|  | ЗТР | чел-ч | 2.95 |  |  | 1.192 | 13.714
[7 empty] | 4900.47 |  | 56859.57 |  | 4900.47 | 56859.57 | [7 empty] | 4900.47 | 0 | 0 | 0
3 | 3.1-51-1 | Разработка грунта вручную в траншеях глубиной до 2 м без креплений с откосами группа грунтов 1-3 / 10% | 100 м3 грунта | 1.3416 | [8 empty] | 2877.4 | 44169.15 | 2110.09 | 21836.43 | 0 | 0
Объем: 1,3416=1341,6*0,1/100
|  | ЗП |  |  | 2042.62 |  | 1 | 2740.38 | 18.11 | 49628.26 | [8 empty] | 2740.38
|  | НР от ЗП | % | 105 |  |  |  | 2877.4 | 89 | 44169.15
|  | СП от ЗП | % | 77 |  |  |  | 2110.09 | 44 | 21836.43
|  | ЗТР | чел-ч | 192.7 |  |  | 1 | 258.5263
[7 empty] | 7727.87 |  | 115633.84 |  | 7727.87 | 115633.84 | [7 empty] | 7727.87 | 0 | 0 | 0
4 | 4.8-74-1 | Устройство постели при одном кабеле в траншее | 100 М КАБЕЛЯ | 31.2 | [8 empty] | 2795.27 | 42938.67 | 1747.05 | 20791.36 | 5234.5 | 90463.22
Объем: 31,2=3120/100
|  | ЗП |  |  | 74.97 |  | 1.067 | 2495.78 | 18.11 | 45198.6 | [8 empty] | 2495.78
|  | ЭМ |  |  | 386.9 |  | 1.067 | 12880.06 | 8.44 | 108707.67
|  | в т.ч. ЗПМ |  |  | 89.85 |  | 1.067 | 2991.14 | 18.11 | 54169.59 | [8 empty] | 2991.14
|  | МР |  |  | 0.56 |  | 1.081 | 18.89 | 5.07 | 95.76
|  | НР от ЗП | % | 112 |  |  |  | 2795.27 | 95 | 42938.67
|  | СП от ЗП | % | 70 |  |  |  | 1747.05 | 46 | 20791.36
|  | НР и СП от ЗПМ | % | 175 |  |  |  | 5234.5 | 167 | 90463.22
|  | ЗТР | чел-ч | 6.08 |  |  | 1.067 | 202.4056
[7 empty] | 25171.55 |  | 308195.28 |  | 25171.55 | 308195.28 | [7 empty] | 0 | 25171.55 | 0 | 0
5 | 1.1-1-766 | Песок для строительных работ, рядовой | м3 | 171.6 | 104.99 |  | 1 | 18016.28 | 5.27 | 94945.82 |  |  | 0 | 0 | 0 | 0 | 0 | 0
Объем: 171,6=156*1,1
[7 empty] | 18016.28 |  | 94945.82 |  | 18016.28 | 94945.82 | [7 empty] | 18016.28 | 0 | 0 | 0
6 | 3.1-14-1 | Засыпка траншей и котлованов бульдозерами мощностью 59 (80) кВт (л.с.) при перемещении грунта до 5 м группа грунтов 1-3 | 100 м3 грунта | 2.34 | [8 empty] | 0 | 0 | 0 | 0 | 81.25 | 1404.09
Объем: 2,34=234/100
|  | ЭМ |  |  | 84.89 |  | 1 | 198.64 | 7.61 | 1511.67
|  | в т.ч. ЗПМ |  |  | 19.84 |  | 1 | 46.43 | 18.11 | 840.77 | [8 empty] | 46.43
6,1 | 1.1-1-766 | Песок для строительных работ, рядовой | м3 | 234 | 104.99 |  | 1 | 24567.66 | 5.27 | 129471.57 |  |  | 0 | 0 | 0 | 0 | 0 | 0 |  | 24567.66 | 0 | 0 | 0
|  | НР и СП от ЗПМ | % | 175 |  |  |  | 81.25 | 167 | 1404.09
[7 empty] | 24847.55 |  | 132387.33 |  | 24847.55 | 132387.33 | [7 empty] | 279.89 | 0 | 0 | 0
7 | 3.1-14-1 | Засыпка траншей и котлованов бульдозерами мощностью 59 (80) кВт (л.с.) при перемещении грунта до 5 м группа грунтов 1-3 / 90% | 100 м3 грунта | 8.5644 | [8 empty] | 0 | 0 | 0 | 0 | 297.36 | 5138.94
Объем: 8,5644=951,6*0,9/100
|  | ЭМ |  |  | 84.89 |  | 1 | 727.03 | 7.61 | 5532.71
|  | в т.ч. ЗПМ |  |  | 19.84 |  | 1 | 169.92 | 18.11 | 3077.21 | [8 empty] | 169.92
|  | НР и СП от ЗПМ | % | 175 |  |  |  | 297.36 | 167 | 5138.94
[7 empty] | 1024.39 |  | 10671.65 |  | 1024.39 | 10671.65 | [7 empty] | 1024.39 | 0 | 0 | 0
8 | 3.1-29-1 | Уплотнение грунта пневматическими трамбовками группа грунтов 1,2 | 100 м3 уплотненного грунта | 8.5644 | [8 empty] | 1013.39 | 18165.12 | 796.23 | 10112.54 | 2922.31 | 50503.56
Объем: 8,5644=856,44/100
|  | ЗП |  |  | 120.74 |  | 1 | 1034.07 | 18.11 | 18726.93 | [8 empty] | 1034.07
|  | ЭМ |  |  | 643.97 |  | 1 | 5515.22 | 9.36 | 51622.43
|  | в т.ч. ЗПМ |  |  | 194.98 |  | 1 | 1669.89 | 18.11 | 30241.65 | [8 empty] | 1669.89
|  | НР от ЗП | % | 98 |  |  |  | 1013.39 | 97 | 18165.12
|  | СП от ЗП | % | 77 |  |  |  | 796.23 | 54 | 10112.54
|  | НР и СП от ЗПМ | % | 175 |  |  |  | 2922.31 | 167 | 50503.56
|  | ЗТР | чел-ч | 10.8 |  |  | 1 | 92.4955
[7 empty] | 11281.22 |  | 149130.58 |  | 11281.22 | 149130.58 | [7 empty] | 11281.22 | 0 | 0 | 0
9 | 3.1-30-1 | Полив водой уплотняемого грунта насыпей | 1000 м3 уплотненного грунта | 8.5644 | [8 empty] | 1011.01 | 18122.6 | 794.36 | 10088.87 | 5477.19 | 94657.22
|  | ЗП |  |  | 115.05 |  | 1.047 | 1031.64 | 18.11 | 18683.09 | [8 empty] | 1031.64
|  | ЭМ |  |  | 1715.08 |  | 1.047 | 15379 | 10.8 | 166093.17
|  | в т.ч. ЗПМ |  |  | 349.04 |  | 1.047 | 3129.82 | 18.11 | 56680.97 | [8 empty] | 3129.82
|  | МР |  |  | 707 |  | 1 | 6055.03 | 4.24 | 25673.33
|  | НР от ЗП | % | 98 |  |  |  | 1011.01 | 97 | 18122.6
|  | СП от ЗП | % | 77 |  |  |  | 794.36 | 54 | 10088.87
|  | НР и СП от ЗПМ | % | 175 |  |  |  | 5477.19 | 167 | 94657.22
|  | ЗТР | чел-ч | 12.2 |  |  | 1.047 | 109.3965
[7 empty] | 29748.23 |  | 333318.28 |  | 29748.23 | 333318.28 | [7 empty] | 29748.23 | 0 | 0 | 0
10 | 3.1-53-1 | Засыпка вручную траншей, пазух котлованов и ям группа грунтов 1-3 / 10% | 100 м3 грунта | 0.9516 | [8 empty] | 1050.27 | 16122.01 | 770.2 | 7970.43 | 0 | 0
Объем: 0,9516=951,6*0,1/100
|  | ЗП |  |  | 1051.13 |  | 1 | 1000.26 | 18.11 | 18114.62 | [8 empty] | 1000.26
|  | НР от ЗП | % | 105 |  |  |  | 1050.27 | 89 | 16122.01
|  | СП от ЗП | % | 77 |  |  |  | 770.2 | 44 | 7970.43
|  | ЗТР | чел-ч | 107.04 |  |  | 1 | 101.8593
[7 empty] | 2820.73 |  | 42207.06 |  | 2820.73 | 42207.06 | [7 empty] | 2820.73 | 0 | 0 | 0
Итого по подразделу: Траншея 1.1 | [6 empty] | 130994.46 |  | 1307022.4
Итого по ТСН-2001.16 | [6 empty] | 0 |  | 0
Подраздел: Траншея 1.2
11 | 3.1-3-2 | Разработка грунта в отвал экскаваторами с ковшом вместимостью 0,25 м3 группа грунтов 1-3 / 90% | 100 м3 грунта | 3.5548 | [8 empty] | 42.37 | 759.35 | 33.29 | 422.73 | 787.82 | 13615.18
Объем: 3,55482=(751,68*0,9-321,03)/100
|  | ЗП |  |  | 12.16 |  | 1 | 43.23 | 18.11 | 782.83 | [8 empty] | 43.23
|  | ЭМ |  |  | 412.41 |  | 1 | 1466.04 | 8.26 | 12109.52
|  | в т.ч. ЗПМ |  |  | 126.64 |  | 1 | 450.18 | 18.11 | 8152.8 | [8 empty] | 450.18
|  | НР от ЗП | % | 98 |  |  |  | 42.37 | 97 | 759.35
|  | СП от ЗП | % | 77 |  |  |  | 33.29 | 54 | 422.73
|  | НР и СП от ЗПМ | % | 175 |  |  |  | 787.82 | 167 | 13615.18
|  | ЗТР | чел-ч | 1.19 |  |  | 1 | 4.2302
[7 empty] | 2372.75 |  | 27689.61 |  | 2372.75 | 27689.61 | [7 empty] | 2372.75 | 0 | 0 | 0
12 | 3.1-7-2 | Разработка грунта с погрузкой на автомобили-самосвалы экскаваторами с ковшом вместимостью 0,25 м3 группа грунтов 1-3 | 100 м3 грунта | 3.2103 | [8 empty] | 113.06 | 2026.75 | 88.83 | 1128.29 | 1247.59 | 21561.04
Объем: 3,2103=(321,03)/100
|  | ЗП |  |  | 30.15 |  | 1.192 | 115.37 | 18.11 | 2089.43 | [8 empty] | 115.37
|  | ЭМ |  |  | 645.2 |  | 1.192 | 2468.97 | 8.1 | 19998.68
|  | в т.ч. ЗПМ |  |  | 186.3 |  | 1.192 | 712.91 | 18.11 | 12910.8 | [8 empty] | 712.91
|  | НР от ЗП | % | 98 |  |  |  | 113.06 | 97 | 2026.75
|  | СП от ЗП | % | 77 |  |  |  | 88.83 | 54 | 1128.29
|  | НР и СП от ЗПМ | % | 175 |  |  |  | 1247.59 | 167 | 21561.04
|  | ЗТР | чел-ч | 2.95 |  |  | 1.192 | 11.2887
[7 empty] | 4033.82 |  | 46804.19 |  | 4033.82 | 46804.19 | [7 empty] | 4033.82 | 0 | 0 | 0
13 | 3.1-51-1 | Разработка грунта вручную в траншеях глубиной до 2 м без креплений с откосами группа грунтов 1-3 / 10% | 100 м3 грунта | 0.75168 | [8 empty] | 1612.17 | 24747.37 | 1182.26 | 12234.65 | 0 | 0
Объем: 0,75168=751,68*0,1/100
|  | ЗП |  |  | 2042.62 |  | 1 | 1535.4 | 18.11 | 27806.03 | [8 empty] | 1535.4
|  | НР от ЗП | % | 105 |  |  |  | 1612.17 | 89 | 24747.37
|  | СП от ЗП | % | 77 |  |  |  | 1182.26 | 44 | 12234.65
|  | ЗТР | чел-ч | 192.7 |  |  | 1 | 144.8487
[7 empty] | 4329.83 |  | 64788.05 |  | 4329.83 | 64788.05 | [7 empty] | 4329.83 | 0 | 0 | 0
14 | 4.8-74-1 | Устройство постели при одном кабеле в траншее | 100 М КАБЕЛЯ | 7.83 | [8 empty] | 701.51 | 10775.95 | 438.45 | 5217.83 | 1313.66 | 22702.78
Объем: 7,83=783/100
|  | ЗП |  |  | 74.97 |  | 1.067 | 626.35 | 18.11 | 11343.11 | [8 empty] | 626.35
|  | ЭМ |  |  | 386.9 |  | 1.067 | 3232.4 | 8.44 | 27281.44
|  | в т.ч. ЗПМ |  |  | 89.85 |  | 1.067 | 750.66 | 18.11 | 13594.48 | [8 empty] | 750.66
|  | МР |  |  | 0.56 |  | 1.081 | 4.74 | 5.07 | 24.03
|  | НР от ЗП | % | 112 |  |  |  | 701.51 | 95 | 10775.95
|  | СП от ЗП | % | 70 |  |  |  | 438.45 | 46 | 5217.83
|  | НР и СП от ЗПМ | % | 175 |  |  |  | 1313.66 | 167 | 22702.78
|  | ЗТР | чел-ч | 6.08 |  |  | 1.067 | 50.796
[7 empty] | 6317.11 |  | 77345.14 |  | 6317.11 | 77345.14 | [7 empty] | 0 | 6317.11 | 0 | 0
15 | 1.1-1-766 | Песок для строительных работ, рядовой | м3 | 86.13 | 104.99 |  | 1 | 9042.79 | 5.27 | 47655.5 |  |  | 0 | 0 | 0 | 0 | 0 | 0
Объем: 86,13=78,3*1,1
[7 empty] | 9042.79 |  | 47655.5 |  | 9042.79 | 47655.5 | [7 empty] | 9042.79 | 0 | 0 | 0
16 | 3.1-14-1 | Засыпка траншей и котлованов бульдозерами мощностью 59 (80) кВт (л.с.) при перемещении грунта до 5 м группа грунтов 1-3 | 100 м3 грунта | 2.4273 | [8 empty] | 0 | 0 | 0 | 0 | 84.28 | 1456.46
Объем: 2,4273=242,73/100
|  | ЭМ |  |  | 84.89 |  | 1 | 206.05 | 7.61 | 1568.07
|  | в т.ч. ЗПМ |  |  | 19.84 |  | 1 | 48.16 | 18.11 | 872.13 | [8 empty] | 48.16
16,1 | 1.1-1-766 | Песок для строительных работ, рядовой | м3 | 242.73 | 104.99 |  | 1 | 25484.22 | 5.27 | 134301.85 |  |  | 0 | 0 | 0 | 0 | 0 | 0 |  | 25484.22 | 0 | 0 | 0
|  | НР и СП от ЗПМ | % | 175 |  |  |  | 84.28 | 167 | 1456.46
[7 empty] | 25774.55 |  | 137326.38 |  | 25774.55 | 137326.38 | [7 empty] | 290.33 | 0 | 0 | 0
17 | 3.1-14-1 | Засыпка траншей и котлованов бульдозерами мощностью 59 (80) кВт (л.с.) при перемещении грунта до 5 м группа грунтов 1-3 / 90% | 100 м3 грунта | 3.8758 | [8 empty] | 0 | 0 | 0 | 0 | 134.58 | 2325.64
Объем: 3,87585=430,65*0,9/100
|  | ЭМ |  |  | 84.89 |  | 1 | 329.02 | 7.61 | 2503.85
|  | в т.ч. ЗПМ |  |  | 19.84 |  | 1 | 76.9 | 18.11 | 1392.6 | [8 empty] | 76.9
|  | НР и СП от ЗПМ | % | 175 |  |  |  | 134.58 | 167 | 2325.64
[7 empty] | 463.6 |  | 4829.49 |  | 463.6 | 4829.49 | [7 empty] | 463.6 | 0 | 0 | 0
18 | 3.1-30-1 | Полив водой уплотняемого грунта насыпей | 1000 м3 уплотненного грунта | 3.8758 | [8 empty] | 457.53 | 8201.45 | 359.49 | 4565.75 | 2478.72 | 42837.47
|  | ЗП |  |  | 115.05 |  | 1.047 | 466.87 | 18.11 | 8455.1 | [8 empty] | 466.87
|  | ЭМ |  |  | 1715.08 |  | 1.047 | 6959.82 | 10.8 | 75166.06
|  | в т.ч. ЗПМ |  |  | 349.04 |  | 1.047 | 1416.41 | 18.11 | 25651.18 | [8 empty] | 1416.41
|  | МР |  |  | 707 |  | 1 | 2740.23 | 4.24 | 11618.56
|  | НР от ЗП | % | 98 |  |  |  | 457.53 | 97 | 8201.45
|  | СП от ЗП | % | 77 |  |  |  | 359.49 | 54 | 4565.75
|  | НР и СП от ЗПМ | % | 175 |  |  |  | 2478.72 | 167 | 42837.47
|  | ЗТР | чел-ч | 12.2 |  |  | 1.047 | 49.5078
[7 empty] | 13462.66 |  | 150844.39 |  | 13462.66 | 150844.39 | [7 empty] | 13462.66 | 0 | 0 | 0
19 | 3.1-29-1 | Уплотнение грунта пневматическими трамбовками группа грунтов 1,2 | 100 м3 уплотненного грунта | 3.8758 | [8 empty] | 458.61 | 8220.69 | 360.34 | 4576.47 | 1322.49 | 22855.57
|  | ЗП |  |  | 120.74 |  | 1 | 467.97 | 18.11 | 8474.94 | [8 empty] | 467.97
|  | ЭМ |  |  | 643.97 |  | 1 | 2495.93 | 9.36 | 23361.92
|  | в т.ч. ЗПМ |  |  | 194.98 |  | 1 | 755.71 | 18.11 | 13685.97 | [8 empty] | 755.71
|  | НР от ЗП | % | 98 |  |  |  | 458.61 | 97 | 8220.69
|  | СП от ЗП | % | 77 |  |  |  | 360.34 | 54 | 4576.47
|  | НР и СП от ЗПМ | % | 175 |  |  |  | 1322.49 | 167 | 22855.57
|  | ЗТР | чел-ч | 10.8 |  |  | 1 | 41.8592
[7 empty] | 5105.34 |  | 67489.59 |  | 5105.34 | 67489.59 | [7 empty] | 5105.34 | 0 | 0 | 0
20 | 3.1-53-1 | Засыпка вручную траншей, пазух котлованов и ям группа грунтов 1-3 / 10% | 100 м3 грунта | 0.43065 | [8 empty] | 475.3 | 7296.08 | 348.56 | 3607.05 | 0 | 0
Объем: 0,43065=430,65*0,1/100
|  | ЗП |  |  | 1051.13 |  | 1 | 452.67 | 18.11 | 8197.84 | [8 empty] | 452.67
|  | НР от ЗП | % | 105 |  |  |  | 475.3 | 89 | 7296.08
|  | СП от ЗП | % | 77 |  |  |  | 348.56 | 44 | 3607.05
|  | ЗТР | чел-ч | 107.04 |  |  | 1 | 46.0968
[7 empty] | 1276.53 |  | 19100.97 |  | 1276.53 | 19100.97 | [7 empty] | 1276.53 | 0 | 0 | 0
Итого по подразделу: Траншея 1.2 | [6 empty] | 72178.98 |  | 643873.31
Итого по ТСН-2001.16 | [6 empty] | 0 |  | 0
Подраздел: 1.3
21 | 3.1-35-1 | Планировка площадей механизированным способом группа грунтов 1-3 / 90% | 1000 м2 спланированной площади | 7.1181 | [8 empty] | 0 | 0 | 0 | 0 | 347.92 | 6012.7
Объем: 7,1181=7909*0,9/1000
|  | ЭМ |  |  | 125.02 |  | 1 | 889.9 | 7.94 | 7065.84
|  | в т.ч. ЗПМ |  |  | 27.93 |  | 1 | 198.81 | 18.11 | 3600.42 | [8 empty] | 198.81
|  | НР и СП от ЗПМ | % | 175 |  |  |  | 347.92 | 167 | 6012.7
[7 empty] | 1237.82 |  | 13078.54 |  | 1237.82 | 13078.54 | [7 empty] | 1237.82 | 0 | 0 | 0
22 | 3.1-35-2 | Планировка площадей ручным способом группа грунтов 1-3 / 10% | 1000 м2 спланированной площади | 0.7909 | [8 empty] | 1232.04 | 18912.28 | 903.49 | 9349.89 | 0 | 0
Объем: 0,7909=7909*0,1/1000
|  | ЗП |  |  | 1483.59 |  | 1 | 1173.37 | 18.11 | 21249.75 | [8 empty] | 1173.37
|  | НР от ЗП | % | 105 |  |  |  | 1232.04 | 89 | 18912.28
|  | СП от ЗП | % | 77 |  |  |  | 903.49 | 44 | 9349.89
|  | ЗТР | чел-ч | 132.7 |  |  | 1 | 104.9524
[7 empty] | 3308.9 |  | 49511.92 |  | 3308.9 | 49511.92 | [7 empty] | 3308.9 | 0 | 0 | 0
Итого по подразделу: 1.3 | [6 empty] | 4546.72 |  | 62590.46
Итого по ТСН-2001.16 | [6 empty] | 0 |  | 0
Подраздел: 3.2
23 | 3.1-51-1 | Разработка грунта вручную в траншеях глубиной до 2 м без креплений с откосами группа грунтов 1-3 | 100 м3 грунта | 0.096 | [8 empty] | 205.89 | 3160.59 | 150.99 | 1562.54 | 0 | 0
Объем: 0,096=9,6/100
|  | ЗП |  |  | 2042.62 |  | 1 | 196.09 | 18.11 | 3551.22 | [8 empty] | 196.09
|  | НР от ЗП | % | 105 |  |  |  | 205.89 | 89 | 3160.59
|  | СП от ЗП | % | 77 |  |  |  | 150.99 | 44 | 1562.54
|  | ЗТР | чел-ч | 192.7 |  |  | 1 | 18.4992
[7 empty] | 552.97 |  | 8274.35 |  | 552.97 | 8274.35 | [7 empty] | 552.97 | 0 | 0 | 0
24 | 3.1-53-1 | Засыпка вручную траншей, пазух котлованов и ям группа грунтов 1-3 | 100 м3 грунта | 0.096 | [8 empty] | 105.96 | 1626.43 | 77.7 | 804.08 | 0 | 0
Объем: 0,096=9,6/100
|  | ЗП |  |  | 1051.13 |  | 1 | 100.91 | 18.11 | 1827.45 | [8 empty] | 100.91
|  | НР от ЗП | % | 105 |  |  |  | 105.96 | 89 | 1626.43
|  | СП от ЗП | % | 77 |  |  |  | 77.7 | 44 | 804.08
|  | ЗТР | чел-ч | 107.04 |  |  | 1 | 10.2758
[7 empty] | 284.57 |  | 4257.96 |  | 284.57 | 4257.96 | [7 empty] | 284.57 | 0 | 0 | 0
25 | 3.1-29-1 | Уплотнение грунта пневматическими трамбовками группа грунтов 1,2 | 100 м3 уплотненного грунта | 0.096 | [8 empty] | 11.36 | 203.61 | 8.92 | 113.35 | 32.76 | 566.1
Объем: 0,096=9,6/100
|  | ЗП |  |  | 120.74 |  | 1 | 11.59 | 18.11 | 209.91 | [8 empty] | 11.59
|  | ЭМ |  |  | 643.97 |  | 1 | 61.82 | 9.36 | 578.65
|  | в т.ч. ЗПМ |  |  | 194.98 |  | 1 | 18.72 | 18.11 | 338.98 | [8 empty] | 18.72
|  | НР от ЗП | % | 98 |  |  |  | 11.36 | 97 | 203.61
|  | СП от ЗП | % | 77 |  |  |  | 8.92 | 54 | 113.35
|  | НР и СП от ЗПМ | % | 175 |  |  |  | 32.76 | 167 | 566.1
|  | ЗТР | чел-ч | 10.8 |  |  | 1 | 1.0368
[7 empty] | 126.45 |  | 1671.62 |  | 126.45 | 1671.62 | [7 empty] | 126.45 | 0 | 0 | 0
26 | 3.1-35-2 | Планировка площадей ручным способом группа грунтов 1-3 | 1000 м2 спланированной площади | 0.048 | [8 empty] | 74.77 | 1147.8 | 54.83 | 567.45 | 0 | 0
Объем: 0,048=48/1000
|  | ЗП |  |  | 1483.59 |  | 1 | 71.21 | 18.11 | 1289.66 | [8 empty] | 71.21
|  | НР от ЗП | % | 105 |  |  |  | 74.77 | 89 | 1147.8
|  | СП от ЗП | % | 77 |  |  |  | 54.83 | 44 | 567.45
|  | ЗТР | чел-ч | 132.7 |  |  | 1 | 6.3696
[7 empty] | 200.81 |  | 3004.91 |  | 200.81 | 3004.91 | [7 empty] | 200.81 | 0 | 0 | 0
Итого по подразделу: 3.2 | [6 empty] | 1164.8 |  | 17208.84
Итого по ТСН-2001.16 | [6 empty] | 0 |  | 0
Подраздел: 2.1 Монтаж кабельной линии
27 | 4.8-73-4 | Кабели до 35 кВ в готовых траншеях без покрытий, кабель массой до 6 кг | 100 М КАБЕЛЯ | 7.22 | [8 empty] | 1874.43 | 28793.38 | 1171.52 | 13942.06 | 1297.61 | 22425.53
Объем: 7,22=722/100
|  | ЗП |  |  | 231.8 |  | 1 | 1673.6 | 18.11 | 30308.82 | [8 empty] | 1673.6
|  | ЭМ |  |  | 601.29 |  | 1 | 4341.31 | 7.66 | 33254.46
|  | в т.ч. ЗПМ |  |  | 102.7 |  | 1 | 741.49 | 18.11 | 13428.46 | [8 empty] | 741.49
|  | МР |  |  | 25.83 |  | 1 | 186.49 | 5.07 | 945.52
|  | НР от ЗП | % | 112 |  |  |  | 1874.43 | 95 | 28793.38
|  | СП от ЗП | % | 70 |  |  |  | 1171.52 | 46 | 13942.06
|  | НР и СП от ЗПМ | % | 175 |  |  |  | 1297.61 | 167 | 22425.53
|  | ЗТР | чел-ч | 18.8 |  |  | 1 | 135.736
[7 empty] | 10544.96 |  | 129669.77 |  | 10544.96 | 129669.77 | [7 empty] | 0 | 10544.96 | 0 | 0
28 | 4.8-80-4 | Кабели до 35 кВ в проложенных трубах, кабель, масса 1 м, до 6 кг | 100 М КАБЕЛЯ | 0.82 | [8 empty] | 280.83 | 4313.85 | 175.52 | 2088.81 | 42.75 | 738.79
Объем: 0,82=82/100
|  | ЗП |  |  | 305.78 |  | 1 | 250.74 | 18.11 | 4540.89 | [8 empty] | 250.74
|  | ЭМ |  |  | 130.57 |  | 1 | 107.07 | 8.38 | 897.22
|  | в т.ч. ЗПМ |  |  | 29.79 |  | 1 | 24.43 | 18.11 | 442.39 | [8 empty] | 24.43
|  | МР |  |  | 36.19 |  | 1 | 29.68 | 5.07 | 150.46
|  | НР от ЗП | % | 112 |  |  |  | 280.83 | 95 | 4313.85
|  | СП от ЗП | % | 70 |  |  |  | 175.52 | 46 | 2088.81
|  | НР и СП от ЗПМ | % | 175 |  |  |  | 42.75 | 167 | 738.79
|  | ЗТР | чел-ч | 24.8 |  |  | 1 | 20.336
[7 empty] | 886.59 |  | 12730.02 |  | 886.59 | 12730.02 | [7 empty] | 0 | 886.59 | 0 | 0
29 | 4.8-79-13 | Кабели до 35 кВ, прокладываемые по установленным конструкциям и лоткам, кабель с креплением по всей длине, масса 1 м, до 6 кг | 100 М КАБЕЛЯ | 0.1 | [8 empty] | 47.15 | 724.3 | 29.47 | 350.71 | 27.88 | 481.69
Объем: 0,1=(10)/100
|  | ЗП |  |  | 394.56 |  | 1.067 | 42.1 | 18.11 | 762.42 | [8 empty] | 42.1
|  | ЭМ |  |  | 919.5 |  | 1.067 | 98.11 | 7.56 | 741.72
|  | в т.ч. ЗПМ |  |  | 149.27 |  | 1.067 | 15.93 | 18.11 | 288.44 | [8 empty] | 15.93
|  | МР |  |  | 39.62 |  | 1.081 | 4.28 | 5.07 | 21.71
|  | НР от ЗП | % | 112 |  |  |  | 47.15 | 95 | 724.3
|  | СП от ЗП | % | 70 |  |  |  | 29.47 | 46 | 350.71
|  | НР и СП от ЗПМ | % | 175 |  |  |  | 27.88 | 167 | 481.69
|  | ЗТР | чел-ч | 32 |  |  | 1.067 | 3.4144
[7 empty] | 248.99 |  | 3082.55 |  | 248.99 | 3082.55 | [7 empty] | 0 | 248.99 | 0 | 0
30 | 1.23-7-582 | Кабели силовые с алюминиевыми жилами с изоляцией из силанольносшитого полиэтилена, защитный покров типа БбШп, напряжение 1000 В, марка АПвБбШп, число жил и сечение 4х185 мн | км | 0.83028 | 311764.73 |  | 1 | 258852.02 | 1.82 | 471110.68 |  |  | 0 | 0 | 0 | 0 | 0 | 0
Объем: 0,83028=0,814*1,02
[7 empty] | 258852.02 |  | 471110.68 |  | 258852.02 | 471110.68 | [7 empty] | 0 | 258852.02 | 0 | 0
31 | 4.8-73-4 | Кабели до 35 кВ в готовых траншеях без покрытий, кабель массой до 6 кг | 100 М КАБЕЛЯ | 11.02 | [8 empty] | 2860.97 | 43947.8 | 1788.11 | 21279.99 | 1980.56 | 34228.42
Объем: 11,02=1102/100
|  | ЗП |  |  | 231.8 |  | 1 | 2554.44 | 18.11 | 46260.84 | [8 empty] | 2554.44
|  | ЭМ |  |  | 601.29 |  | 1 | 6626.22 | 7.66 | 50756.81
|  | в т.ч. ЗПМ |  |  | 102.7 |  | 1 | 1131.75 | 18.11 | 20496.06 | [8 empty] | 1131.75
|  | МР |  |  | 25.83 |  | 1 | 284.65 | 5.07 | 1443.16
|  | НР от ЗП | % | 112 |  |  |  | 2860.97 | 95 | 43947.8
|  | СП от ЗП | % | 70 |  |  |  | 1788.11 | 46 | 21279.99
|  | НР и СП от ЗПМ | % | 175 |  |  |  | 1980.56 | 167 | 34228.42
|  | ЗТР | чел-ч | 18.8 |  |  | 1 | 207.176
[7 empty] | 16094.95 |  | 197917.02 |  | 16094.95 | 197917.02 | [7 empty] | 0 | 16094.95 | 0 | 0
32 | 4.8-80-4 | Кабели до 35 кВ в проложенных трубах, блоках и коробах, кабель, масса 1 м, до 6 кг | 100 М КАБЕЛЯ | 3.99 | [8 empty] | 1366.47 | 20990.56 | 854.04 | 10163.85 | 208.01 | 3594.83
Объем: 3,99=399/100
|  | ЗП |  |  | 305.78 |  | 1 | 1220.06 | 18.11 | 22095.33 | [8 empty] | 1220.06
|  | ЭМ |  |  | 130.57 |  | 1 | 520.97 | 8.38 | 4365.76
|  | в т.ч. ЗПМ |  |  | 29.79 |  | 1 | 118.86 | 18.11 | 2152.59 | [8 empty] | 118.86
|  | МР |  |  | 36.19 |  | 1 | 144.4 | 5.07 | 732.1
|  | НР от ЗП | % | 112 |  |  |  | 1366.47 | 95 | 20990.56
|  | СП от ЗП | % | 70 |  |  |  | 854.04 | 46 | 10163.85
|  | НР и СП от ЗПМ | % | 175 |  |  |  | 208.01 | 167 | 3594.83
|  | ЗТР | чел-ч | 24.8 |  |  | 1 | 98.952
[7 empty] | 4313.95 |  | 61942.43 |  | 4313.95 | 61942.43 | [7 empty] | 0 | 4313.95 | 0 | 0
33 | 4.8-79-13 | Кабели до 35 кВ, прокладываемые по установленным конструкциям и лоткам, кабель с креплением по всей длине, масса 1 м, до 6 кг | 100 М КАБЕЛЯ | 0.95 | [8 empty] | 447.94 | 6880.87 | 279.97 | 3331.79 | 264.79 | 4576.1
Объем: 0,95=95/100
|  | ЗП |  |  | 394.56 |  | 1.067 | 399.95 | 18.11 | 7243.02 | [8 empty] | 399.95
|  | ЭМ |  |  | 919.5 |  | 1.067 | 932.05 | 7.56 | 7046.31
|  | в т.ч. ЗПМ |  |  | 149.27 |  | 1.067 | 151.31 | 18.11 | 2740.18 | [8 empty] | 151.31
|  | МР |  |  | 39.62 |  | 1.081 | 40.69 | 5.07 | 206.29
|  | НР от ЗП | % | 112 |  |  |  | 447.94 | 95 | 6880.87
|  | СП от ЗП | % | 70 |  |  |  | 279.97 | 46 | 3331.79
|  | НР и СП от ЗПМ | % | 175 |  |  |  | 264.79 | 167 | 4576.1
|  | ЗТР | чел-ч | 32 |  |  | 1.067 | 32.4368
[7 empty] | 2365.39 |  | 29284.38 |  | 2365.39 | 29284.38 | [7 empty] | 0 | 2365.39 | 0 | 0
34 | 1.23-7-578 | Кабели силовые с алюминиевыми жилами с изоляцией из силанольносшитого полиэтилена, защитный покров типа БбШп, напряжение 1000 В, марка АПвБбШп, число жил и сечение 4х120 мн мм2 | км | 1.6279 | 216415.27 |  | 1 | 352306.75 | 1.76 | 620059.87 |  |  | 0 | 0 | 0 | 0 | 0 | 0
Объем: 1,62792=1,596*1,02
[7 empty] | 352306.75 |  | 620059.87 |  | 352306.75 | 620059.87 | [7 empty] | 0 | 352306.75 | 0 | 0
35 | 4.8-73-2 | Кабели до 35 кВ в готовых траншеях без покрытий, кабель массой до 2 кг | 100 М КАБЕЛЯ | 2.7 | [8 empty] | 439.96 | 6758.32 | 274.97 | 3272.45 | 271.16 | 4686.35
Объем: 2,7=270/100
|  | ЗП |  |  | 145.49 |  | 1 | 392.82 | 18.11 | 7114.02 | [8 empty] | 392.82
|  | ЭМ |  |  | 350.31 |  | 1 | 945.84 | 7.57 | 7159.99
|  | в т.ч. ЗПМ |  |  | 57.39 |  | 1 | 154.95 | 18.11 | 2806.2 | [8 empty] | 154.95
|  | МР |  |  | 24.92 |  | 1 | 67.28 | 5.07 | 341.13
|  | НР от ЗП | % | 112 |  |  |  | 439.96 | 95 | 6758.32
|  | СП от ЗП | % | 70 |  |  |  | 274.97 | 46 | 3272.45
|  | НР и СП от ЗПМ | % | 175 |  |  |  | 271.16 | 167 | 4686.35
|  | ЗТР | чел-ч | 11.8 |  |  | 1 | 31.86
[7 empty] | 2392.03 |  | 29332.26 |  | 2392.03 | 29332.26 | [7 empty] | 0 | 2392.03 | 0 | 0
36 | 4.8-80-2 | Кабели до 35 кВ в проложенных трубах, блоках и коробах, кабель, масса 1 м, до 2 кг | 100 М КАБЕЛЯ | 0.5 | [8 empty] | 109.1 | 1675.8 | 68.19 | 811.44 | 9.07 | 156.66
Объем: 0,5=50/100
|  | ЗП |  |  | 194.81 |  | 1 | 97.41 | 18.11 | 1764 | [8 empty] | 97.41
|  | ЭМ |  |  | 46.11 |  | 1 | 23.06 | 8.34 | 192.28
|  | в т.ч. ЗПМ |  |  | 10.36 |  | 1 | 5.18 | 18.11 | 93.81 | [8 empty] | 5.18
|  | МР |  |  | 36.05 |  | 1 | 18.03 | 5.07 | 91.39
|  | НР от ЗП | % | 112 |  |  |  | 109.1 | 95 | 1675.8
|  | СП от ЗП | % | 70 |  |  |  | 68.19 | 46 | 811.44
|  | НР и СП от ЗПМ | % | 175 |  |  |  | 9.07 | 167 | 156.66
|  | ЗТР | чел-ч | 15.8 |  |  | 1 | 7.9
[7 empty] | 324.86 |  | 4691.57 |  | 324.86 | 4691.57 | [7 empty] | 0 | 324.86 | 0 | 0
37 | 4.8-79-11 | Кабели до 35 кВ, прокладываемые по установленным конструкциям и лоткам, кабель с креплением по всей длине, масса 1 м, до 2 кг | 100 М КАБЕЛЯ | 0.2 | [8 empty] | 54.81 | 842 | 34.26 | 407.71 | 30.77 | 531.74
Объем: 0,2=20/100
|  | ЗП |  |  | 229.34 |  | 1.067 | 48.94 | 18.11 | 886.32 | [8 empty] | 48.94
|  | ЭМ |  |  | 517.56 |  | 1.067 | 110.45 | 7.52 | 830.56
|  | в т.ч. ЗПМ |  |  | 82.39 |  | 1.067 | 17.58 | 18.11 | 318.41 | [8 empty] | 17.58
|  | МР |  |  | 38.08 |  | 1.081 | 8.23 | 5.07 | 41.74
|  | НР от ЗП | % | 112 |  |  |  | 54.81 | 95 | 842
|  | СП от ЗП | % | 70 |  |  |  | 34.26 | 46 | 407.71
|  | НР и СП от ЗПМ | % | 175 |  |  |  | 30.77 | 167 | 531.74
|  | ЗТР | чел-ч | 18.6 |  |  | 1.067 | 3.9692
[7 empty] | 287.46 |  | 3540.07 |  | 287.46 | 3540.07 | [7 empty] | 0 | 287.46 | 0 | 0
38 | Цена поставщика | Кабель ПвБбШп-1 5х10, ООО "КабельСтар" | м | 346.8 | 65.4 |  | 1 | 22680.72 | 5.07 | 114991.25 |  |  | 0 | 0 | 0 | 0 | 0 | 0
Объем: 346,8=340*1,02
[7 empty] | 22680.72 |  | 114991.25 |  | 22680.72 | 114991.25 | [7 empty] | 0 | 22680.72 | 0 | 0
39 | 4.8-73-1 | Кабели до 35 кВ в готовых траншеях без покрытий, кабель массой до 1 кг | 100 М КАБЕЛЯ | 25.2 | [8 empty] | 4106.31 | 63077.68 | 2566.45 | 30542.88 | 2392.43 | 41346.16
Объем: 25,2=2520/100
|  | ЗП |  |  | 145.49 |  | 1 | 3666.35 | 18.11 | 66397.56 | [8 empty] | 3666.35
|  | ЭМ |  |  | 336.77 |  | 1 | 8486.6 | 7.54 | 63988.99
|  | в т.ч. ЗПМ |  |  | 54.25 |  | 1 | 1367.1 | 18.11 | 24758.18 | [8 empty] | 1367.1
|  | МР |  |  | 24.99 |  | 1 | 629.75 | 5.07 | 3192.82
|  | НР от ЗП | % | 112 |  |  |  | 4106.31 | 95 | 63077.68
|  | СП от ЗП | % | 70 |  |  |  | 2566.45 | 46 | 30542.88
|  | НР и СП от ЗПМ | % | 175 |  |  |  | 2392.43 | 167 | 41346.16
|  | ЗТР | чел-ч | 11.8 |  |  | 1 | 297.36
[7 empty] | 21847.89 |  | 268546.09 |  | 21847.89 | 268546.09 | [7 empty] | 0 | 21847.89 | 0 | 0
40 | 4.8-80-1 | Кабели до 35 кВ в проложенных трубах, блоках и коробах, кабель, масса 1 м, до 1 кг | 100 М КАБЕЛЯ | 10.5 | [8 empty] | 1551.5 | 23832.79 | 969.69 | 11540.09 | 130.66 | 2257.84
Объем: 10,5=1050/100
|  | ЗП |  |  | 131.93 |  | 1 | 1385.27 | 18.11 | 25087.15 | [8 empty] | 1385.27
|  | ЭМ |  |  | 31.63 |  | 1 | 332.12 | 8.34 | 2769.84
|  | в т.ч. ЗПМ |  |  | 7.11 |  | 1 | 74.66 | 18.11 | 1352 | [8 empty] | 74.66
|  | МР |  |  | 35.14 |  | 1 | 368.97 | 5.07 | 1870.68
|  | НР от ЗП | % | 112 |  |  |  | 1551.5 | 95 | 23832.79
|  | СП от ЗП | % | 70 |  |  |  | 969.69 | 46 | 11540.09
|  | НР и СП от ЗПМ | % | 175 |  |  |  | 130.66 | 167 | 2257.84
|  | ЗТР | чел-ч | 10.7 |  |  | 1 | 112.35
[7 empty] | 4738.21 |  | 67358.39 |  | 4738.21 | 67358.39 | [7 empty] | 0 | 4738.21 | 0 | 0
41 | 4.8-79-10 | Кабели до 35 кВ, прокладываемые по установленным конструкциям и лоткам, кабель с креплением по всей длине, масса 1 м, до 1 кг | 100 М КАБЕЛЯ | 3.2 | [8 empty] | 716.72 | 11009.63 | 447.95 | 5330.98 | 394.84 | 6823.69
Объем: 3,2=320/100
|  | ЗП |  |  | 187.42 |  | 1.067 | 639.93 | 18.11 | 11589.08 | [8 empty] | 639.93
|  | ЭМ |  |  | 418.64 |  | 1.067 | 1429.4 | 7.5 | 10720.53
|  | в т.ч. ЗПМ |  |  | 66.08 |  | 1.067 | 225.62 | 18.11 | 4086.04 | [8 empty] | 225.62
|  | МР |  |  | 37.66 |  | 1.081 | 130.27 | 5.07 | 660.49
|  | НР от ЗП | % | 112 |  |  |  | 716.72 | 95 | 11009.63
|  | СП от ЗП | % | 70 |  |  |  | 447.95 | 46 | 5330.98
|  | НР и СП от ЗПМ | % | 175 |  |  |  | 394.84 | 167 | 6823.69
|  | ЗТР | чел-ч | 15.2 |  |  | 1.067 | 51.8989
[7 empty] | 3759.11 |  | 46134.4 |  | 3759.11 | 46134.4 | [7 empty] | 0 | 3759.11 | 0 | 0
42 | 1.23-8-506 | Прим Кабели силовые с медными жилами с изоляцией из силанольносшитого полиэтилена, защитный покров типа БбШп, напряжение 1000 В, марка ПвБбШп, число жил и сечение 4х4 мм2 | км | 3.9678 | 63098.18 |  | 1 | 250360.96 | 5.45 | 1364467.22 |  |  | 0 | 0 | 0 | 0 | 0 | 0
Объем: 3,9678=3,89*1,02
[7 empty] | 250360.96 |  | 1364467.22 |  | 250360.96 | 1364467.22 | [7 empty] | 0 | 250360.96 | 0 | 0
Итого по подразделу: 2.1 Монтаж кабельной линии | [6 empty] | 952004.84 |  | 3424857.97
Итого по ТСН-2001.16 | [6 empty] | 0 |  | 0
Подраздел: 2.2
43 | 4.8-101-3 | Прим Муфты концевые из пластмассового корпуса с заливкой эпоксидным компаундом, муфта для 3-жильного кабеля напряжением до 35 кВ, сечением до 150 мм2 | 1 оконцевание (3 муфты) | 2 | [8 empty] | 485.8 | 7462.47 | 303.63 | 3613.41 | 0.37 | 6.33
|  | ЗП |  |  | 207.14 |  | 1.047 | 433.75 | 18.11 | 7855.23 | [8 empty] | 433.75
|  | ЭМ |  |  | 0.42 |  | 1.047 | 0.88 | 8.5 | 7.48
|  | в т.ч. ЗПМ |  |  | 0.1 |  | 1.047 | 0.21 | 18.11 | 3.79 | [8 empty] | 0.21
|  | МР |  |  | 6.86 |  | 1 | 13.72 | 5.07 | 69.56
|  | НР от ЗП | % | 112 |  |  |  | 485.8 | 95 | 7462.47
|  | СП от ЗП | % | 70 |  |  |  | 303.63 | 46 | 3613.41
|  | НР и СП от ЗПМ | % | 175 |  |  |  | 0.37 | 167 | 6.33
|  | ЗТР | чел-ч | 16.8 |  |  | 1.047 | 35.1792
[7 empty] | 1238.15 |  | 19014.48 |  | 1238.15 | 19014.48 | [7 empty] | 0 | 1238.15 | 0 | 0
44 | 1.21-5-1238 | Муфты универсальные ремонтные концевые внутренней и наружной установки для кабелей с бумажной изоляцией на напряжение 1 кВ, с наконечниками со срывающимися головками и с паяным узлом заземления, тип 4КВНтп-МКС-В-150/240 | компл. | 2 | 857.41 |  | 1 | 1714.82 | 4.4 | 7545.21 |  |  | 0 | 0 | 0 | 0 | 0 | 0
[7 empty] | 1714.82 |  | 7545.21 |  | 1714.82 | 7545.21 | [7 empty] | 0 | 1714.82 | 0 | 0
45 | 4.8-101-1 | Прим Муфты концевые из пластмассового корпуса с заливкой эпоксидным компаундом, муфта для 3-жильного кабеля напряжением до 35 кВ, сечением до 95 мм2 | 1 оконцевание (3 муфты) | 8 | [8 empty] | 1272.36 | 19544.95 | 795.23 | 9463.87 | 0.88 | 15.2
|  | ЗП |  |  | 135.63 |  | 1.047 | 1136.04 | 18.11 | 20573.63 | [8 empty] | 1136.04
|  | ЭМ |  |  | 0.25 |  | 1.047 | 2.09 | 8.52 | 17.84
|  | в т.ч. ЗПМ |  |  | 0.06 |  | 1.047 | 0.5 | 18.11 | 9.1 | [8 empty] | 0.5
|  | МР |  |  | 6.23 |  | 1 | 49.84 | 5.07 | 252.69
|  | НР от ЗП | % | 112 |  |  |  | 1272.36 | 95 | 19544.95
|  | СП от ЗП | % | 70 |  |  |  | 795.23 | 46 | 9463.87
|  | НР и СП от ЗПМ | % | 175 |  |  |  | 0.88 | 167 | 15.2
|  | ЗТР | чел-ч | 11 |  |  | 1.047 | 92.136
[7 empty] | 3256.44 |  | 49868.18 |  | 3256.44 | 49868.18 | [7 empty] | 0 | 3256.44 | 0 | 0
46 | 1.21-5-1237 | Муфты универсальные ремонтные концевые внутренней и наружной установки для кабелей с бумажной изоляцией на напряжение 1 кВ, с наконечниками со срывающимися головками и с паяным узлом заземления, тип 4КВНтп-МКС-В-70/120 | компл. | 8 | 673.75 |  | 1 | 5390 | 4.09 | 22045.1 |  |  | 0 | 0 | 0 | 0 | 0 | 0
[7 empty] | 5390 |  | 22045.1 |  | 5390 | 22045.1 | [7 empty] | 0 | 5390 | 0 | 0
Итого по подразделу: 2.2 | [6 empty] | 11599.41 |  | 98472.97
Итого по ТСН-2001.16 | [6 empty] | 0 |  | 0
Подраздел: 2.3
47 | 3.34-18-1 | Устройство трубопроводов из полиэтиленовых труб до 2-х отверстий | 1 канало-километр трубопровода | 3.62 | [8 empty] | 6432.57 | 98811.72 | 4020.36 | 45765.43 | 0 | 0
Объем: 3,62=1,4+2,22
|  | ЗП |  |  | 1486.94 |  | 1.067 | 5743.37 | 18.11 | 104012.34 | [8 empty] | 5743.37
|  | МР |  |  | 44.38 |  | 1.081 | 173.67 | 5.07 | 880.5
|  | НР от ЗП | % | 112 |  |  |  | 6432.57 | 95 | 98811.72
|  | СП от ЗП | % | 70 |  |  |  | 4020.36 | 44 | 45765.43
|  | ЗТР | чел-ч | 133 |  |  | 1.067 | 513.7178
[7 empty] | 16369.97 |  | 249469.99 |  | 16369.97 | 249469.99 | [7 empty] | 16369.97 | 0 | 0 | 0
48 | 1.12-5-419 | Трубы напорные из полиэтилена (ПЭ-80) SDR 13,6 (1,0 МПа), диаметр 160 мм, толщина стенки 11,8 мм | м | 1400 | 147.84 |  | 1 | 206976 | 6.87 | 1421925.12 |  |  | 0 | 0 | 0 | 0 | 0 | 0
[7 empty] | 206976 |  | 1421925.12 |  | 206976 | 1421925.12 | [7 empty] | 206976 | 0 | 0 | 0
49 | 1.12-5-414 | Трубы напорные из полиэтилена (ПЭ-80) SDR 13,6 (1,0 МПа), диаметр 63 мм, толщина стенки 4,7 мм | м | 2220 | 24 |  | 1 | 53280 | 7.31 | 389476.8 |  |  | 0 | 0 | 0 | 0 | 0 | 0
[7 empty] | 53280 |  | 389476.8 |  | 53280 | 389476.8 | [7 empty] | 53280 | 0 | 0 | 0
Итого по подразделу: 2.3 | [6 empty] | 276625.97 |  | 2060871.91
Итого по ТСН-2001.16 | [6 empty] | 0 |  | 0
Подраздел: 2.10
50 | 3.13-31-1 | Огнезащитное покрытие электрических кабелей, проложенных в коллекторах, мастикой "МПВО" вручную | м2 покрытия | 3.8 | [8 empty] | 141.09 | 2165.73 | 103.46 | 1070.7 | 0 | 0
|  | ЗП |  |  | 35.36 |  | 1 | 134.37 | 18.11 | 2433.4 | [8 empty] | 134.37
50,1 | 1.1-1-1969 | Паста огнезащитная терморасширяющаяся для защиты электрических кабелей, марка "Огракс-В" | т | 0.0057 | 152277.11 |  | 1 | 867.98 | 1.88 | 1631.8 |  |  | 0 | 0 | 0 | 0 | 0 | 0 |  | 867.98 | 0 | 0 | 0
|  | НР от ЗП | % | 105 |  |  |  | 141.09 | 89 | 2165.73
|  | СП от ЗП | % | 77 |  |  |  | 103.46 | 44 | 1070.7
|  | ЗТР | чел-ч | 3.04 |  |  | 1 | 11.552
[7 empty] | 1246.9 |  | 7301.63 |  | 1246.9 | 7301.63 | [7 empty] | 378.92 | 0 | 0 | 0
51 | 4.8-239-7 | Блоки управления и распределительные пункты (шкафы) высотой до 1700 мм, блок управления шкафного исполнения или распределительный пункт (шкаф), устанавливаемый на полу, высота и ширина 1700х1100 мм - распределительный пункт | 1 ШТ. | 4 | [8 empty] | 251.23 | 3859.13 | 157.02 | 1868.63 | 71.02 | 1227.33
|  | ЗП |  |  | 53.56 |  | 1.047 | 224.31 | 18.11 | 4062.24 | [8 empty] | 224.31
|  | ЭМ |  |  | 70.38 |  | 1.047 | 294.75 | 7.24 | 2134
|  | в т.ч. ЗПМ |  |  | 9.69 |  | 1.047 | 40.58 | 18.11 | 734.93 | [8 empty] | 40.58
|  | МР |  |  | 153.3 |  | 1 | 613.2 | 5.07 | 3108.92
|  | НР от ЗП | % | 112 |  |  |  | 251.23 | 95 | 3859.13
|  | СП от ЗП | % | 70 |  |  |  | 157.02 | 46 | 1868.63
|  | НР и СП от ЗПМ | % | 175 |  |  |  | 71.02 | 167 | 1227.33
|  | ЗТР | чел-ч | 4.12 |  |  | 1.047 | 17.2546
[7 empty] | 1611.53 |  | 16260.25 |  | 1611.53 | 16260.25 | [7 empty] | 0 | 1611.53 | 0 | 0
52 | Цена поставщика | Распределительный пункт, ООО УК "Энергогенстрой" Базисная стоимость: 45 937,75 = [215 200 / 1,18 / 3,97] | шт. | 4 | 45937.75 | *1,03 | 1 | 189263.53 | 3.97 | 751376.21 |  |  | 0 | 0 | 0 | 0 | 0 | 0
[7 empty] | 189263.53 |  | 751376.21 |  | 189263.53 | 751376.21 | [7 empty] | 0 | 0 | 189263.53 | 0
53 | 4.8-239-3 | Блоки управления и распределительные пункты (шкафы) высотой до 1700 мм, блок управления шкафного исполнения или распределительный пункт (шкаф), устанавливаемый на стене, высота и ширина 600х600 мм | 1 ШТ. | 25 | [8 empty] | 785.09 | 12059.78 | 490.68 | 5839.47 | 162.16 | 2802.36
|  | ЗП |  |  | 26.78 |  | 1.047 | 700.97 | 18.11 | 12694.5 | [8 empty] | 700.97
|  | ЭМ |  |  | 36.26 |  | 1.047 | 949.11 | 6.74 | 6396.97
|  | в т.ч. ЗПМ |  |  | 3.54 |  | 1.047 | 92.66 | 18.11 | 1678.06 | [8 empty] | 92.66
|  | МР |  |  | 54.18 |  | 1 | 1354.5 | 5.07 | 6867.32
|  | НР от ЗП | % | 112 |  |  |  | 785.09 | 95 | 12059.78
|  | СП от ЗП | % | 70 |  |  |  | 490.68 | 46 | 5839.47
|  | НР и СП от ЗПМ | % | 175 |  |  |  | 162.16 | 167 | 2802.36
|  | ЗТР | чел-ч | 2.06 |  |  | 1.047 | 53.9205
[7 empty] | 4442.51 |  | 46660.4 |  | 4442.51 | 46660.4 | [7 empty] | 0 | 4442.51 | 0 | 0
54 | Цена поставщика | РЩСС, ООО УК "Энергогенстрой" Базисная стоимость: 4 583,76 = [21 473,1 / 1,18 / 3,97] | шт. | 25 | 4583.76 | *1,03 | 1 | 118031.82 | 3.97 | 468586.33 |  |  | 0 | 0 | 0 | 0 | 0 | 0
[7 empty] | 118031.82 |  | 468586.33 |  | 118031.82 | 468586.33 | [7 empty] | 0 | 0 | 118031.82 | 0
55 | 3.6-1-1 | Устройство бетонной подготовки | 100 м3 в деле | 0.026 | [8 empty] | 35.15 | 630.16 | 25.11 | 454.76 | 0.12 | 2.04
Объем: 0,026=0,65*4/100
|  | ЗП |  |  | 1379.7 |  | 1 | 35.87 | 18.11 | 649.65 | [8 empty] | 35.87
|  | ЭМ |  |  | 19.71 |  | 1 | 0.51 | 5.36 | 2.75
|  | в т.ч. ЗПМ |  |  | 2.6 |  | 1 | 0.07 | 18.11 | 1.22 | [8 empty] | 0.07
|  | МР |  |  | 1859.87 |  | 1 | 48.36 | 2.88 | 139.27
55,1 | 1.3-1-36 | Смеси бетонные, БСГ, тяжелого бетона на гранитном щебне, класс прочности В7,5 (М100); П3, фракция 5-20 | м3 | 2.652 | 517.14 |  | 1 | 1371.46 | 6.04 | 8283.59 |  |  | 0 | 0 | 0 | 0 | 0 | 0 |  | 1371.46 | 0 | 0 | 0
|  | НР от ЗП | % | 98 |  |  |  | 35.15 | 97 | 630.16
|  | СП от ЗП | % | 70 |  |  |  | 25.11 | 70 | 454.76
|  | НР и СП от ЗПМ | % | 175 |  |  |  | 0.12 | 167 | 2.04
|  | ЗТР | чел-ч | 135 |  |  | 1 | 3.51
[7 empty] | 1516.58 |  | 10162.22 |  | 1516.58 | 10162.22 | [7 empty] | 145.12 | 0 | 0 | 0
56 | 4.8-64-3 | Конструкции металлические под оборудование, конструкция металлическая | 1 Т | 0.0568 | [8 empty] | 45.06 | 692.08 | 28.16 | 335.11 | 6.91 | 119.57
Объем: 0,0568=4*3,55*4/1000
|  | ЗП |  |  | 676.43 |  | 1.047 | 40.23 | 18.11 | 728.51 | [8 empty] | 40.23
|  | ЭМ |  |  | 702.69 |  | 1.047 | 41.79 | 6.7 | 279.98
|  | в т.ч. ЗПМ |  |  | 66.48 |  | 1.047 | 3.95 | 18.11 | 71.6 | [8 empty] | 3.95
|  | МР |  |  | 5453 |  | 1 | 309.73 | 5.07 | 1570.33
|  | НР от ЗП | % | 112 |  |  |  | 45.06 | 95 | 692.08
|  | СП от ЗП | % | 70 |  |  |  | 28.16 | 46 | 335.11
|  | НР и СП от ЗПМ | % | 175 |  |  |  | 6.91 | 167 | 119.57
|  | ЗТР | чел-ч | 53.6 |  |  | 1.047 | 3.1876
[7 empty] | 471.88 |  | 3725.58 |  | 471.88 | 3725.58 | [7 empty] | 0 | 471.88 | 0 | 0
57 | 1.1-1-1114 | Сталь угловая равнополочная общего назначения, марка Ст1кп-Ст4кп, Ст1пс-Ст6пс, Ст1Гпс-Ст5Гпс, ширина полки 35-70 мм - уголок 50х50 | т | 0.0568 | 8344.71 |  | 1 | 473.98 | 4.11 | 1948.06 |  |  | 0 | 0 | 0 | 0 | 0 | 0
[7 empty] | 473.98 |  | 1948.06 |  | 473.98 | 1948.06 | [7 empty] | 473.98 | 0 | 0 | 0
58 | 4.8-241-4 | Разводка по устройствам и подключение жил кабелей или проводов внешней сети к блокам зажимов и к зажимам аппаратов и приборов, установленных на устройствах, кабели и провода сечение до 70 мм2 | 100 жил | 0.28 | [8 empty] | 163.77 | 2515.62 | 102.35 | 1218.09 | 1.02 | 17.62
Объем: 0,28=28/100
|  | ЗП |  |  | 522.21 |  | 1 | 146.22 | 18.11 | 2648.02 | [8 empty] | 146.22
|  | ЭМ |  |  | 20.25 |  | 1 | 5.67 | 6.8 | 38.56
|  | в т.ч. ЗПМ |  |  | 2.08 |  | 1 | 0.58 | 18.11 | 10.55 | [8 empty] | 0.58
|  | МР |  |  | 341.6 |  | 1 | 95.65 | 5.07 | 484.94
|  | НР от ЗП | % | 112 |  |  |  | 163.77 | 95 | 2515.62
|  | СП от ЗП | % | 70 |  |  |  | 102.35 | 46 | 1218.09
|  | НР и СП от ЗПМ | % | 175 |  |  |  | 1.02 | 167 | 17.62
|  | ЗТР | чел-ч | 40.17 |  |  | 1 | 11.2476
[7 empty] | 514.68 |  | 6922.85 |  | 514.68 | 6922.85 | [7 empty] | 0 | 514.68 | 0 | 0
59 | 4.8-187-7 | Проводник заземляющий открыто по строительным основаниям из полосовой стали, сечением 160 мм2 | 100 м | 0.1 | [8 empty] | 25.55 | 392.44 | 15.97 | 190.02 | 2.15 | 37.17
Объем: 0,1=10/100
|  | ЗП |  |  | 228.1 |  | 1 | 22.81 | 18.11 | 413.09 | [8 empty] | 22.81
|  | ЭМ |  |  | 145.33 |  | 1 | 14.53 | 6.58 | 95.63
|  | в т.ч. ЗПМ |  |  | 12.29 |  | 1 | 1.23 | 18.11 | 22.26 | [8 empty] | 1.23
|  | МР |  |  | 422.8 |  | 1 | 42.28 | 5.07 | 214.36
59,1 | 1.1-1-1092 | Сталь полосовая, марка Ст1сп - Ст6сп, спокойная | т | 0.01617 | 7254.88 |  | 1 | 117.31 | 4.93 | 578.35 |  |  | 0 | 0 | 0 | 0 | 0 | 0 |  | 0 | 117.31 | 0 | 0
|  | НР от ЗП | % | 112 |  |  |  | 25.55 | 95 | 392.44
|  | СП от ЗП | % | 70 |  |  |  | 15.97 | 46 | 190.02
|  | НР и СП от ЗПМ | % | 175 |  |  |  | 2.15 | 167 | 37.17
|  | ЗТР | чел-ч | 18.5 |  |  | 1 | 1.85
[7 empty] | 240.6 |  | 1921.06 |  | 240.6 | 1921.06 | [7 empty] | 0 | 123.29 | 0 | 0
60 | 4.8-186-1 | Заземлители вертикальные, заземлитель из стали угловой, размер 50х50х5 мм | 10 шт. | 0.3 | [8 empty] | 38.4 | 589.94 | 24 | 285.66 | 3.89 | 67.05
Объем: 0,3=3/10
|  | ЗП |  |  | 114.3 |  | 1 | 34.29 | 18.11 | 620.99 | [8 empty] | 34.29
|  | ЭМ |  |  | 79.93 |  | 1 | 23.98 | 6.67 | 159.94
|  | в т.ч. ЗПМ |  |  | 7.39 |  | 1 | 2.22 | 18.11 | 40.15 | [8 empty] | 2.22
|  | МР |  |  | 154.7 |  | 1 | 46.41 | 5.07 | 235.3
60,1 | 1.1-1-1114 | Сталь угловая равнополочная общего назначения, , ширина полки 35-70 мм - уголок 50х50х5 - 3м | т | 0.0329 | 8344.71 |  | 1 | 274.54 | 4.11 | 1128.36 |  |  | 0 | 0 | 0 | 0 | 0 | 0 |  | 0 | 274.54 | 0 | 0
|  | НР от ЗП | % | 112 |  |  |  | 38.4 | 95 | 589.94
|  | СП от ЗП | % | 70 |  |  |  | 24 | 46 | 285.66
|  | НР и СП от ЗПМ | % | 175 |  |  |  | 3.89 | 167 | 67.05
|  | ЗТР | чел-ч | 9.27 |  |  | 1 | 2.781
[7 empty] | 445.51 |  | 3087.24 |  | 445.51 | 3087.24 | [7 empty] | 0 | 170.97 | 0 | 0
61 | 1.1-1-491 | Лак битумный, марка БТ-123 | т | 0.01 | 11242.42 |  | 1 | 112.42 | 4.73 | 531.77 |  |  | 0 | 0 | 0 | 0 | 0 | 0
[7 empty] | 112.42 |  | 531.77 |  | 112.42 | 531.77 | [7 empty] | 0 | 112.42 | 0 | 0
Итого по подразделу: 2.10 | [6 empty] | 318371.94 |  | 1318483.6
Итого по ТСН-2001.16 | [6 empty] | 0 |  | 0
Подраздел: 3.1 ПНР
62 | 5.1-175-1 | Кабели силовые напряжением до 10 кВ | испытание | 30 | [8 empty] | 1460.16 | 25385.76 | 1362.82 | 15513.52 | 0 | 0
|  | ЗП |  |  | 81.12 | )*0,8 | 1 | 1946.88 | 18.11 | 35258 | [8 empty] | 1946.88
|  | НР от ЗП | % | 75 |  |  |  | 1460.16 | 72 | 25385.76
|  | СП от ЗП | % | 70 |  |  |  | 1362.82 | 44 | 15513.52
|  | ЗТР | чел-ч | 5.4 |  | )*0,8 | 1 | 129.6
[7 empty] | 4769.86 |  | 76157.28 |  | 4769.86 | 76157.28 | [7 empty] | 0 | 0 | 0 | 4769.86
63 | 5.1-87-1 | Устройство АВР со схемой восстановления напряжения | 1 устройство | 4 | [8 empty] | 1037.02 | 18029.15 | 967.88 | 11017.81 | 0 | 0
|  | ЗП |  |  | 432.09 | )*0,8 | 1 | 1382.69 | 18.11 | 25040.48 | [8 empty] | 1382.69
|  | НР от ЗП | % | 75 |  |  |  | 1037.02 | 72 | 18029.15
|  | СП от ЗП | % | 70 |  |  |  | 967.88 | 44 | 11017.81
|  | ЗТР | чел-ч | 26 |  | )*0,8 | 1 | 83.2
[7 empty] | 3387.59 |  | 54087.44 |  | 3387.59 | 54087.44 | [7 empty] | 0 | 0 | 0 | 3387.59
64 | 5.1-99-1 | Шкафы автоматики, автоматика повышения пропускной способности линий электропередач напряжением свыше 300 кВ шкаф автоматики типа ШП 2701 | 1 устройство | 25 | [8 empty] | 38846.85 | 675375.8 | 36257.06 | 412729.65 | 0 | 0
|  | ЗП |  |  | 2589.79 | )*0,8 | 1 | 51795.8 | 18.11 | 938021.94 | [8 empty] | 51795.8
|  | НР от ЗП | % | 75 |  |  |  | 38846.85 | 72 | 675375.8
|  | СП от ЗП | % | 70 |  |  |  | 36257.06 | 44 | 412729.65
|  | ЗТР | чел-ч | 143 |  | )*0,8 | 1 | 2860
[7 empty] | 126899.71 |  | 2026127.39 |  | 126899.71 | 2026127.39 | [7 empty] | 0 | 0 | 0 | 126899.71
65 | 5.1-162-1 | Измерение сопротивления изоляции мегаомметром кабельных и других линий напряжением до 1 кВ, предназначенных для передачи электроэнергии к распределительным устройствам, щитам, шкафам и коммутационным аппаратам | измерение | 4 | [8 empty] | 13.68 | 237.84 | 12.77 | 145.35 | 0 | 0
|  | ЗП |  |  | 5.7 | )*0,8 | 1 | 18.24 | 18.11 | 330.33 | [8 empty] | 18.24
|  | НР от ЗП | % | 75 |  |  |  | 13.68 | 72 | 237.84
|  | СП от ЗП | % | 70 |  |  |  | 12.77 | 44 | 145.35
|  | ЗТР | чел-ч | 0.36 |  | )*0,8 | 1 | 1.152
[7 empty] | 44.69 |  | 713.52 |  | 44.69 | 713.52 | [7 empty] | 0 | 0 | 0 | 44.69
66 | 5.10-38-1 | Совместная комплексная наладка технических средств (шкафа АСУЭ) со средствами вычислительной техники по проводной связи | 1 ШКАФ | 4 | [8 empty] | 13574.4 | 235999.09 | 12669.44 | 144221.66 | 0 | 0
|  | ЗП |  |  | 5656 | )*0,8 | 1 | 18099.2 | 18.11 | 327776.51 | [8 empty] | 18099.2
|  | НР от ЗП | % | 75 |  |  |  | 13574.4 | 72 | 235999.09
|  | СП от ЗП | % | 70 |  |  |  | 12669.44 | 44 | 144221.66
|  | ЗТР | чел-ч | 355 |  | )*0,8 | 1 | 1136
[7 empty] | 44343.04 |  | 707997.26 |  | 44343.04 | 707997.26 | [7 empty] | 0 | 0 | 0 | 44343.04
67 | 5.1-151-1 | Измерение сопротивления растеканию тока заземлителя | измерение | 4 | [8 empty] | 38 | 660.51 | 35.46 | 403.65 | 0 | 0
|  | ЗП |  |  | 15.83 | )*0,8 | 1 | 50.66 | 18.11 | 917.38 | [8 empty] | 50.66
|  | НР от ЗП | % | 75 |  |  |  | 38 | 72 | 660.51
|  | СП от ЗП | % | 70 |  |  |  | 35.46 | 44 | 403.65
|  | ЗТР | чел-ч | 1 |  | )*0,8 | 1 | 3.2
[7 empty] | 124.12 |  | 1981.54 |  | 124.12 | 1981.54 | [7 empty] | 0 | 0 | 0 | 124.12
68 | 5.1-152-1 | Проверка наличия цепи между заземлителями и заземленными элементами | 1 ТОЧКА | 4 | [8 empty] | 5.69 | 98.89 | 5.31 | 60.43 | 0 | 0
|  | ЗП |  |  | 2.37 | )*0,8 | 1 | 7.58 | 18.11 | 137.35 | [8 empty] | 7.58
|  | НР от ЗП | % | 75 |  |  |  | 5.69 | 72 | 98.89
|  | СП от ЗП | % | 70 |  |  |  | 5.31 | 44 | 60.43
|  | ЗТР | чел-ч | 0.15 |  | )*0,8 | 1 | 0.48
[7 empty] | 18.58 |  | 296.67 |  | 18.58 | 296.67 | [7 empty] | 0 | 0 | 0 | 18.58
69 | 5.1-154-1 | Замер полного сопротивления цепи "фаза-нуль" | токоприемник | 4 | [8 empty] | 38 | 660.51 | 35.46 | 403.65 | 0 | 0
|  | ЗП |  |  | 15.83 | )*0,8 | 1 | 50.66 | 18.11 | 917.38 | [8 empty] | 50.66
|  | НР от ЗП | % | 75 |  |  |  | 38 | 72 | 660.51
|  | СП от ЗП | % | 70 |  |  |  | 35.46 | 44 | 403.65
|  | ЗТР | чел-ч | 1 |  | )*0,8 | 1 | 3.2
[7 empty] | 124.12 |  | 1981.54 |  | 124.12 | 1981.54 | [7 empty] | 0 | 0 | 0 | 124.12
70 | 5.10-35-1 | Кабельные линии высокого или низкого напряжения | 1 линия кабеля (3 испытания 1-го образца) | 29 | [8 empty] | 18019.61 | 313281.8 | 16818.31 | 191449.99 | 0 | 0
|  | ЗП |  |  | 1035.61 | )*0,8 | 1 | 24026.15 | 18.11 | 435113.61 | [8 empty] | 24026.15
|  | НР от ЗП | % | 75 |  |  |  | 18019.61 | 72 | 313281.8
|  | СП от ЗП | % | 70 |  |  |  | 16818.31 | 44 | 191449.99
|  | ЗТР | чел-ч | 65 |  | )*0,8 | 1 | 1508
[7 empty] | 58864.07 |  | 939845.4 |  | 58864.07 | 939845.4 | [7 empty] | 0 | 0 | 0 | 58864.07
71 | 2.1-8-3 | Автолаборатории/Расчет П.6. Т.Ч. 1,5 маш/смена х 6,82 часа*1 линия | маш.-ч. | 398.97 | [8 empty] | 0 | 0 | 0 | 0 | 16205.16 | 280059.5
Объем: 398,97=39*10,23
|  | ЭМ |  |  | 128.38 |  | 1 | 51219.77 | 8.46 | 433319.24
|  | в т.ч. ЗПМ |  |  | 23.21 |  | 1 | 9260.09 | 18.11 | 167700.3 | [8 empty] | 9260.09
|  | НР и СП от ЗПМ | % | 175 |  |  |  | 16205.16 | 167 | 280059.5
[7 empty] | 67424.93 |  | 713378.74 |  | 67424.93 | 713378.74 | [7 empty] | 67424.93 | 0 | 0 | 0
Итого по подразделу: 3.1 ПНР | [6 empty] | 306000.71 |  | 4522566.78
Итого по ТСН-2001.16 | [6 empty] | 0 |  | 0
Итого по разделу: Строительные работы | [6 empty] | 2073487.83 |  | 13455948.24
Итого по ТСН-2001.16 | [6 empty] | 0 |  | 0
Итого по локальной смете: Наружное электроснабжение | [6 empty] | 2073487.83 |  | 13455948.24
Итого по ТСН-2001.16 | [6 empty] | 0 |  | 0
Итого по смете: 04-18-04.1 Наружное электроснабжение | [6 empty] | 2073487.83 |  | 13455948.24
Итого по ТСН-2001.16 | [6 empty] | 0 |  | 0
Составил
[должность,подпись(инициалы,фамилия)]
Проверил
[должность,подпись(инициалы,фамилия)]

## Объектная смета
Smeta.RU (495) 974-1589
Форма 3
04-18-04.1 Наружное электроснабжение
(Наименование стройки)
ОБЪЕКТНЫЙ СМЕТНЫЙ РАСЧЕТ № |  |  | 04-18-04.1
(объектная смета)
на строительство (капитальный ремонт) |  |  | 04-18-04.1 Наружное электроснабжение
Сметная стоимость, тыс.руб. |  |  | 13455.9482 | тыс.руб.
Средства на оплату труда |  |  | 2394.2213 | тыс.руб.
Расчетный измеритель единичной стоимости |  |  | 0
Составлен(а) в уровне текущих (прогнозных) цен Коэффициенты к ТСН-2001 МГЭ август 2017 года
тыс.руб.
№ п/п | Номера сметных расчетов (смет) | Наименование работ и затрат | Сметная стоимость, тыс.руб. |  |  |  |  | Средства на оплату труда, тыс. руб. | Показатели единичной стоимости
|  |  | строите-льных работ | монтажных работ | оборудо-вания, мебели, инвентаря | прочих затрат | Всего
1 | 2 | 3 | 4 | 5 | 6 | 7 | 8 | 9 | 10
1 | 04-14-03.1 | Наружное электроснабжение | 4438.8171 | 3987.9805 | 1219.9625 | 3809.188 | 13455.9482 | 2394.2213 | -
|  | ИТОГО: | 4438.8171 | 3987.9805 | 1219.9625 | 3809.188 | 13455.9482 | 2394.2213
Главный инженер проекта
[подпись(инициалы,фамилия)]
| Начальник |  | отдела
|  | (наименование) |  | [подпись(инициалы,фамилия)]
Составил
[должность,подпись(инициалы,фамилия)]
Проверил:
[должность,подпись(инициалы,фамилия)]

## Source
0 | Smeta.RU (495) 974-1589 |  | _PS_ |  | 0 | 0 | 0 | Smeta.RU |  | 0 | 30290 | 10
1 | 502 | 0 | 470 | 0 | 04-18-04.1 | 04-18-04.1 Наружное электроснабжение |  | 0 |  | 0 |  |  |  | 0 | 0 | 0 | 167 |  |  |  | 0 | [37 empty] | Сметные нормы списания | Коды ОКП для ТСН-2001 МГЭ | 1 | 1 | 0 | 0 | 1 | 0 | 6 | 2 | 1 | 1 | 1 | 0 | 1 | 0 | 0 |  | Типовой расчет для ТСН-2001 МГЭ (Строительство), Доп 45, новая методика [Детский спортивный центр] | Территориальные сметные нормативы для Москвы ТСН-2001 (МГЭ) | Территориальные сметные нормативы для Москвы ТСН-2001 (МГЭ) | Территориальные сметные нормативы для Москвы ТСН-2001 (МГЭ) | Территориальные сметные нормативы для Москвы ТСН-2001 (МГЭ) | Поправки для ТСН-2001 от 01.02.2017 г. | 0 | 0 | 8200 |  |  | 45 | [43 empty] | 0
15 | 1
52 | 502 | 1 | 12 | 0 | 04-18-04.1 | 04-18-04.1 Наружное электроснабжение | [7 empty] | 9687633.97 | 6112992.82 | 1180419.88 | 502876.4 | 2394221.27 | 0 | 8752.4436 | 0 | 0 | 1862104.57 | 1066406.1 | 0 | 0 | 0 | 0 | 0 | 0 | 0 | 0 | 0 | 0 | 0 | 0 | 0 | 0 | 0 | 0 | 1219962.54 | 0 | 13455948.24 | 4438817.15 | 3987980.51 | 3809188.04 | 6112992.82 | 4893030.28 | 0 | 4893030.28 | 1219962.54 | 0 | 0 | 0 | 0 | 0 | 0 | 0 | 0 | 0 | 0 | 0 | 0 | 0 | 0 | 0 | 0 | 0 | 0 | 0 | 0 | 0 | 0 | 0 | 0 | 0 | 0 | 0 | 0 | 0 | 0 | 0 | 0 | 0 | 0 | 0 | 0 | 0 | 0 | 0 | 0 | 0 | 0 | 0 | 0 | 0 | 0 | 0 | 0 | 0 | 0 | 0 | 0 | 0 | 0 | 0 | 0 | 0 | 0 | 0 | 0 | 0 | 0 | 0 | 0 | 0 | 0 | 0 | 0 | 0 | 0 | 0 | 0 | 0 | 0 | 0 | 0 | 0 | 0 | 0 | 0 | 0 | 0 | 0 | 0 | 0 | 0 | 0 | 0 | 0 | 0 | 0 | 0 | 0 | 0 | 0 | 0 | 0 | 0 | 0 | 0 | 0 | 0 | 0 | 0 | 0 | 0 | 0 | 0 | 0 | 0 | 0 | 0 | 0 | 0 | 0 | 0 | 0 | 0 | 0 | 0 | 0 | 0 | 0 | 0 | 0 | 0 | 0 | 0 | 0 | 0 | 0 | 0 | 0 | 0 | 0 | 0 | 0 | 0 | 0 | 0 | 0 | 0 | 0 | 0 | 0 | 0 | 0 | 0 | 0 | 0 | 0 | 0 | 0 | 0
3 | 1 |  | 441 |  | 04-14-04.1 | Наружное электроснабжение |  | 0 |  | -1 | [10 empty] | 0 | [53 empty] | 0 | [7 empty] | 0 | 0
52 | 1 | 3 | 20 | 0 | 04-14-04.1 | Наружное электроснабжение | [7 empty] | 9687633.97 | 6112992.82 | 1180419.88 | 502876.4 | 2394221.27 | 0 | 8752.4436 | 0 | 0 | 1862104.57 | 1066406.1 | 0 | 0 | 0 | 0 | 0 | 0 | 0 | 0 | 0 | 0 | 0 | 0 | 0 | 0 | 0 | 0 | 1219962.54 | 0 | 13455948.24 | 4438817.15 | 3987980.51 | 3809188.04 | 6112992.82 | 4893030.28 | 0 | 4893030.28 | 1219962.54 | 0 | 0 | 0 | 0 | 0 | 0 | 0 | 0 | 0 | 0 | 0 | 0 | 0 | 0 | 0 | 0 | 0 | 0 | 0 | 0 | 0 | 0 | 0 | 0 | 0 | 0 | 0 | 0 | 0 | 0 | 0 | 0 | 0 | 0 | 0 | 0 | 0 | 0 | 0 | 0 | 0 | 0 | 0 | 0 | 0 | 0 | 0 | 0 | 0 | 0 | 0 | 0 | 0 | 0 | 0 | 0 | 0 | 0 | 0 | 0 | 0 | 0 | 0 | 0 | 0 | 0 | 0 | 0 | 0 | 0 | 0 | 0 | 0 | 0 | 0 | 0 | 0 | 0 | 0 | 0 | 0 | 0 | 0 | 0 | 0 | 0 | 0 | 0 | 0 | 0 | 0 | 0 | 0 | 0 | 0 | 0 | 0 | 0 | 0 | 0 | 0 | 0 | 0 | 0 | 0 | 0 | 0 | 0 | 0 | 0 | 0 | 0 | 0 | 0 | 0 | 0 | 0 | 0 | 0 | 0 | 0 | 0 | 0 | 0 | 0 | 0 | 0 | 0 | 0 | 0 | 0 | 0 | 0 | 0 | 0 | 0 | 0 | 0 | 0 | 0 | 0 | 0 | 0 | 0 | 0 | 0 | 0 | 0 | 0 | 0 | 0 | 0 | 0 | 0
4 | 1 |  | 412 |  | Новый раздел | Строительные работы |  | 0 |  | -1 | [10 empty] | 0 | [53 empty] | 0 | [11 empty] | 0
52 | 1 | 4 | 24 | 0 | Новый раздел | Строительные работы | [7 empty] | 9687633.97 | 6112992.82 | 1180419.88 | 502876.4 | 2394221.27 | 0 | 8752.4436 | 0 | 0 | 1862104.57 | 1066406.1 | 0 | 0 | 0 | 0 | 0 | 0 | 0 | 0 | 0 | 0 | 0 | 0 | 0 | 0 | 0 | 0 | 1219962.54 | 0 | 13455948.24 | 4438817.15 | 3987980.51 | 3809188.04 | 6112992.82 | 4893030.28 | 0 | 4893030.28 | 1219962.54 | 0 | 0 | 0 | 0 | 0 | 0 | 0 | 0 | 0 | 0 | 0 | 0 | 0 | 0 | 0 | 0 | 0 | 0 | 0 | 0 | 0 | 0 | 0 | 0 | 0 | 0 | 0 | 0 | 0 | 0 | 0 | 0 | 0 | 0 | 0 | 0 | 0 | 0 | 0 | 0 | 0 | 0 | 0 | 0 | 0 | 0 | 0 | 0 | 0 | 0 | 0 | 0 | 0 | 0 | 0 | 0 | 0 | 0 | 0 | 0 | 0 | 0 | 0 | 0 | 0 | 0 | 0 | 0 | 0 | 0 | 0 | 0 | 0 | 0 | 0 | 0 | 0 | 0 | 0 | 0 | 0 | 0 | 0 | 0 | 0 | 0 | 0 | 0 | 0 | 0 | 0 | 0 | 0 | 0 | 0 | 0 | 0 | 0 | 0 | 0 | 0 | 0 | 0 | 0 | 0 | 0 | 0 | 0 | 0 | 0 | 0 | 0 | 0 | 0 | 0 | 0 | 0 | 0 | 0 | 0 | 0 | 0 | 0 | 0 | 0 | 0 | 0 | 0 | 0 | 0 | 0 | 0 | 0 | 0 | 0 | 0 | 0 | 0 | 0 | 0 | 0 | 0 | 0 | 0 | 0 | 0 | 0 | 0 | 0 | 0 | 0 | 0 | 0 | 0
5 | 1 |  | 44 |  | Новый подраздел | Траншея 1.1 |  | 0 |  | 0 | [10 empty] | 0 | [53 empty] | 0 | [11 empty] | 0
52 | 1 | 5 | 28 | 0 | Новый подраздел | Траншея 1.1 | [7 empty] | 790485.44 | 250186.48 | 385608.99 | 179442.32 | 154689.97 | 0 | 788.1247 | 0 | 0 | 143725.87 | 73142.4 | 0 | 0 | 790485.44 | 250186.48 | 385608.99 | 179442.32 | 154689.97 | 0 | 788.1247 | 0 | 0 | 143725.87 | 73142.4 | 0 | 0 | 0 | 0 | 0 | 1307022.4 | 998827.12 | 308195.28 | 0 | 250186.48 | 250186.48 | 0 | 250186.48 | 0 | 0 | 0 | 0 | 0 | 0 | 0 | 0 | 0 | 0 | 0 | 0 | 0 | 0 | 0 | 0 | 0 | 0 | 0 | 0 | 0 | 0 | 0 | 0 | 0 | 0 | 0 | 1307022.4 | 998827.12 | 308195.28 | 0 | 250186.48 | 250186.48 | 0 | 250186.48 | 0 | 0 | 0 | 0 | 0 | 0 | 0 | 0 | 0 | 0 | 0 | 0 | 0 | 0 | 0 | 0 | 0 | 0 | 0 | 0 | 0 | 0 | 0 | 0 | 0 | 0 | 0 | 0 | 0 | 0 | 0 | 0 | 0 | 0 | 0 | 0 | 0 | 0 | 0 | 0 | 0 | 0 | 0 | 0 | 0 | 0 | 0 | 0 | 0 | 0 | 0 | 0 | 0 | 0 | 0 | 0 | 0 | 0 | 0 | 0 | 0 | 0 | 0 | 0 | 0 | 0 | 0 | 0 | 0 | 0 | 0 | 0 | 0 | 0 | 0 | 0 | 0 | 0 | 0 | 0 | 0 | 0 | 0 | 0 | 0 | 0 | 0 | 0 | 0 | 0 | 0 | 0 | 0 | 0 | 0 | 0 | 0 | 0 | 0 | 0 | 0 | 0 | 0 | 0 | 0 | 0 | 0 | 0 | 0 | 0 | 0 | 0 | 0 | 0 | 0 | 0 | 0 | 0 | 0 | 0
17 | 1 | 2 | 2 | 1 | 3.1-3-2 | Разработка грунта в отвал экскаваторами с ковшом вместимостью 0,25 м3 группа грунтов 1-3 / 90% | 100 м3 грунта | 8.1744 | 0 |  |  |  |  | 29646.3 | 0 | 27846.15 | 18747.58 | 1800.15 | 0 | 9.7275 | 0 | 0 | 1746.15 | 972.08 |  | 42446460 | 424.57 | 0 | 412.41 | 126.64 | 12.16 | 0 | 1.19 | 0 | 0 | 424.57 | 0 | 412.41 | 126.64 | 12.16 | 0 | 1.19 | 0 | 0 | 97 | 54 | 1 | 1 |  |  | 1 | 18.11 | 8.26 | 1 |  |  |  |  | 0 | 1 | ТСН-2001.3. Доп. 1-42. Сб. 1, т. 3, поз. 2 |  |  | 2 | 0 | 3.1-3-2 | 1 | 30 | 0 | 18.11 | 1 | 1 | 1 | 1 | 1 |  | 97 | 54 |  |  |  |  | 0 | 0 | [5 empty] | 0 |  | 0 | 29646.3 | 0 | 3406.5066 | 2293.4504 | 220.2176 | 0 | 1.19 | 0 | 0 | 1746.1455 | 972.081 | [13 empty] | 98 | 77 | 1.192 | 1 |  |  |  | 1013 | 100 м3 грунта | 100 м3 грунта | 1 | [6 empty] | 42186049 | 30 | Строительные работы | 0 |  | 1 | 2 | ТСН-2001.3-1. 1-1...1-7 | ТСН-2001.3-1-1 |  |  |  | 131072 | 424.57 | 0 | 412.41 | 126.64 | 12.16 | 1.19 | 0 | 0 | [17 empty] | 0 | 0 | 0 |  |  |  |  | 98 | 77 |  |  |  |  | 0 |  | -2106513073 | 2 | 0 | 0 | 0 | 31308.46 | 0 | 63672.99 | 63672.99 | 0 | 0 |  | 0 | 0 | 0 |  | 0 | 1 | 0 | 0 | 0 | 0
17 | 1 | 5 | 5 | 2 | 3.1-7-2 | Разработка грунта с погрузкой на автомобили-самосвалы экскаваторами с ковшом вместимостью 0,25 м3 группа грунтов 1-3 | 100 м3 грунта | 3.9 | 0 |  |  |  |  | 26833.51 | 0 | 24295.19 | 15684.55 | 2538.32 | 0 | 13.714 | 0 | 0 | 2462.17 | 1370.69 |  | 42446460 | 675.35 | 0 | 645.2 | 186.3 | 30.15 | 0 | 2.95 | 0 | 0 | 675.35 | 0 | 645.2 | 186.3 | 30.15 | 0 | 2.95 | 0 | 0 | 97 | 54 | 1.192 | 1 |  |  | 1 | 18.11 | 8.1 | 1 |  |  |  |  | 0 | 1 | ТСН-2001.3. Доп. 1-42. Сб. 1, т. 7, поз. 2 |  |  | 2 | 0 | 3.1-7-2 | 1 | 30 | 0 | 18.11 | 1 | 1 | 1 | 1 | 1 |  | 97 | 54 |  |  |  |  | 0 | 0 | [5 empty] | 0 |  | 0 | 26833.51 | 0 | 6229.535 | 4021.6805 | 650.8517 | 0 | 3.5164 | 0 | 0 | 2462.1704 | 1370.6928 | [13 empty] | 98 | 77 | 1.192 | 1 |  |  |  | 1013 | 100 м3 грунта | 100 м3 грунта | 1 | [6 empty] | 42186049 | 30 | Строительные работы | 0 |  | 1 | 2 | ТСН-2001.3-1. 1-1...1-7 | ТСН-2001.3-1-1 |  |  |  | 0 | 675.35 | 0 | 645.2 | 186.3 | 30.15 | 2.95 | 0 | 0 | [17 empty] | 0 | 0 | 0 |  |  |  |  | 98 | 77 |  |  |  |  | 0 |  | 1920991722 | 2 | 1 | 2 | 0 | 26193.2 | 0 | 56859.57 | 56859.57 | 0 | 0 |  | 0 | 3 | 0 |  | 0 | 1 | 0 | 0 | 0 | 0
17 | 1 |  |  | 3 | 3.1-51-1 | Разработка грунта вручную в траншеях глубиной до 2 м без креплений с откосами группа грунтов 1-3 / 10% | 100 м3 грунта | 1.3416 | 0 |  |  |  |  | 49628.26 | 0 | 0 | 0 | 49628.26 | 0 | 258.5263 | 0 | 0 | 44169.15 | 21836.43 |  | 42446460 | 2042.62 | 0 | 0 | 0 | 2042.62 | 0 | 192.7 | 0 | 0 | 2042.62 | 0 | 0 | 0 | 2042.62 | 0 | 192.7 | 0 | 0 | 89 | 44 | 1 | 1 |  |  | 1 | 18.11 | 1 | 1 |  |  |  |  | 0 | 1 | ТСН-2001.3. Доп. 1-42. Сб. 1, т. 51, поз. 1 |  |  | 16 | 0 | 3.1-51-1 | 1 | 30 | 0 | 18.11 | 1 | 1 | 1 | 1 | 1 |  | 89 | 44 |  |  |  |  | 0 | 0 | [5 empty] | 0 |  | 0 | 49628.26 | 0 | 0 | 0 | 36991.8482 | 0 | 192.7 | 0 | 0 | 44169.1514 | 21836.4344 | [13 empty] | 105 | 77 | 1.248 | 1 |  |  |  | 1013 | 100 м3 грунта | 100 м3 грунта | 1 | [6 empty] | 42186063 | 30 | Строительные работы | 0 |  | 1 | 16 | ТСН-2001.3-1. 1-49...1-55 | ТСН-2001.3-1-15 |  |  |  | 131072 | 2042.62 | 0 | 0 | 0 | 2042.62 | 192.7 | 0 | 0 | [17 empty] | 0 | 0 | 0 |  |  |  |  | 105 | 77 |  |  |  |  | 0 |  | -877998331 | 2 | 0 | 0 | 0 | 0 | 0 | 115633.84 | 115633.84 | 0 | 0 |  | 0 | 0 | 0 |  | 0 | 1 | 0 | 0 | 0 | 0
17 | 1 | 6 | 6 | 4 | 4.8-74-1 | Устройство постели при одном кабеле в траншее | 100 М КАБЕЛЯ | 31.2 | 0 |  |  |  |  | 154002.03 | 95.76 | 108707.67 | 54169.59 | 45198.6 | 0 | 202.4056 | 0 | 0 | 42938.67 | 20791.36 |  | 42446460 | 462.43 | 0.56 | 386.9 | 89.85 | 74.97 | 0 | 6.08 | 0 | 0 | 462.43 | 0.56 | 386.9 | 89.85 | 74.97 | 0 | 6.08 | 0 | 0 | 95 | 46 | 1.067 | 1.081 |  |  | 1 | 18.11 | 8.44 | 5.07 |  |  |  |  | 0 | 2 | ТСН-2001.4. Доп. 1-42. Сб. 8, т. 74, поз. 1 |  |  | 318 | 0 | 4.8-74-1 | 1 | 40 | 0 | 18.11 | 1 | 1 | 1 | 1 | 1 |  | 95 | 46 |  |  |  |  | 0 | 0 | [5 empty] | 0 |  | 0 | 154002.03 | 3.0692 | 3484.2202 | 1736.2048 | 1448.673 | 0 | 6.4874 | 0 | 0 | 42938.67 | 20791.356 | [13 empty] | 112 | 70 | 1.067 | 1.081 |  |  |  | 1013 | 100 М КАБЕЛЯ | 100 М КАБЕЛЯ | 1 | [6 empty] | 42186365 | 40 | Монтаж оборудования | 0 |  | 2 | 318 | ТСН-2001.4-8. 8-73...8-80 | ТСН-2001.4-8-3 |  |  |  | 0 | 462.43 | 0.56 | 386.9 | 89.85 | 74.97 | 6.08 | 0 | 0 | [17 empty] | 0 | 0 | 0 |  |  |  |  | 112 | 70 |  |  |  |  | 0 |  | 137885402 | 2 | 1 | 2 | 0 | 90463.22 | 0 | 308195.28 | 0 | 308195.28 | 0 |  | 0 | 3 | 0 |  | 0 | 1 | 0 | 0 | 0 | 0
17 | 1 |  |  | 5 | 1.1-1-766 | Песок для строительных работ, рядовой | м3 | 171.6 | 0 |  |  |  |  | 94945.82 | 94945.82 | 0 | 0 | 0 | 0 | 0 | 0 | 0 | 0 | 0 |  | 42446460 | 104.99 | 104.99 | 0 | 0 | 0 | 0 | 0 | 0 | 0 | 104.99 | 104.99 | 0 | 0 | 0 | 0 | 0 | 0 | 0 | 0 | 0 | 1 | 1 |  |  | 1 | 1 | 1 | 5.27 |  |  |  |  | 3 | 1 | ТСН-2001.1. Доп. 1-42. Р. 1, о. 1, поз. 766 |  |  | 146 | 0 | 1.1-1-766 | 1 | 30 | 0 | 1 | 1 | 1 | 1 | 1 | 1 |  | 0 | 0 |  |  |  |  | 0 | 0 | [5 empty] | 0 |  | 0 | 94945.82 | 553.2973 | 0 | 0 | 0 | 0 | 0 | 0 | 0 | 0 | 0 | [13 empty] | 161 | 107 | 1.047 | 1.002 |  |  |  | 1007 | м3 | м3 | 1 | [6 empty] | 42186193 | 30 | Строительные работы | 0 |  | 1 | 146 | ТСН-2001.3-27. 27-1...27-21 | ТСН-2001.3-27-1 |  |  |  | 0 | 104.99 | 104.99 | 0 | 0 | 0 | 0 | 0 | 0 | [17 empty] | 0 | 0 | 0 |  |  |  |  | 161 | 107 |  |  |  |  | 0 |  | 2069056849 | 2 | 0 | 0 | 0 | 0 | 0 | 94945.82 | 94945.82 | 0 | 0 |  | 0 | 0 | 0 |  | 0 | 1 | 0 | 0 | 0 | 0
17 | 1 | 7 | 7 | 6 | 3.1-14-1 | Засыпка траншей и котлованов бульдозерами мощностью 59 (80) кВт (л.с.) при перемещении грунта до 5 м группа грунтов 1-3 | 100 м3 грунта | 2.34 | 0 |  |  |  |  | 1511.67 | 0 | 1511.67 | 840.77 | 0 | 0 | 0 | 0 | 0 | 0 | 0 |  | 42446460 | 84.89 | 0 | 84.89 | 19.84 | 0 | 0 | 0 | 0 | 0 | 84.89 | 0 | 84.89 | 19.84 | 0 | 0 | 0 | 0 | 0 | 97 | 54 | 1 | 1 |  |  | 1 | 18.11 | 7.61 | 1 |  |  |  |  | 0 | 1 | ТСН-2001.3. Доп. 1-42. Сб. 1, т. 14, поз. 1 |  |  | 5 | 0 | 3.1-14-1 | 1 | 30 | 0 | 18.11 | 1 | 1 | 1 | 1 | 1 |  | 97 | 54 |  |  |  |  | 0 | 0 | [5 empty] | 0 |  | 0 | 1511.67 | 0 | 646.0129 | 359.3024 | 0 | 0 | 0 | 0 | 0 | 0 | 0 | [13 empty] | 98 | 77 | 1.014 | 1 |  |  |  | 1013 | 100 м3 грунта | 100 м3 грунта | 1 | [6 empty] | 42186052 | 30 | Строительные работы | 0 |  | 1 | 5 | ТСН-2001.3-1. 1-11...1-17 | ТСН-2001.3-1-4 |  |  |  | 131072 | 84.89 | 0 | 84.89 | 19.84 | 0 | 0 | 0 | 0 | [17 empty] | 0 | 0 | 0 |  |  |  |  | 98 | 77 |  |  |  |  | 0 |  | 323187003 | 2 | 0 | 0 | 0 | 1404.09 | 0 | 2915.76 | 2915.76 | 0 | 0 |  | 0 | 0 | 0 |  | 0 | 1 | 0 | 0 | 0 | 0
18 | 1 | 7 |  | 6,1 | 1.1-1-766 | Песок для строительных работ, рядовой | м3 | 234 | 100 |  |  |  |  | 129471.57 | 129471.57 | 0 | 0 | 0 | 0 | 0 | 0 | 0 | 0 | 0 |  | 42446460 | 104.99 | 104.99 | 0 | 0 | 0 | 0 | 0 | 0 | 0 | 104.99 | 104.99 | 0 | 0 | 0 | 0 | 0 | 0 | 0 | 0 | 0 | 1 | 1 |  |  | 1 | 1 | 1 | 5.27 |  |  |  |  | 3 | 1 | ТСН-2001.1. Доп. 1-42. Р. 1, о. 1, поз. 766 |  |  | 5 | 0 | 1.1-1-766 | 1 | 30 | 0 | 1 | 1 | 1 | 1 | 1 | 1 |  | 0 | 0 |  |  |  |  | 0 | 0 | [5 empty] | 0 |  | 0 | 129471.57 | 553.2973 | 0 | 0 | 0 | 0 | 0 | 0 | 0 | 0 | 0 | [13 empty] | 98 | 77 | 1.014 | 1 |  |  |  | 1007 | м3 | м3 | 1 | [6 empty] | 42186052 | 30 | Строительные работы | 0 |  | 1 | 5 | ТСН-2001.3-1. 1-11...1-17 | ТСН-2001.3-1-4 |  |  |  | 0 | 104.99 | 104.99 | 0 | 0 | 0 | 0 | 0 | [18 empty] | 0 | 0 | 0 |  |  |  |  | 98 | 77 |  |  |  |  | 0 |  | 2069056849 | 2 | 0 | 0 | 0 | 0 | 0 | 129471.57 | 129471.57 | 0 | 0 |  | 0 | 0 | 0 |  | 0 | 1 | 0 | 0 | 0 | 0
17 | 1 | 8 | 8 | 7 | 3.1-14-1 | Засыпка траншей и котлованов бульдозерами мощностью 59 (80) кВт (л.с.) при перемещении грунта до 5 м группа грунтов 1-3 / 90% | 100 м3 грунта | 8.5644 | 0 |  |  |  |  | 5532.71 | 0 | 5532.71 | 3077.21 | 0 | 0 | 0 | 0 | 0 | 0 | 0 |  | 42446460 | 84.89 | 0 | 84.89 | 19.84 | 0 | 0 | 0 | 0 | 0 | 84.89 | 0 | 84.89 | 19.84 | 0 | 0 | 0 | 0 | 0 | 97 | 54 | 1 | 1 |  |  | 1 | 18.11 | 7.61 | 1 |  |  |  |  | 0 | 1 | ТСН-2001.3. Доп. 1-42. Сб. 1, т. 14, поз. 1 |  |  | 5 | 0 | 3.1-14-1 | 1 | 30 | 0 | 18.11 | 1 | 1 | 1 | 1 | 1 |  | 97 | 54 |  |  |  |  | 0 | 0 | [5 empty] | 0 |  | 0 | 5532.71 | 0 | 646.0129 | 359.3024 | 0 | 0 | 0 | 0 | 0 | 0 | 0 | [13 empty] | 98 | 77 | 1.014 | 1 |  |  |  | 1013 | 100 м3 грунта | 100 м3 грунта | 1 | [6 empty] | 42186052 | 30 | Строительные работы | 0 |  | 1 | 5 | ТСН-2001.3-1. 1-11...1-17 | ТСН-2001.3-1-4 |  |  |  | 131072 | 84.89 | 0 | 84.89 | 19.84 | 0 | 0 | 0 | 0 | [17 empty] | 0 | 0 | 0 |  |  |  |  | 98 | 77 |  |  |  |  | 0 |  | -2025649596 | 2 | 0 | 0 | 0 | 5138.94 | 0 | 10671.65 | 10671.65 | 0 | 0 |  | 0 | 0 | 0 |  | 0 | 1 | 0 | 0 | 0 | 0
17 | 1 | 11 | 11 | 8 | 3.1-29-1 | Уплотнение грунта пневматическими трамбовками группа грунтов 1,2 | 100 м3 уплотненного грунта | 8.5644 | 0 |  |  |  |  | 70349.36 | 0 | 51622.43 | 30241.65 | 18726.93 | 0 | 92.4955 | 0 | 0 | 18165.12 | 10112.54 |  | 42446460 | 764.71 | 0 | 643.97 | 194.98 | 120.74 | 0 | 10.8 | 0 | 0 | 764.71 | 0 | 643.97 | 194.98 | 120.74 | 0 | 10.8 | 0 | 0 | 97 | 54 | 1 | 1 |  |  | 1 | 18.11 | 9.36 | 1 |  |  |  |  | 0 | 1 | ТСН-2001.3. Доп. 1-42. Сб. 1, т. 29, поз. 1 |  |  | 10 | 0 | 3.1-29-1 | 1 | 30 | 0 | 18.11 | 1 | 1 | 1 | 1 | 1 |  | 97 | 54 |  |  |  |  | 0 | 0 | [5 empty] | 0 |  | 0 | 70349.36 | 0 | 6027.5592 | 3531.0878 | 2186.6014 | 0 | 10.8 | 0 | 0 | 18165.1221 | 10112.5422 | [13 empty] | 98 | 77 | 1.047 | 1 |  |  |  | 1013 | 100 м3 уплотненного грунта | 100 м3 уплотненного грунта | 1 | [6 empty] | 42186057 | 30 | Строительные работы | 0 |  | 1 | 10 | ТСН-2001.3-1. 1-29...1-33 | ТСН-2001.3-1-9 |  |  |  | 131072 | 764.71 | 0 | 643.97 | 194.98 | 120.74 | 10.8 | 0 | 0 | [17 empty] | 0 | 0 | 0 |  |  |  |  | 98 | 77 |  |  |  |  | 0 |  | -1696570498 | 2 | 0 | 0 | 0 | 50503.56 | 0 | 149130.58 | 149130.58 | 0 | 0 |  | 0 | 0 | 0 |  | 0 | 1 | 0 | 0 | 0 | 0
17 | 1 | 14 | 14 | 9 | 3.1-30-1 | Полив водой уплотняемого грунта насыпей | 1000 м3 уплотненного грунта | 8.5644 | 0 |  |  |  |  | 210449.59 | 25673.33 | 166093.17 | 56680.97 | 18683.09 | 0 | 109.3965 | 0 | 0 | 18122.6 | 10088.87 |  | 42446460 | 2537.13 | 707 | 1715.08 | 349.04 | 115.05 | 0 | 12.2 | 0 | 0 | 2537.13 | 707 | 1715.08 | 349.04 | 115.05 | 0 | 12.2 | 0 | 0 | 97 | 54 | 1.047 | 1 |  |  | 1 | 18.11 | 10.8 | 4.24 |  |  |  |  | 0 | 1 | ТСН-2001.3. Доп. 1-42. Сб. 1, т. 30, поз. 1 |  |  | 10 | 0 | 3.1-30-1 | 1 | 30 | 0 | 18.11 | 1 | 1 | 1 | 1 | 1 |  | 97 | 54 |  |  |  |  | 0 | 0 | [5 empty] | 0 |  | 0 | 210449.59 | 2997.68 | 19393.4386 | 6618.2068 | 2181.4826 | 0 | 12.7734 | 0 | 0 | 18122.5973 | 10088.8686 | [13 empty] | 98 | 77 | 1.047 | 1 |  |  |  | 1013 | 1000 м3 уплотненного грунта | 1000 м3 уплотненного грунта | 1 | [6 empty] | 42186057 | 30 | Строительные работы | 0 |  | 1 | 10 | ТСН-2001.3-1. 1-29...1-33 | ТСН-2001.3-1-9 |  |  |  | 0 | 2537.13 | 707 | 1715.08 | 349.04 | 115.05 | 12.2 | 0 | 0 | [17 empty] | 0 | 0 | 0 |  |  |  |  | 98 | 77 |  |  |  |  | 0 |  | -54960766 | 2 | 1 | 2 | 0 | 94657.22 | 0 | 333318.28 | 333318.28 | 0 | 0 |  | 0 | 3 | 0 |  | 0 | 1 | 0 | 0 | 0 | 0
17 | 1 |  | 15 | 10 | 3.1-53-1 | Засыпка вручную траншей, пазух котлованов и ям группа грунтов 1-3 / 10% | 100 м3 грунта | 0.9516 | 0 |  |  |  |  | 18114.62 | 0 | 0 | 0 | 18114.62 | 0 | 101.8593 | 0 | 0 | 16122.01 | 7970.43 |  | 42446460 | 1051.13 | 0 | 0 | 0 | 1051.13 | 0 | 107.04 | 0 | 0 | 1051.13 | 0 | 0 | 0 | 1051.13 | 0 | 107.04 | 0 | 0 | 89 | 44 | 1 | 1 |  |  | 1 | 18.11 | 1 | 1 |  |  |  |  | 0 | 1 | ТСН-2001.3. Доп. 1-42. Сб. 1, т. 53, поз. 1 |  |  | 16 | 0 | 3.1-53-1 | 1 | 30 | 0 | 18.11 | 1 | 1 | 1 | 1 | 1 |  | 89 | 44 |  |  |  |  | 0 | 0 | [5 empty] | 0 |  | 0 | 18114.62 | 0 | 0 | 0 | 19035.9643 | 0 | 107.04 | 0 | 0 | 16122.0118 | 7970.4328 | [13 empty] | 105 | 77 | 1.248 | 1 |  |  |  | 1013 | 100 м3 грунта | 100 м3 грунта | 1 | [6 empty] | 42186063 | 30 | Строительные работы | 0 |  | 1 | 16 | ТСН-2001.3-1. 1-49...1-55 | ТСН-2001.3-1-15 |  |  |  | 131072 | 1051.13 | 0 | 0 | 0 | 1051.13 | 107.04 | 0 | 0 | [17 empty] | 0 | 0 | 0 |  |  |  |  | 105 | 77 |  |  |  |  | 0 |  | -1043644608 | 2 | 0 | 0 | 0 | 0 | 0 | 42207.06 | 42207.06 | 0 | 0 |  | 0 | 0 | 0 |  | 0 | 1 | 0 | 0 | 0 | 0
51 | 1 | 5 | 28 |  | Новый подраздел | Траншея 1.1 | 0 | [6 empty] | 790485.44 | 250186.48 | 385608.99 | 179442.32 | 154689.97 | 0 | 788.1247 | 0 | 0 | 143725.87 | 73142.4 |  |  | 790485.44 | 250186.48 | 385608.99 | 179442.32 | 154689.97 | 0 | 788.1247 | 0 | 0 | 143725.87 | 73142.4 |  |  | 0 | 0 | 0 | 1307022.4 | 998827.12 | 308195.28 | 0 | 250186.48 | 250186.48 | 0 | 250186.48 | 0 | 0 | 0 | 0 | [20 empty] | 0 | 0 | 0 | 1307022.4 | 998827.12 | 308195.28 | 0 | 250186.48 | 250186.48 | 0 | 250186.48 | 0 | 0 | 0 | 0 | [115 empty] | 0
50 | 0 | 0 | 1 | 201 | 790485.44 | ПЗ | Прямые затраты |  |  | 201 | 1 | 3 |  | 2
50 | 0 | 0 | 1 | 202 | 250186.48 | СтМатОб | Стоимость материальных ресурсов (всего) |  |  | 202 | 2 | 3 |  | 2
50 | 0 | 0 | 1 | 222 | 0 | СтМатОбЗак | Стоимость материалов и оборудования заказчика |  |  | 222 | 3 | 3 |  | 2
50 | 0 | 0 | 1 | 225 | 250186.48 | СтМатОбПод | Стоимость материалов и оборудования подрядчика |  |  | 225 | 4 | 3 |  | 2
50 | 0 | 0 | 1 | 226 | 250186.48 | СтМат | Стоимость материалов (всего) |  |  | 226 | 5 | 3 |  | 2
50 | 0 | 0 | 1 | 227 | 0 | СтМатЗак | Стоимость материалов заказчика |  |  | 227 | 6 | 3 |  | 2
50 | 0 | 0 | 1 | 228 | 250186.48 | СтМатПод | Стоимость материалов подрядчика |  |  | 228 | 7 | 3 |  | 2
50 | 0 | 0 | 1 | 216 | 0 | Оборуд | Стоимость оборудования (всего) |  |  | 216 | 8 | 3 |  | 2
50 | 0 | 0 | 1 | 223 | 0 | ОборудЗак | Стоимость оборудования заказчика |  |  | 223 | 9 | 3 |  | 2
50 | 0 | 0 | 1 | 229 | 0 | ОборудПод | Стоимость оборудования подрядчика |  |  | 229 | 10 | 3 |  | 2
50 | 0 | 0 | 1 | 203 | 385608.99 | ЭММ | Эксплуатация машин |  |  | 203 | 11 | 3 |  | 2
50 | 0 | 0 | 1 | 231 | 0 | ЭММсНРиСП | Эксплуатация машин по ТСН-2001.16 |  |  | 231 | 12 | 3 |  | 2
50 | 0 | 0 | 1 | 204 | 179442.32 | ЗПМ | ЗП машинистов |  |  | 204 | 13 | 3 |  | 2
50 | 0 | 0 | 1 | 205 | 154689.97 | ОЗП | Основная ЗП рабочих |  |  | 205 | 14 | 3 |  | 2
50 | 0 | 0 | 1 | 232 | 0 | ОЗПсНРиСП | Основная ЗП рабочих по ТСН-2001.16 |  |  | 232 | 15 | 3 |  | 2
50 | 0 | 0 | 1 | 214 | 998827.12 | Строит | Строительные работы с НР и СП |  |  | 214 | 16 | 3 |  | 2
50 | 0 | 0 | 1 | 215 | 308195.28 | Монтаж | Монтажные работы с НР и СП |  |  | 215 | 17 | 3 |  | 2
50 | 0 | 0 | 1 | 217 | 0 | Прочие | Прочие работы с НР и СП |  |  | 217 | 18 | 3 |  | 2
50 | 0 | 0 | 1 | 230 | 0 | ПрочиеЗатр | Прочие затраты по ТСН-2001.16 |  |  | 230 | 19 | 3 |  | 2
50 | 0 | 0 | 1 | 206 | 0 | ВозврМат | Возврат материалов |  |  | 206 | 20 | 3 |  | 2
50 | 0 | 0 | 1 | 207 | 788.1247 | ТрудСтр | Трудозатраты строителей |  |  | 207 | 21 | 3 |  | -1
50 | 0 | 0 | 1 | 208 | 0 | ТрудМаш | Трудозатраты машинистов |  |  | 208 | 22 | 3 |  | -1
50 | 0 | 0 | 1 | 209 | 0 | ТранспМат | Транспорт материалов |  |  | 209 | 23 | 3 |  | 2
50 | 0 | 0 | 1 | 210 | 143725.87 | НР | Накладные расходы |  |  | 210 | 24 | 3 |  | 2
50 | 0 | 0 | 1 | 211 | 73142.4 | СмПриб | Сметная прибыль |  |  | 211 | 25 | 3 |  | 2
50 | 0 | 0 | 1 | 224 | 1307022.4 | Всего | Всего с НР и СП |  |  | 224 | 26 | 3 |  | 2
5 | 1 |  | 89 |  | Новый подраздел | Траншея 1.2 |  | 0 |  | 0 | [10 empty] | 0 | [53 empty] | 0 | [11 empty] | 0
52 | 1 | 5 | 73 | 0 | Новый подраздел | Траншея 1.2 | [7 empty] | 422738.76 | 193599.94 | 161989.54 | 76259.96 | 67149.28 | 0 | 348.6274 | 0 | 0 | 62027.64 | 31752.77 | 0 | 0 | 422738.76 | 193599.94 | 161989.54 | 76259.96 | 67149.28 | 0 | 348.6274 | 0 | 0 | 62027.64 | 31752.77 | 0 | 0 | 0 | 0 | 0 | 643873.31 | 566528.17 | 77345.14 | 0 | 193599.94 | 193599.94 | 0 | 193599.94 | 0 | 0 | 0 | 0 | 0 | 0 | 0 | 0 | 0 | 0 | 0 | 0 | 0 | 0 | 0 | 0 | 0 | 0 | 0 | 0 | 0 | 0 | 0 | 0 | 0 | 0 | 0 | 643873.31 | 566528.17 | 77345.14 | 0 | 193599.94 | 193599.94 | 0 | 193599.94 | 0 | 0 | 0 | 0 | 0 | 0 | 0 | 0 | 0 | 0 | 0 | 0 | 0 | 0 | 0 | 0 | 0 | 0 | 0 | 0 | 0 | 0 | 0 | 0 | 0 | 0 | 0 | 0 | 0 | 0 | 0 | 0 | 0 | 0 | 0 | 0 | 0 | 0 | 0 | 0 | 0 | 0 | 0 | 0 | 0 | 0 | 0 | 0 | 0 | 0 | 0 | 0 | 0 | 0 | 0 | 0 | 0 | 0 | 0 | 0 | 0 | 0 | 0 | 0 | 0 | 0 | 0 | 0 | 0 | 0 | 0 | 0 | 0 | 0 | 0 | 0 | 0 | 0 | 0 | 0 | 0 | 0 | 0 | 0 | 0 | 0 | 0 | 0 | 0 | 0 | 0 | 0 | 0 | 0 | 0 | 0 | 0 | 0 | 0 | 0 | 0 | 0 | 0 | 0 | 0 | 0 | 0 | 0 | 0 | 0 | 0 | 0 | 0 | 0 | 0 | 0 | 0 | 0 | 0 | 0
17 | 1 | 16 | 17 | 11 | 3.1-3-2 | Разработка грунта в отвал экскаваторами с ковшом вместимостью 0,25 м3 группа грунтов 1-3 / 90% | 100 м3 грунта | 3.5548 | 0 |  |  |  |  | 12892.35 | 0 | 12109.52 | 8152.8 | 782.83 | 0 | 4.2302 | 0 | 0 | 759.35 | 422.73 |  | 42446460 | 424.57 | 0 | 412.41 | 126.64 | 12.16 | 0 | 1.19 | 0 | 0 | 424.57 | 0 | 412.41 | 126.64 | 12.16 | 0 | 1.19 | 0 | 0 | 97 | 54 | 1 | 1 |  |  | 1 | 18.11 | 8.26 | 1 |  |  |  |  | 0 | 1 | ТСН-2001.3. Доп. 1-42. Сб. 1, т. 3, поз. 2 |  |  | 2 | 0 | 3.1-3-2 | 1 | 30 | 0 | 18.11 | 1 | 1 | 1 | 1 | 1 |  | 97 | 54 |  |  |  |  | 0 | 0 | [5 empty] | 0 |  | 0 | 12892.35 | 0 | 3406.5066 | 2293.4504 | 220.2176 | 0 | 1.19 | 0 | 0 | 759.3451 | 422.7282 | [13 empty] | 98 | 77 | 1.192 | 1 |  |  |  | 1013 | 100 м3 грунта | 100 м3 грунта | 1 | [6 empty] | 42186049 | 30 | Строительные работы | 0 |  | 1 | 2 | ТСН-2001.3-1. 1-1...1-7 | ТСН-2001.3-1-1 |  |  |  | 131072 | 424.57 | 0 | 412.41 | 126.64 | 12.16 | 1.19 | 0 | 0 | [17 empty] | 0 | 0 | 0 |  |  |  |  | 98 | 77 |  |  |  |  | 0 |  | -2106513073 | 2 | 0 | 0 | 0 | 13615.18 | 0 | 27689.61 | 27689.61 | 0 | 0 |  | 0 | 0 | 0 |  | 0 | 1 | 0 | 0 | 0 | 0
17 | 1 | 19 | 20 | 12 | 3.1-7-2 | Разработка грунта с погрузкой на автомобили-самосвалы экскаваторами с ковшом вместимостью 0,25 м3 группа грунтов 1-3 | 100 м3 грунта | 3.2103 | 0 |  |  |  |  | 22088.11 | 0 | 19998.68 | 12910.8 | 2089.43 | 0 | 11.2887 | 0 | 0 | 2026.75 | 1128.29 |  | 42446460 | 675.35 | 0 | 645.2 | 186.3 | 30.15 | 0 | 2.95 | 0 | 0 | 675.35 | 0 | 645.2 | 186.3 | 30.15 | 0 | 2.95 | 0 | 0 | 97 | 54 | 1.192 | 1 |  |  | 1 | 18.11 | 8.1 | 1 |  |  |  |  | 0 | 1 | ТСН-2001.3. Доп. 1-42. Сб. 1, т. 7, поз. 2 |  |  | 2 | 0 | 3.1-7-2 | 1 | 30 | 0 | 18.11 | 1 | 1 | 1 | 1 | 1 |  | 97 | 54 |  |  |  |  | 0 | 0 | [5 empty] | 0 |  | 0 | 22088.11 | 0 | 6229.535 | 4021.6805 | 650.8517 | 0 | 3.5164 | 0 | 0 | 2026.7471 | 1128.2922 | [13 empty] | 98 | 77 | 1.192 | 1 |  |  |  | 1013 | 100 м3 грунта | 100 м3 грунта | 1 | [6 empty] | 42186049 | 30 | Строительные работы | 0 |  | 1 | 2 | ТСН-2001.3-1. 1-1...1-7 | ТСН-2001.3-1-1 |  |  |  | 0 | 675.35 | 0 | 645.2 | 186.3 | 30.15 | 2.95 | 0 | 0 | [17 empty] | 0 | 0 | 0 |  |  |  |  | 98 | 77 |  |  |  |  | 0 |  | 1920991722 | 2 | 1 | 2 | 0 | 21561.04 | 0 | 46804.19 | 46804.19 | 0 | 0 |  | 0 | 3 | 0 |  | 0 | 1 | 0 | 0 | 0 | 0
17 | 1 |  |  | 13 | 3.1-51-1 | Разработка грунта вручную в траншеях глубиной до 2 м без креплений с откосами группа грунтов 1-3 / 10% | 100 м3 грунта | 0.75168 | 0 |  |  |  |  | 27806.03 | 0 | 0 | 0 | 27806.03 | 0 | 144.8487 | 0 | 0 | 24747.37 | 12234.65 |  | 42446460 | 2042.62 | 0 | 0 | 0 | 2042.62 | 0 | 192.7 | 0 | 0 | 2042.62 | 0 | 0 | 0 | 2042.62 | 0 | 192.7 | 0 | 0 | 89 | 44 | 1 | 1 |  |  | 1 | 18.11 | 1 | 1 |  |  |  |  | 0 | 1 | ТСН-2001.3. Доп. 1-42. Сб. 1, т. 51, поз. 1 |  |  | 16 | 0 | 3.1-51-1 | 1 | 30 | 0 | 18.11 | 1 | 1 | 1 | 1 | 1 |  | 89 | 44 |  |  |  |  | 0 | 0 | [5 empty] | 0 |  | 0 | 27806.03 | 0 | 0 | 0 | 36991.8482 | 0 | 192.7 | 0 | 0 | 24747.3667 | 12234.6532 | [13 empty] | 105 | 77 | 1.248 | 1 |  |  |  | 1013 | 100 м3 грунта | 100 м3 грунта | 1 | [6 empty] | 42186063 | 30 | Строительные работы | 0 |  | 1 | 16 | ТСН-2001.3-1. 1-49...1-55 | ТСН-2001.3-1-15 |  |  |  | 131072 | 2042.62 | 0 | 0 | 0 | 2042.62 | 192.7 | 0 | 0 | [17 empty] | 0 | 0 | 0 |  |  |  |  | 105 | 77 |  |  |  |  | 0 |  | -877998331 | 2 | 0 | 0 | 0 | 0 | 0 | 64788.05 | 64788.05 | 0 | 0 |  | 0 | 0 | 0 |  | 0 | 1 | 0 | 0 | 0 | 0
17 | 1 | 20 | 21 | 14 | 4.8-74-1 | Устройство постели при одном кабеле в траншее | 100 М КАБЕЛЯ | 7.83 | 0 |  |  |  |  | 38648.58 | 24.03 | 27281.44 | 13594.48 | 11343.11 | 0 | 50.796 | 0 | 0 | 10775.95 | 5217.83 |  | 42446460 | 462.43 | 0.56 | 386.9 | 89.85 | 74.97 | 0 | 6.08 | 0 | 0 | 462.43 | 0.56 | 386.9 | 89.85 | 74.97 | 0 | 6.08 | 0 | 0 | 95 | 46 | 1.067 | 1.081 |  |  | 1 | 18.11 | 8.44 | 5.07 |  |  |  |  | 0 | 2 | ТСН-2001.4. Доп. 1-42. Сб. 8, т. 74, поз. 1 |  |  | 318 | 0 | 4.8-74-1 | 1 | 40 | 0 | 18.11 | 1 | 1 | 1 | 1 | 1 |  | 95 | 46 |  |  |  |  | 0 | 0 | [5 empty] | 0 |  | 0 | 38648.58 | 3.0692 | 3484.2202 | 1736.2048 | 1448.673 | 0 | 6.4874 | 0 | 0 | 10775.9545 | 5217.8306 | [13 empty] | 112 | 70 | 1.067 | 1.081 |  |  |  | 1013 | 100 М КАБЕЛЯ | 100 М КАБЕЛЯ | 1 | [6 empty] | 42186365 | 40 | Монтаж оборудования | 0 |  | 2 | 318 | ТСН-2001.4-8. 8-73...8-80 | ТСН-2001.4-8-3 |  |  |  | 0 | 462.43 | 0.56 | 386.9 | 89.85 | 74.97 | 6.08 | 0 | 0 | [17 empty] | 0 | 0 | 0 |  |  |  |  | 112 | 70 |  |  |  |  | 0 |  | 137885402 | 2 | 1 | 2 | 0 | 22702.78 | 0 | 77345.14 | 0 | 77345.14 | 0 |  | 0 | 3 | 0 |  | 0 | 1 | 0 | 0 | 0 | 0
17 | 1 |  |  | 15 | 1.1-1-766 | Песок для строительных работ, рядовой | м3 | 86.13 | 0 |  |  |  |  | 47655.5 | 47655.5 | 0 | 0 | 0 | 0 | 0 | 0 | 0 | 0 | 0 |  | 42446460 | 104.99 | 104.99 | 0 | 0 | 0 | 0 | 0 | 0 | 0 | 104.99 | 104.99 | 0 | 0 | 0 | 0 | 0 | 0 | 0 | 0 | 0 | 1 | 1 |  |  | 1 | 1 | 1 | 5.27 |  |  |  |  | 3 | 1 | ТСН-2001.1. Доп. 1-42. Р. 1, о. 1, поз. 766 |  |  | 146 | 0 | 1.1-1-766 | 1 | 30 | 0 | 1 | 1 | 1 | 1 | 1 | 1 |  | 0 | 0 |  |  |  |  | 0 | 0 | [5 empty] | 0 |  | 0 | 47655.5 | 553.2973 | 0 | 0 | 0 | 0 | 0 | 0 | 0 | 0 | 0 | [13 empty] | 161 | 107 | 1.047 | 1.002 |  |  |  | 1007 | м3 | м3 | 1 | [6 empty] | 42186193 | 30 | Строительные работы | 0 |  | 1 | 146 | ТСН-2001.3-27. 27-1...27-21 | ТСН-2001.3-27-1 |  |  |  | 0 | 104.99 | 104.99 | 0 | 0 | 0 | 0 | 0 | 0 | [17 empty] | 0 | 0 | 0 |  |  |  |  | 161 | 107 |  |  |  |  | 0 |  | 2069056849 | 2 | 0 | 0 | 0 | 0 | 0 | 47655.5 | 47655.5 | 0 | 0 |  | 0 | 0 | 0 |  | 0 | 1 | 0 | 0 | 0 | 0
17 | 1 | 21 | 22 | 16 | 3.1-14-1 | Засыпка траншей и котлованов бульдозерами мощностью 59 (80) кВт (л.с.) при перемещении грунта до 5 м группа грунтов 1-3 | 100 м3 грунта | 2.4273 | 0 |  |  |  |  | 1568.07 | 0 | 1568.07 | 872.13 | 0 | 0 | 0 | 0 | 0 | 0 | 0 |  | 42446460 | 84.89 | 0 | 84.89 | 19.84 | 0 | 0 | 0 | 0 | 0 | 84.89 | 0 | 84.89 | 19.84 | 0 | 0 | 0 | 0 | 0 | 97 | 54 | 1 | 1 |  |  | 1 | 18.11 | 7.61 | 1 |  |  |  |  | 0 | 1 | ТСН-2001.3. Доп. 1-42. Сб. 1, т. 14, поз. 1 |  |  | 5 | 0 | 3.1-14-1 | 1 | 30 | 0 | 18.11 | 1 | 1 | 1 | 1 | 1 |  | 97 | 54 |  |  |  |  | 0 | 0 | [5 empty] | 0 |  | 0 | 1568.07 | 0 | 646.0129 | 359.3024 | 0 | 0 | 0 | 0 | 0 | 0 | 0 | [13 empty] | 98 | 77 | 1.014 | 1 |  |  |  | 1013 | 100 м3 грунта | 100 м3 грунта | 1 | [6 empty] | 42186052 | 30 | Строительные работы | 0 |  | 1 | 5 | ТСН-2001.3-1. 1-11...1-17 | ТСН-2001.3-1-4 |  |  |  | 131072 | 84.89 | 0 | 84.89 | 19.84 | 0 | 0 | 0 | 0 | [17 empty] | 0 | 0 | 0 |  |  |  |  | 98 | 77 |  |  |  |  | 0 |  | 323187003 | 2 | 0 | 0 | 0 | 1456.46 | 0 | 3024.53 | 3024.53 | 0 | 0 |  | 0 | 0 | 0 |  | 0 | 1 | 0 | 0 | 0 | 0
18 | 1 | 21 |  | 16,1 | 1.1-1-766 | Песок для строительных работ, рядовой | м3 | 242.73 | 100 |  |  |  |  | 134301.85 | 134301.85 | 0 | 0 | 0 | 0 | 0 | 0 | 0 | 0 | 0 |  | 42446460 | 104.99 | 104.99 | 0 | 0 | 0 | 0 | 0 | 0 | 0 | 104.99 | 104.99 | 0 | 0 | 0 | 0 | 0 | 0 | 0 | 0 | 0 | 1 | 1 |  |  | 1 | 1 | 1 | 5.27 |  |  |  |  | 3 | 1 | ТСН-2001.1. Доп. 1-42. Р. 1, о. 1, поз. 766 |  |  | 5 | 0 | 1.1-1-766 | 1 | 30 | 0 | 1 | 1 | 1 | 1 | 1 | 1 |  | 0 | 0 |  |  |  |  | 0 | 0 | [5 empty] | 0 |  | 0 | 134301.85 | 553.2973 | 0 | 0 | 0 | 0 | 0 | 0 | 0 | 0 | 0 | [13 empty] | 98 | 77 | 1.014 | 1 |  |  |  | 1007 | м3 | м3 | 1 | [6 empty] | 42186052 | 30 | Строительные работы | 0 |  | 1 | 5 | ТСН-2001.3-1. 1-11...1-17 | ТСН-2001.3-1-4 |  |  |  | 0 | 104.99 | 104.99 | 0 | 0 | 0 | 0 | 0 | [18 empty] | 0 | 0 | 0 |  |  |  |  | 98 | 77 |  |  |  |  | 0 |  | 2069056849 | 2 | 0 | 0 | 0 | 0 | 0 | 134301.85 | 134301.85 | 0 | 0 |  | 0 | 0 | 0 |  | 0 | 1 | 0 | 0 | 0 | 0
17 | 1 | 22 | 23 | 17 | 3.1-14-1 | Засыпка траншей и котлованов бульдозерами мощностью 59 (80) кВт (л.с.) при перемещении грунта до 5 м группа грунтов 1-3 / 90% | 100 м3 грунта | 3.8758 | 0 |  |  |  |  | 2503.85 | 0 | 2503.85 | 1392.6 | 0 | 0 | 0 | 0 | 0 | 0 | 0 |  | 42446460 | 84.89 | 0 | 84.89 | 19.84 | 0 | 0 | 0 | 0 | 0 | 84.89 | 0 | 84.89 | 19.84 | 0 | 0 | 0 | 0 | 0 | 97 | 54 | 1 | 1 |  |  | 1 | 18.11 | 7.61 | 1 |  |  |  |  | 0 | 1 | ТСН-2001.3. Доп. 1-42. Сб. 1, т. 14, поз. 1 |  |  | 5 | 0 | 3.1-14-1 | 1 | 30 | 0 | 18.11 | 1 | 1 | 1 | 1 | 1 |  | 97 | 54 |  |  |  |  | 0 | 0 | [5 empty] | 0 |  | 0 | 2503.85 | 0 | 646.0129 | 359.3024 | 0 | 0 | 0 | 0 | 0 | 0 | 0 | [13 empty] | 98 | 77 | 1.014 | 1 |  |  |  | 1013 | 100 м3 грунта | 100 м3 грунта | 1 | [6 empty] | 42186052 | 30 | Строительные работы | 0 |  | 1 | 5 | ТСН-2001.3-1. 1-11...1-17 | ТСН-2001.3-1-4 |  |  |  | 131072 | 84.89 | 0 | 84.89 | 19.84 | 0 | 0 | 0 | 0 | [17 empty] | 0 | 0 | 0 |  |  |  |  | 98 | 77 |  |  |  |  | 0 |  | -2025649596 | 2 | 0 | 0 | 0 | 2325.64 | 0 | 4829.49 | 4829.49 | 0 | 0 |  | 0 | 0 | 0 |  | 0 | 1 | 0 | 0 | 0 | 0
17 | 1 | 25 | 26 | 18 | 3.1-30-1 | Полив водой уплотняемого грунта насыпей | 1000 м3 уплотненного грунта | 3.8758 | 0 |  |  |  |  | 95239.72 | 11618.56 | 75166.06 | 25651.18 | 8455.1 | 0 | 49.5078 | 0 | 0 | 8201.45 | 4565.75 |  | 42446460 | 2537.13 | 707 | 1715.08 | 349.04 | 115.05 | 0 | 12.2 | 0 | 0 | 2537.13 | 707 | 1715.08 | 349.04 | 115.05 | 0 | 12.2 | 0 | 0 | 97 | 54 | 1.047 | 1 |  |  | 1 | 18.11 | 10.8 | 4.24 |  |  |  |  | 0 | 1 | ТСН-2001.3. Доп. 1-42. Сб. 1, т. 30, поз. 1 |  |  | 10 | 0 | 3.1-30-1 | 1 | 30 | 0 | 18.11 | 1 | 1 | 1 | 1 | 1 |  | 97 | 54 |  |  |  |  | 0 | 0 | [5 empty] | 0 |  | 0 | 95239.72 | 2997.68 | 19393.4386 | 6618.2068 | 2181.4826 | 0 | 12.7734 | 0 | 0 | 8201.447 | 4565.754 | [13 empty] | 98 | 77 | 1.047 | 1 |  |  |  | 1013 | 1000 м3 уплотненного грунта | 1000 м3 уплотненного грунта | 1 | [6 empty] | 42186057 | 30 | Строительные работы | 0 |  | 1 | 10 | ТСН-2001.3-1. 1-29...1-33 | ТСН-2001.3-1-9 |  |  |  | 0 | 2537.13 | 707 | 1715.08 | 349.04 | 115.05 | 12.2 | 0 | 0 | [17 empty] | 0 | 0 | 0 |  |  |  |  | 98 | 77 |  |  |  |  | 0 |  | -54960766 | 2 | 1 | 2 | 0 | 42837.47 | 0 | 150844.39 | 150844.39 | 0 | 0 |  | 0 | 3 | 0 |  | 0 | 1 | 0 | 0 | 0 | 0
17 | 1 | 28 | 29 | 19 | 3.1-29-1 | Уплотнение грунта пневматическими трамбовками группа грунтов 1,2 | 100 м3 уплотненного грунта | 3.8758 | 0 |  |  |  |  | 31836.86 | 0 | 23361.92 | 13685.97 | 8474.94 | 0 | 41.8592 | 0 | 0 | 8220.69 | 4576.47 |  | 42446460 | 764.71 | 0 | 643.97 | 194.98 | 120.74 | 0 | 10.8 | 0 | 0 | 764.71 | 0 | 643.97 | 194.98 | 120.74 | 0 | 10.8 | 0 | 0 | 97 | 54 | 1 | 1 |  |  | 1 | 18.11 | 9.36 | 1 |  |  |  |  | 0 | 1 | ТСН-2001.3. Доп. 1-42. Сб. 1, т. 29, поз. 1 |  |  | 10 | 0 | 3.1-29-1 | 1 | 30 | 0 | 18.11 | 1 | 1 | 1 | 1 | 1 |  | 97 | 54 |  |  |  |  | 0 | 0 | [5 empty] | 0 |  | 0 | 31836.86 | 0 | 6027.5592 | 3531.0878 | 2186.6014 | 0 | 10.8 | 0 | 0 | 8220.6918 | 4576.4676 | [13 empty] | 98 | 77 | 1.047 | 1 |  |  |  | 1013 | 100 м3 уплотненного грунта | 100 м3 уплотненного грунта | 1 | [6 empty] | 42186057 | 30 | Строительные работы | 0 |  | 1 | 10 | ТСН-2001.3-1. 1-29...1-33 | ТСН-2001.3-1-9 |  |  |  | 131072 | 764.71 | 0 | 643.97 | 194.98 | 120.74 | 10.8 | 0 | 0 | [17 empty] | 0 | 0 | 0 |  |  |  |  | 98 | 77 |  |  |  |  | 0 |  | -1696570498 | 2 | 0 | 0 | 0 | 22855.57 | 0 | 67489.59 | 67489.59 | 0 | 0 |  | 0 | 0 | 0 |  | 0 | 1 | 0 | 0 | 0 | 0
17 | 1 |  | 30 | 20 | 3.1-53-1 | Засыпка вручную траншей, пазух котлованов и ям группа грунтов 1-3 / 10% | 100 м3 грунта | 0.43065 | 0 |  |  |  |  | 8197.84 | 0 | 0 | 0 | 8197.84 | 0 | 46.0968 | 0 | 0 | 7296.08 | 3607.05 |  | 42446460 | 1051.13 | 0 | 0 | 0 | 1051.13 | 0 | 107.04 | 0 | 0 | 1051.13 | 0 | 0 | 0 | 1051.13 | 0 | 107.04 | 0 | 0 | 89 | 44 | 1 | 1 |  |  | 1 | 18.11 | 1 | 1 |  |  |  |  | 0 | 1 | ТСН-2001.3. Доп. 1-42. Сб. 1, т. 53, поз. 1 |  |  | 16 | 0 | 3.1-53-1 | 1 | 30 | 0 | 18.11 | 1 | 1 | 1 | 1 | 1 |  | 89 | 44 |  |  |  |  | 0 | 0 | [5 empty] | 0 |  | 0 | 8197.84 | 0 | 0 | 0 | 19035.9643 | 0 | 107.04 | 0 | 0 | 7296.0776 | 3607.0496 | [13 empty] | 105 | 77 | 1.248 | 1 |  |  |  | 1013 | 100 м3 грунта | 100 м3 грунта | 1 | [6 empty] | 42186063 | 30 | Строительные работы | 0 |  | 1 | 16 | ТСН-2001.3-1. 1-49...1-55 | ТСН-2001.3-1-15 |  |  |  | 131072 | 1051.13 | 0 | 0 | 0 | 1051.13 | 107.04 | 0 | 0 | [17 empty] | 0 | 0 | 0 |  |  |  |  | 105 | 77 |  |  |  |  | 0 |  | -1043644608 | 2 | 0 | 0 | 0 | 0 | 0 | 19100.97 | 19100.97 | 0 | 0 |  | 0 | 0 | 0 |  | 0 | 1 | 0 | 0 | 0 | 0
51 | 1 | 5 | 73 |  | Новый подраздел | Траншея 1.2 | 0 | [6 empty] | 422738.76 | 193599.94 | 161989.54 | 76259.96 | 67149.28 | 0 | 348.6274 | 0 | 0 | 62027.64 | 31752.77 |  |  | 422738.76 | 193599.94 | 161989.54 | 76259.96 | 67149.28 | 0 | 348.6274 | 0 | 0 | 62027.64 | 31752.77 |  |  | 0 | 0 | 0 | 643873.31 | 566528.17 | 77345.14 | 0 | 193599.94 | 193599.94 | 0 | 193599.94 | 0 | 0 | 0 | 0 | [20 empty] | 0 | 0 | 0 | 643873.31 | 566528.17 | 77345.14 | 0 | 193599.94 | 193599.94 | 0 | 193599.94 | 0 | 0 | 0 | 0 | [115 empty] | 0
50 | 0 | 0 | 1 | 201 | 422738.76 | ПЗ | Прямые затраты |  |  | 201 | 1 | 3 |  | 2
50 | 0 | 0 | 1 | 202 | 193599.94 | СтМатОб | Стоимость материальных ресурсов (всего) |  |  | 202 | 2 | 3 |  | 2
50 | 0 | 0 | 1 | 222 | 0 | СтМатОбЗак | Стоимость материалов и оборудования заказчика |  |  | 222 | 3 | 3 |  | 2
50 | 0 | 0 | 1 | 225 | 193599.94 | СтМатОбПод | Стоимость материалов и оборудования подрядчика |  |  | 225 | 4 | 3 |  | 2
50 | 0 | 0 | 1 | 226 | 193599.94 | СтМат | Стоимость материалов (всего) |  |  | 226 | 5 | 3 |  | 2
50 | 0 | 0 | 1 | 227 | 0 | СтМатЗак | Стоимость материалов заказчика |  |  | 227 | 6 | 3 |  | 2
50 | 0 | 0 | 1 | 228 | 193599.94 | СтМатПод | Стоимость материалов подрядчика |  |  | 228 | 7 | 3 |  | 2
50 | 0 | 0 | 1 | 216 | 0 | Оборуд | Стоимость оборудования (всего) |  |  | 216 | 8 | 3 |  | 2
50 | 0 | 0 | 1 | 223 | 0 | ОборудЗак | Стоимость оборудования заказчика |  |  | 223 | 9 | 3 |  | 2
50 | 0 | 0 | 1 | 229 | 0 | ОборудПод | Стоимость оборудования подрядчика |  |  | 229 | 10 | 3 |  | 2
50 | 0 | 0 | 1 | 203 | 161989.54 | ЭММ | Эксплуатация машин |  |  | 203 | 11 | 3 |  | 2
50 | 0 | 0 | 1 | 231 | 0 | ЭММсНРиСП | Эксплуатация машин по ТСН-2001.16 |  |  | 231 | 12 | 3 |  | 2
50 | 0 | 0 | 1 | 204 | 76259.96 | ЗПМ | ЗП машинистов |  |  | 204 | 13 | 3 |  | 2
50 | 0 | 0 | 1 | 205 | 67149.28 | ОЗП | Основная ЗП рабочих |  |  | 205 | 14 | 3 |  | 2
50 | 0 | 0 | 1 | 232 | 0 | ОЗПсНРиСП | Основная ЗП рабочих по ТСН-2001.16 |  |  | 232 | 15 | 3 |  | 2
50 | 0 | 0 | 1 | 214 | 566528.17 | Строит | Строительные работы с НР и СП |  |  | 214 | 16 | 3 |  | 2
50 | 0 | 0 | 1 | 215 | 77345.14 | Монтаж | Монтажные работы с НР и СП |  |  | 215 | 17 | 3 |  | 2
50 | 0 | 0 | 1 | 217 | 0 | Прочие | Прочие работы с НР и СП |  |  | 217 | 18 | 3 |  | 2
50 | 0 | 0 | 1 | 230 | 0 | ПрочиеЗатр | Прочие затраты по ТСН-2001.16 |  |  | 230 | 19 | 3 |  | 2
50 | 0 | 0 | 1 | 206 | 0 | ВозврМат | Возврат материалов |  |  | 206 | 20 | 3 |  | 2
50 | 0 | 0 | 1 | 207 | 348.6274 | ТрудСтр | Трудозатраты строителей |  |  | 207 | 21 | 3 |  | -1
50 | 0 | 0 | 1 | 208 | 0 | ТрудМаш | Трудозатраты машинистов |  |  | 208 | 22 | 3 |  | -1
50 | 0 | 0 | 1 | 209 | 0 | ТранспМат | Транспорт материалов |  |  | 209 | 23 | 3 |  | 2
50 | 0 | 0 | 1 | 210 | 62027.64 | НР | Накладные расходы |  |  | 210 | 24 | 3 |  | 2
50 | 0 | 0 | 1 | 211 | 31752.77 | СмПриб | Сметная прибыль |  |  | 211 | 25 | 3 |  | 2
50 | 0 | 0 | 1 | 224 | 643873.31 | Всего | Всего с НР и СП |  |  | 224 | 26 | 3 |  | 2
5 | 1 |  | 125 |  | Новый подраздел | 1.3 |  | 0 |  | 0 | [10 empty] | 0 | [53 empty] | 0 | [11 empty] | 0
52 | 1 | 5 | 118 | 0 | Новый подраздел | 1.3 | [7 empty] | 28315.59 | 0 | 7065.84 | 3600.42 | 21249.75 | 0 | 104.9524 | 0 | 0 | 18912.28 | 9349.89 | 0 | 0 | 28315.59 | 0 | 7065.84 | 3600.42 | 21249.75 | 0 | 104.9524 | 0 | 0 | 18912.28 | 9349.89 | 0 | 0 | 0 | 0 | 0 | 62590.46 | 62590.46 | 0 | 0 | 0 | 0 | 0 | 0 | 0 | 0 | 0 | 0 | 0 | 0 | 0 | 0 | 0 | 0 | 0 | 0 | 0 | 0 | 0 | 0 | 0 | 0 | 0 | 0 | 0 | 0 | 0 | 0 | 0 | 0 | 0 | 62590.46 | 62590.46 | 0 | 0 | 0 | 0 | 0 | 0 | 0 | 0 | 0 | 0 | 0 | 0 | 0 | 0 | 0 | 0 | 0 | 0 | 0 | 0 | 0 | 0 | 0 | 0 | 0 | 0 | 0 | 0 | 0 | 0 | 0 | 0 | 0 | 0 | 0 | 0 | 0 | 0 | 0 | 0 | 0 | 0 | 0 | 0 | 0 | 0 | 0 | 0 | 0 | 0 | 0 | 0 | 0 | 0 | 0 | 0 | 0 | 0 | 0 | 0 | 0 | 0 | 0 | 0 | 0 | 0 | 0 | 0 | 0 | 0 | 0 | 0 | 0 | 0 | 0 | 0 | 0 | 0 | 0 | 0 | 0 | 0 | 0 | 0 | 0 | 0 | 0 | 0 | 0 | 0 | 0 | 0 | 0 | 0 | 0 | 0 | 0 | 0 | 0 | 0 | 0 | 0 | 0 | 0 | 0 | 0 | 0 | 0 | 0 | 0 | 0 | 0 | 0 | 0 | 0 | 0 | 0 | 0 | 0 | 0 | 0 | 0 | 0 | 0 | 0 | 0
17 | 1 | 30 | 32 | 21 | 3.1-35-1 | Планировка площадей механизированным способом группа грунтов 1-3 / 90% | 1000 м2 спланированной площади | 7.1181 | 0 |  |  |  |  | 7065.84 | 0 | 7065.84 | 3600.42 | 0 | 0 | 0 | 0 | 0 | 0 | 0 |  | 42446460 | 125.02 | 0 | 125.02 | 27.93 | 0 | 0 | 0 | 0 | 0 | 125.02 | 0 | 125.02 | 27.93 | 0 | 0 | 0 | 0 | 0 | 97 | 54 | 1 | 1 |  |  | 1 | 18.11 | 7.94 | 1 |  |  |  |  | 0 | 1 | ТСН-2001.3. Доп. 1-42. Сб. 1, т. 35, поз. 1 |  |  | 11 | 0 | 3.1-35-1 | 1 | 30 | 0 | 18.11 | 1 | 1 | 1 | 1 | 1 |  | 97 | 54 |  |  |  |  | 0 | 0 | [5 empty] | 0 |  | 0 | 7065.84 | 0 | 992.6588 | 505.8123 | 0 | 0 | 0 | 0 | 0 | 0 | 0 | [13 empty] | 98 | 77 | 1.014 | 1 |  |  |  | 1013 | 1000 м2 спланированной площади | 1000 м2 спланированной площади | 1 | [6 empty] | 42186058 | 30 | Строительные работы | 0 |  | 1 | 11 | ТСН-2001.3-1. 1-35-1 | ТСН-2001.3-1-10 |  |  |  | 131072 | 125.02 | 0 | 125.02 | 27.93 | 0 | 0 | 0 | 0 | [17 empty] | 0 | 0 | 0 |  |  |  |  | 98 | 77 |  |  |  |  | 0 |  | -399396181 | 2 | 0 | 0 | 0 | 6012.7 | 0 | 13078.54 | 13078.54 | 0 | 0 |  | 0 | 0 | 0 |  | 0 | 1 | 0 | 0 | 0 | 0
17 | 1 | 31 | 33 | 22 | 3.1-35-2 | Планировка площадей ручным способом группа грунтов 1-3 / 10% | 1000 м2 спланированной площади | 0.7909 | 0 |  |  |  |  | 21249.75 | 0 | 0 | 0 | 21249.75 | 0 | 104.9524 | 0 | 0 | 18912.28 | 9349.89 |  | 42446460 | 1483.59 | 0 | 0 | 0 | 1483.59 | 0 | 132.7 | 0 | 0 | 1483.59 | 0 | 0 | 0 | 1483.59 | 0 | 132.7 | 0 | 0 | 89 | 44 | 1 | 1 |  |  | 1 | 18.11 | 1 | 1 |  |  |  |  | 0 | 1 | ТСН-2001.3. Доп. 1-42. Сб. 1, т. 35, поз. 2 |  |  | 12 | 0 | 3.1-35-2 | 1 | 30 | 0 | 18.11 | 1 | 1 | 1 | 1 | 1 |  | 89 | 44 |  |  |  |  | 0 | 0 | [5 empty] | 0 |  | 0 | 21249.75 | 0 | 0 | 0 | 26867.8149 | 0 | 132.7 | 0 | 0 | 18912.2775 | 9349.89 | [13 empty] | 105 | 77 | 1.248 | 1 |  |  |  | 1013 | 1000 м2 спланированной площади | 1000 м2 спланированной площади | 1 | [6 empty] | 42186059 | 30 | Строительные работы | 0 |  | 1 | 12 | ТСН-2001.3-1. 1-35-2, 1-35-3 | ТСН-2001.3-1-11 |  |  |  | 131072 | 1483.59 | 0 | 0 | 0 | 1483.59 | 132.7 | 0 | 0 | [17 empty] | 0 | 0 | 0 |  |  |  |  | 105 | 77 |  |  |  |  | 0 |  | -1765176645 | 2 | 0 | 0 | 0 | 0 | 0 | 49511.92 | 49511.92 | 0 | 0 |  | 0 | 0 | 0 |  | 0 | 1 | 0 | 0 | 0 | 0
51 | 1 | 5 | 118 |  | Новый подраздел | 1.3 | 0 | [6 empty] | 28315.59 | 0 | 7065.84 | 3600.42 | 21249.75 | 0 | 104.9524 | 0 | 0 | 18912.28 | 9349.89 |  |  | 28315.59 | 0 | 7065.84 | 3600.42 | 21249.75 | 0 | 104.9524 | 0 | 0 | 18912.28 | 9349.89 |  |  | 0 | 0 | 0 | 62590.46 | 62590.46 | 0 | 0 | 0 | 0 | 0 | 0 | 0 | 0 | 0 | 0 | [20 empty] | 0 | 0 | 0 | 62590.46 | 62590.46 | 0 | 0 | 0 | 0 | 0 | 0 | 0 | 0 | 0 | 0 | [115 empty] | 0
50 | 0 | 0 | 1 | 201 | 28315.59 | ПЗ | Прямые затраты |  |  | 201 | 1 | 3 |  | 2
50 | 0 | 0 | 1 | 202 | 0 | СтМатОб | Стоимость материальных ресурсов (всего) |  |  | 202 | 2 | 3 |  | 2
50 | 0 | 0 | 1 | 222 | 0 | СтМатОбЗак | Стоимость материалов и оборудования заказчика |  |  | 222 | 3 | 3 |  | 2
50 | 0 | 0 | 1 | 225 | 0 | СтМатОбПод | Стоимость материалов и оборудования подрядчика |  |  | 225 | 4 | 3 |  | 2
50 | 0 | 0 | 1 | 226 | 0 | СтМат | Стоимость материалов (всего) |  |  | 226 | 5 | 3 |  | 2
50 | 0 | 0 | 1 | 227 | 0 | СтМатЗак | Стоимость материалов заказчика |  |  | 227 | 6 | 3 |  | 2
50 | 0 | 0 | 1 | 228 | 0 | СтМатПод | Стоимость материалов подрядчика |  |  | 228 | 7 | 3 |  | 2
50 | 0 | 0 | 1 | 216 | 0 | Оборуд | Стоимость оборудования (всего) |  |  | 216 | 8 | 3 |  | 2
50 | 0 | 0 | 1 | 223 | 0 | ОборудЗак | Стоимость оборудования заказчика |  |  | 223 | 9 | 3 |  | 2
50 | 0 | 0 | 1 | 229 | 0 | ОборудПод | Стоимость оборудования подрядчика |  |  | 229 | 10 | 3 |  | 2
50 | 0 | 0 | 1 | 203 | 7065.84 | ЭММ | Эксплуатация машин |  |  | 203 | 11 | 3 |  | 2
50 | 0 | 0 | 1 | 231 | 0 | ЭММсНРиСП | Эксплуатация машин по ТСН-2001.16 |  |  | 231 | 12 | 3 |  | 2
50 | 0 | 0 | 1 | 204 | 3600.42 | ЗПМ | ЗП машинистов |  |  | 204 | 13 | 3 |  | 2
50 | 0 | 0 | 1 | 205 | 21249.75 | ОЗП | Основная ЗП рабочих |  |  | 205 | 14 | 3 |  | 2
50 | 0 | 0 | 1 | 232 | 0 | ОЗПсНРиСП | Основная ЗП рабочих по ТСН-2001.16 |  |  | 232 | 15 | 3 |  | 2
50 | 0 | 0 | 1 | 214 | 62590.46 | Строит | Строительные работы с НР и СП |  |  | 214 | 16 | 3 |  | 2
50 | 0 | 0 | 1 | 215 | 0 | Монтаж | Монтажные работы с НР и СП |  |  | 215 | 17 | 3 |  | 2
50 | 0 | 0 | 1 | 217 | 0 | Прочие | Прочие работы с НР и СП |  |  | 217 | 18 | 3 |  | 2
50 | 0 | 0 | 1 | 230 | 0 | ПрочиеЗатр | Прочие затраты по ТСН-2001.16 |  |  | 230 | 19 | 3 |  | 2
50 | 0 | 0 | 1 | 206 | 0 | ВозврМат | Возврат материалов |  |  | 206 | 20 | 3 |  | 2
50 | 0 | 0 | 1 | 207 | 104.9524 | ТрудСтр | Трудозатраты строителей |  |  | 207 | 21 | 3 |  | -1
50 | 0 | 0 | 1 | 208 | 0 | ТрудМаш | Трудозатраты машинистов |  |  | 208 | 22 | 3 |  | -1
50 | 0 | 0 | 1 | 209 | 0 | ТранспМат | Транспорт материалов |  |  | 209 | 23 | 3 |  | 2
50 | 0 | 0 | 1 | 210 | 18912.28 | НР | Накладные расходы |  |  | 210 | 24 | 3 |  | 2
50 | 0 | 0 | 1 | 211 | 9349.89 | СмПриб | Сметная прибыль |  |  | 211 | 25 | 3 |  | 2
50 | 0 | 0 | 1 | 224 | 62590.46 | Всего | Всего с НР и СП |  |  | 224 | 26 | 3 |  | 2
5 | 1 |  | 163 |  | Новый подраздел | 3.2 |  | 0 |  | 0 | [10 empty] | 0 | [53 empty] | 0 | [11 empty] | 0
52 | 1 | 5 | 154 | 0 | Новый подраздел | 3.2 | [7 empty] | 7456.89 | 0 | 578.65 | 338.98 | 6878.24 | 0 | 36.1814 | 0 | 0 | 6138.43 | 3047.42 | 0 | 0 | 7456.89 | 0 | 578.65 | 338.98 | 6878.24 | 0 | 36.1814 | 0 | 0 | 6138.43 | 3047.42 | 0 | 0 | 0 | 0 | 0 | 17208.84 | 17208.84 | 0 | 0 | 0 | 0 | 0 | 0 | 0 | 0 | 0 | 0 | 0 | 0 | 0 | 0 | 0 | 0 | 0 | 0 | 0 | 0 | 0 | 0 | 0 | 0 | 0 | 0 | 0 | 0 | 0 | 0 | 0 | 0 | 0 | 17208.84 | 17208.84 | 0 | 0 | 0 | 0 | 0 | 0 | 0 | 0 | 0 | 0 | 0 | 0 | 0 | 0 | 0 | 0 | 0 | 0 | 0 | 0 | 0 | 0 | 0 | 0 | 0 | 0 | 0 | 0 | 0 | 0 | 0 | 0 | 0 | 0 | 0 | 0 | 0 | 0 | 0 | 0 | 0 | 0 | 0 | 0 | 0 | 0 | 0 | 0 | 0 | 0 | 0 | 0 | 0 | 0 | 0 | 0 | 0 | 0 | 0 | 0 | 0 | 0 | 0 | 0 | 0 | 0 | 0 | 0 | 0 | 0 | 0 | 0 | 0 | 0 | 0 | 0 | 0 | 0 | 0 | 0 | 0 | 0 | 0 | 0 | 0 | 0 | 0 | 0 | 0 | 0 | 0 | 0 | 0 | 0 | 0 | 0 | 0 | 0 | 0 | 0 | 0 | 0 | 0 | 0 | 0 | 0 | 0 | 0 | 0 | 0 | 0 | 0 | 0 | 0 | 0 | 0 | 0 | 0 | 0 | 0 | 0 | 0 | 0 | 0 | 0 | 0
17 | 1 |  |  | 23 | 3.1-51-1 | Разработка грунта вручную в траншеях глубиной до 2 м без креплений с откосами группа грунтов 1-3 | 100 м3 грунта | 0.096 | 0 |  |  |  |  | 3551.22 | 0 | 0 | 0 | 3551.22 | 0 | 18.4992 | 0 | 0 | 3160.59 | 1562.54 |  | 42446460 | 2042.62 | 0 | 0 | 0 | 2042.62 | 0 | 192.7 | 0 | 0 | 2042.62 | 0 | 0 | 0 | 2042.62 | 0 | 192.7 | 0 | 0 | 89 | 44 | 1 | 1 |  |  | 1 | 18.11 | 1 | 1 |  |  |  |  | 0 | 1 | ТСН-2001.3. Доп. 1-42. Сб. 1, т. 51, поз. 1 |  |  | 16 | 0 | 3.1-51-1 | 1 | 30 | 0 | 18.11 | 1 | 1 | 1 | 1 | 1 |  | 89 | 44 |  |  |  |  | 0 | 0 | [5 empty] | 0 |  | 0 | 3551.22 | 0 | 0 | 0 | 36991.8482 | 0 | 192.7 | 0 | 0 | 3160.5858 | 1562.5368 | [13 empty] | 105 | 77 | 1.248 | 1 |  |  |  | 1013 | 100 м3 грунта | 100 м3 грунта | 1 | [6 empty] | 42186063 | 30 | Строительные работы | 0 |  | 1 | 16 | ТСН-2001.3-1. 1-49...1-55 | ТСН-2001.3-1-15 |  |  |  | 131072 | 2042.62 | 0 | 0 | 0 | 2042.62 | 192.7 | 0 | 0 | [17 empty] | 0 | 0 | 0 |  |  |  |  | 105 | 77 |  |  |  |  | 0 |  | -1632341149 | 2 | 0 | 0 | 0 | 0 | 0 | 8274.35 | 8274.35 | 0 | 0 |  | 0 | 0 | 0 |  | 0 | 1 | 0 | 0 | 0 | 0
17 | 1 |  | 34 | 24 | 3.1-53-1 | Засыпка вручную траншей, пазух котлованов и ям группа грунтов 1-3 | 100 м3 грунта | 0.096 | 0 |  |  |  |  | 1827.45 | 0 | 0 | 0 | 1827.45 | 0 | 10.2758 | 0 | 0 | 1626.43 | 804.08 |  | 42446460 | 1051.13 | 0 | 0 | 0 | 1051.13 | 0 | 107.04 | 0 | 0 | 1051.13 | 0 | 0 | 0 | 1051.13 | 0 | 107.04 | 0 | 0 | 89 | 44 | 1 | 1 |  |  | 1 | 18.11 | 1 | 1 |  |  |  |  | 0 | 1 | ТСН-2001.3. Доп. 1-42. Сб. 1, т. 53, поз. 1 |  |  | 16 | 0 | 3.1-53-1 | 1 | 30 | 0 | 18.11 | 1 | 1 | 1 | 1 | 1 |  | 89 | 44 |  |  |  |  | 0 | 0 | [5 empty] | 0 |  | 0 | 1827.45 | 0 | 0 | 0 | 19035.9643 | 0 | 107.04 | 0 | 0 | 1626.4305 | 804.078 | [13 empty] | 105 | 77 | 1.248 | 1 |  |  |  | 1013 | 100 м3 грунта | 100 м3 грунта | 1 | [6 empty] | 42186063 | 30 | Строительные работы | 0 |  | 1 | 16 | ТСН-2001.3-1. 1-49...1-55 | ТСН-2001.3-1-15 |  |  |  | 0 | 1051.13 | 0 | 0 | 0 | 1051.13 | 107.04 | 0 | 0 | [17 empty] | 0 | 0 | 0 |  |  |  |  | 105 | 77 |  |  |  |  | 0 |  | -367495180 | 2 | 0 | 0 | 0 | 0 | 0 | 4257.96 | 4257.96 | 0 | 0 |  | 0 | 0 | 0 |  | 0 | 1 | 0 | 0 | 0 | 0
17 | 1 | 34 | 37 | 25 | 3.1-29-1 | Уплотнение грунта пневматическими трамбовками группа грунтов 1,2 | 100 м3 уплотненного грунта | 0.096 | 0 |  |  |  |  | 788.56 | 0 | 578.65 | 338.98 | 209.91 | 0 | 1.0368 | 0 | 0 | 203.61 | 113.35 |  | 42446460 | 764.71 | 0 | 643.97 | 194.98 | 120.74 | 0 | 10.8 | 0 | 0 | 764.71 | 0 | 643.97 | 194.98 | 120.74 | 0 | 10.8 | 0 | 0 | 97 | 54 | 1 | 1 |  |  | 1 | 18.11 | 9.36 | 1 |  |  |  |  | 0 | 1 | ТСН-2001.3. Доп. 1-42. Сб. 1, т. 29, поз. 1 |  |  | 10 | 0 | 3.1-29-1 | 1 | 30 | 0 | 18.11 | 1 | 1 | 1 | 1 | 1 |  | 97 | 54 |  |  |  |  | 0 | 0 | [5 empty] | 0 |  | 0 | 788.56 | 0 | 6027.5592 | 3531.0878 | 2186.6014 | 0 | 10.8 | 0 | 0 | 203.6127 | 113.3514 | [13 empty] | 98 | 77 | 1.047 | 1 |  |  |  | 1013 | 100 м3 уплотненного грунта | 100 м3 уплотненного грунта | 1 | [6 empty] | 42186057 | 30 | Строительные работы | 0 |  | 1 | 10 | ТСН-2001.3-1. 1-29...1-33 | ТСН-2001.3-1-9 |  |  |  | 131072 | 764.71 | 0 | 643.97 | 194.98 | 120.74 | 10.8 | 0 | 0 | [17 empty] | 0 | 0 | 0 |  |  |  |  | 98 | 77 |  |  |  |  | 0 |  | -1696570498 | 2 | 0 | 0 | 0 | 566.1 | 0 | 1671.62 | 1671.62 | 0 | 0 |  | 0 | 0 | 0 |  | 0 | 1 | 0 | 0 | 0 | 0
17 | 1 | 35 | 38 | 26 | 3.1-35-2 | Планировка площадей ручным способом группа грунтов 1-3 | 1000 м2 спланированной площади | 0.048 | 0 |  |  |  |  | 1289.66 | 0 | 0 | 0 | 1289.66 | 0 | 6.3696 | 0 | 0 | 1147.8 | 567.45 |  | 42446460 | 1483.59 | 0 | 0 | 0 | 1483.59 | 0 | 132.7 | 0 | 0 | 1483.59 | 0 | 0 | 0 | 1483.59 | 0 | 132.7 | 0 | 0 | 89 | 44 | 1 | 1 |  |  | 1 | 18.11 | 1 | 1 |  |  |  |  | 0 | 1 | ТСН-2001.3. Доп. 1-42. Сб. 1, т. 35, поз. 2 |  |  | 12 | 0 | 3.1-35-2 | 1 | 30 | 0 | 18.11 | 1 | 1 | 1 | 1 | 1 |  | 89 | 44 |  |  |  |  | 0 | 0 | [5 empty] | 0 |  | 0 | 1289.66 | 0 | 0 | 0 | 26867.8149 | 0 | 132.7 | 0 | 0 | 1147.7974 | 567.4504 | [13 empty] | 105 | 77 | 1.248 | 1 |  |  |  | 1013 | 1000 м2 спланированной площади | 1000 м2 спланированной площади | 1 | [6 empty] | 42186059 | 30 | Строительные работы | 0 |  | 1 | 12 | ТСН-2001.3-1. 1-35-2, 1-35-3 | ТСН-2001.3-1-11 |  |  |  | 131072 | 1483.59 | 0 | 0 | 0 | 1483.59 | 132.7 | 0 | 0 | [17 empty] | 0 | 0 | 0 |  |  |  |  | 105 | 77 |  |  |  |  | 0 |  | 104159978 | 2 | 0 | 0 | 0 | 0 | 0 | 3004.91 | 3004.91 | 0 | 0 |  | 0 | 0 | 0 |  | 0 | 1 | 0 | 0 | 0 | 0
51 | 1 | 5 | 154 |  | Новый подраздел | 3.2 | 0 | [6 empty] | 7456.89 | 0 | 578.65 | 338.98 | 6878.24 | 0 | 36.1814 | 0 | 0 | 6138.43 | 3047.42 |  |  | 7456.89 | 0 | 578.65 | 338.98 | 6878.24 | 0 | 36.1814 | 0 | 0 | 6138.43 | 3047.42 |  |  | 0 | 0 | 0 | 17208.84 | 17208.84 | 0 | 0 | 0 | 0 | 0 | 0 | 0 | 0 | 0 | 0 | [20 empty] | 0 | 0 | 0 | 17208.84 | 17208.84 | 0 | 0 | 0 | 0 | 0 | 0 | 0 | 0 | 0 | 0 | [115 empty] | 0
50 | 0 | 0 | 1 | 201 | 7456.89 | ПЗ | Прямые затраты |  |  | 201 | 1 | 3 |  | 2
50 | 0 | 0 | 1 | 202 | 0 | СтМатОб | Стоимость материальных ресурсов (всего) |  |  | 202 | 2 | 3 |  | 2
50 | 0 | 0 | 1 | 222 | 0 | СтМатОбЗак | Стоимость материалов и оборудования заказчика |  |  | 222 | 3 | 3 |  | 2
50 | 0 | 0 | 1 | 225 | 0 | СтМатОбПод | Стоимость материалов и оборудования подрядчика |  |  | 225 | 4 | 3 |  | 2
50 | 0 | 0 | 1 | 226 | 0 | СтМат | Стоимость материалов (всего) |  |  | 226 | 5 | 3 |  | 2
50 | 0 | 0 | 1 | 227 | 0 | СтМатЗак | Стоимость материалов заказчика |  |  | 227 | 6 | 3 |  | 2
50 | 0 | 0 | 1 | 228 | 0 | СтМатПод | Стоимость материалов подрядчика |  |  | 228 | 7 | 3 |  | 2
50 | 0 | 0 | 1 | 216 | 0 | Оборуд | Стоимость оборудования (всего) |  |  | 216 | 8 | 3 |  | 2
50 | 0 | 0 | 1 | 223 | 0 | ОборудЗак | Стоимость оборудования заказчика |  |  | 223 | 9 | 3 |  | 2
50 | 0 | 0 | 1 | 229 | 0 | ОборудПод | Стоимость оборудования подрядчика |  |  | 229 | 10 | 3 |  | 2
50 | 0 | 0 | 1 | 203 | 578.65 | ЭММ | Эксплуатация машин |  |  | 203 | 11 | 3 |  | 2
50 | 0 | 0 | 1 | 231 | 0 | ЭММсНРиСП | Эксплуатация машин по ТСН-2001.16 |  |  | 231 | 12 | 3 |  | 2
50 | 0 | 0 | 1 | 204 | 338.98 | ЗПМ | ЗП машинистов |  |  | 204 | 13 | 3 |  | 2
50 | 0 | 0 | 1 | 205 | 6878.24 | ОЗП | Основная ЗП рабочих |  |  | 205 | 14 | 3 |  | 2
50 | 0 | 0 | 1 | 232 | 0 | ОЗПсНРиСП | Основная ЗП рабочих по ТСН-2001.16 |  |  | 232 | 15 | 3 |  | 2
50 | 0 | 0 | 1 | 214 | 17208.84 | Строит | Строительные работы с НР и СП |  |  | 214 | 16 | 3 |  | 2
50 | 0 | 0 | 1 | 215 | 0 | Монтаж | Монтажные работы с НР и СП |  |  | 215 | 17 | 3 |  | 2
50 | 0 | 0 | 1 | 217 | 0 | Прочие | Прочие работы с НР и СП |  |  | 217 | 18 | 3 |  | 2
50 | 0 | 0 | 1 | 230 | 0 | ПрочиеЗатр | Прочие затраты по ТСН-2001.16 |  |  | 230 | 19 | 3 |  | 2
50 | 0 | 0 | 1 | 206 | 0 | ВозврМат | Возврат материалов |  |  | 206 | 20 | 3 |  | 2
50 | 0 | 0 | 1 | 207 | 36.1814 | ТрудСтр | Трудозатраты строителей |  |  | 207 | 21 | 3 |  | -1
50 | 0 | 0 | 1 | 208 | 0 | ТрудМаш | Трудозатраты машинистов |  |  | 208 | 22 | 3 |  | -1
50 | 0 | 0 | 1 | 209 | 0 | ТранспМат | Транспорт материалов |  |  | 209 | 23 | 3 |  | 2
50 | 0 | 0 | 1 | 210 | 6138.43 | НР | Накладные расходы |  |  | 210 | 24 | 3 |  | 2
50 | 0 | 0 | 1 | 211 | 3047.42 | СмПриб | Сметная прибыль |  |  | 211 | 25 | 3 |  | 2
50 | 0 | 0 | 1 | 224 | 17208.84 | Всего | Всего с НР и СП |  |  | 224 | 26 | 3 |  | 2
5 | 1 |  | 214 |  | 2.1 | 2.1 Монтаж кабельной линии |  | 0 |  | -1 | [10 empty] | 0 | [53 empty] | 0 | [11 empty] | 0
52 | 1 | 5 | 192 | 0 | 2.1 | 2.1 Монтаж кабельной линии | [7 empty] | 2987100.43 | 2580326.51 | 182724.47 | 72962.76 | 224049.45 | 0 | 1003.3893 | 0 | 0 | 212846.98 | 103062.76 | 0 | 0 | 2987100.43 | 2580326.51 | 182724.47 | 72962.76 | 224049.45 | 0 | 1003.3893 | 0 | 0 | 212846.98 | 103062.76 | 0 | 0 | 0 | 0 | 0 | 3424857.97 | 0 | 3424857.97 | 0 | 2580326.51 | 2580326.51 | 0 | 2580326.51 | 0 | 0 | 0 | 0 | 0 | 0 | 0 | 0 | 0 | 0 | 0 | 0 | 0 | 0 | 0 | 0 | 0 | 0 | 0 | 0 | 0 | 0 | 0 | 0 | 0 | 0 | 0 | 3424857.97 | 0 | 3424857.97 | 0 | 2580326.51 | 2580326.51 | 0 | 2580326.51 | 0 | 0 | 0 | 0 | 0 | 0 | 0 | 0 | 0 | 0 | 0 | 0 | 0 | 0 | 0 | 0 | 0 | 0 | 0 | 0 | 0 | 0 | 0 | 0 | 0 | 0 | 0 | 0 | 0 | 0 | 0 | 0 | 0 | 0 | 0 | 0 | 0 | 0 | 0 | 0 | 0 | 0 | 0 | 0 | 0 | 0 | 0 | 0 | 0 | 0 | 0 | 0 | 0 | 0 | 0 | 0 | 0 | 0 | 0 | 0 | 0 | 0 | 0 | 0 | 0 | 0 | 0 | 0 | 0 | 0 | 0 | 0 | 0 | 0 | 0 | 0 | 0 | 0 | 0 | 0 | 0 | 0 | 0 | 0 | 0 | 0 | 0 | 0 | 0 | 0 | 0 | 0 | 0 | 0 | 0 | 0 | 0 | 0 | 0 | 0 | 0 | 0 | 0 | 0 | 0 | 0 | 0 | 0 | 0 | 0 | 0 | 0 | 0 | 0 | 0 | 0 | 0 | 0 | 0 | 0
17 | 1 | 36 | 39 | 27 | 4.8-73-4 | Кабели до 35 кВ в готовых траншеях без покрытий, кабель массой до 6 кг | 100 М КАБЕЛЯ | 7.22 | 0 |  |  |  |  | 64508.8 | 945.52 | 33254.46 | 13428.46 | 30308.82 | 0 | 135.736 | 0 | 0 | 28793.38 | 13942.06 |  | 42446460 | 858.92 | 25.83 | 601.29 | 102.7 | 231.8 | 0 | 18.8 | 0 | 0 | 858.92 | 25.83 | 601.29 | 102.7 | 231.8 | 0 | 18.8 | 0 | 0 | 95 | 46 | 1 | 1 |  |  | 1 | 18.11 | 7.66 | 5.07 |  |  |  |  | 0 | 2 | ТСН-2001.4. Доп. 1-42. Сб. 8, т. 73, поз. 4 |  |  | 318 | 0 | 4.8-73-4 | 1 | 40 | 0 | 18.11 | 1 | 1 | 1 | 1 | 1 |  | 95 | 46 |  |  |  |  | 0 | 0 | [5 empty] | 0 |  | 0 | 64508.8 | 130.9581 | 4605.8814 | 1859.897 | 4197.898 | 0 | 18.8 | 0 | 0 | 28793.379 | 13942.0572 | [13 empty] | 112 | 70 | 1.067 | 1.081 |  |  |  | 1013 | 100 М КАБЕЛЯ | 100 М КАБЕЛЯ | 1 | [6 empty] | 42186365 | 40 | Монтаж оборудования | 0 |  | 2 | 318 | ТСН-2001.4-8. 8-73...8-80 | ТСН-2001.4-8-3 |  |  |  | 131072 | 858.92 | 25.83 | 601.29 | 102.7 | 231.8 | 18.8 | 0 | 0 | [17 empty] | 0 | 0 | 0 |  |  |  |  | 112 | 70 |  |  |  |  | 0 |  | 135170039 | 2 | 0 | 0 | 0 | 22425.53 | 0 | 129669.77 | 0 | 129669.77 | 0 |  | 0 | 0 | 0 |  | 0 | 1 | 0 | 0 | 0 | 0
17 | 1 | 37 | 40 | 28 | 4.8-80-4 | Кабели до 35 кВ в проложенных трубах, кабель, масса 1 м, до 6 кг | 100 М КАБЕЛЯ | 0.82 | 0 |  |  |  |  | 5588.57 | 150.46 | 897.22 | 442.39 | 4540.89 | 0 | 20.336 | 0 | 0 | 4313.85 | 2088.81 |  | 42446460 | 472.54 | 36.19 | 130.57 | 29.79 | 305.78 | 0 | 24.8 | 0 | 0 | 472.54 | 36.19 | 130.57 | 29.79 | 305.78 | 0 | 24.8 | 0 | 0 | 95 | 46 | 1 | 1 |  |  | 1 | 18.11 | 8.38 | 5.07 |  |  |  |  | 0 | 2 | ТСН-2001.4. Доп. 1-42. Сб. 8, т. 80, поз. 4 |  |  | 318 | 0 | 4.8-80-4 | 1 | 40 | 0 | 18.11 | 1 | 1 | 1 | 1 | 1 |  | 95 | 46 |  |  |  |  | 0 | 0 | [5 empty] | 0 |  | 0 | 5588.57 | 183.4833 | 1094.1766 | 539.4969 | 5537.6758 | 0 | 24.8 | 0 | 0 | 4313.8455 | 2088.8094 | [13 empty] | 112 | 70 | 1.067 | 1.081 |  |  |  | 1013 | 100 М КАБЕЛЯ | 100 М КАБЕЛЯ | 1 | [6 empty] | 42186365 | 40 | Монтаж оборудования | 0 |  | 2 | 318 | ТСН-2001.4-8. 8-73...8-80 | ТСН-2001.4-8-3 |  |  |  | 131072 | 472.54 | 36.19 | 130.57 | 29.79 | 305.78 | 24.8 | 0 | 0 | [17 empty] | 0 | 0 | 0 |  |  |  |  | 112 | 70 |  |  |  |  | 0 |  | -1239668279 | 2 | 0 | 0 | 0 | 738.79 | 0 | 12730.02 | 0 | 12730.02 | 0 |  | 0 | 0 | 0 |  | 0 | 1 | 0 | 0 | 0 | 0
17 | 1 | 38 | 41 | 29 | 4.8-79-13 | Кабели до 35 кВ, прокладываемые по установленным конструкциям и лоткам, кабель с креплением по всей длине, масса 1 м, до 6 кг | 100 М КАБЕЛЯ | 0.1 | 0 |  |  |  |  | 1525.85 | 21.71 | 741.72 | 288.44 | 762.42 | 0 | 3.4144 | 0 | 0 | 724.3 | 350.71 |  | 42446460 | 1353.68 | 39.62 | 919.5 | 149.27 | 394.56 | 0 | 32 | 0 | 0 | 1353.68 | 39.62 | 919.5 | 149.27 | 394.56 | 0 | 32 | 0 | 0 | 95 | 46 | 1.067 | 1.081 |  |  | 1 | 18.11 | 7.56 | 5.07 |  |  |  |  | 0 | 2 | ТСН-2001.4. Доп. 1-42. Сб. 8, т. 79, поз. 13 |  |  | 318 | 0 | 4.8-79-13 | 1 | 40 | 0 | 18.11 | 1 | 1 | 1 | 1 | 1 |  | 95 | 46 |  |  |  |  | 0 | 0 | [5 empty] | 0 |  | 0 | 1525.85 | 217.1441 | 7417.1651 | 2884.3994 | 7624.2289 | 0 | 34.144 | 0 | 0 | 724.299 | 350.7132 | [13 empty] | 112 | 70 | 1.067 | 1.081 |  |  |  | 1013 | 100 М КАБЕЛЯ | 100 М КАБЕЛЯ | 1 | [6 empty] | 42186365 | 40 | Монтаж оборудования | 0 |  | 2 | 318 | ТСН-2001.4-8. 8-73...8-80 | ТСН-2001.4-8-3 |  |  |  | 0 | 1353.68 | 39.62 | 919.5 | 149.27 | 394.56 | 32 | 0 | 0 | [17 empty] | 0 | 0 | 0 |  |  |  |  | 112 | 70 |  |  |  |  | 0 |  | 849328498 | 2 | 1 | 2 | 0 | 481.69 | 0 | 3082.55 | 0 | 3082.55 | 0 |  | 0 | 3 | 0 |  | 0 | 1 | 0 | 0 | 0 | 0
17 | 1 |  |  | 30 | 1.23-7-582 | Кабели силовые с алюминиевыми жилами с изоляцией из силанольносшитого полиэтилена, защитный покров типа БбШп, напряжение 1000 В, марка АПвБбШп, число жил и сечение 4х185 мн | км | 0.83028 | 0 |  |  |  |  | 471110.68 | 471110.68 | 0 | 0 | 0 | 0 | 0 | 0 | 0 | 0 | 0 |  | 42446460 | 311764.73 | 311764.73 | 0 | 0 | 0 | 0 | 0 | 0 | 0 | 311764.73 | 311764.73 | 0 | 0 | 0 | 0 | 0 | 0 | 0 | 0 | 0 | 1 | 1 |  |  | 1 | 1 | 1 | 1.82 |  |  |  |  | 3 | 2 | ТСН-2001.1. Доп. 1-42. Р. 23, о. 7, поз. 582 |  |  | 1618 | 0 | 1.23-7-582 | 1 | 201 | 0 | 1 | 1 | 1 | 1 | 1 | 1 |  | 0 | 0 |  |  |  |  | 0 | 0 | [5 empty] | 0 |  | 0 | 471110.68 | 567411.8086 | 0 | 0 | 0 | 0 | 0 | 0 | 0 | 0 | 0 | [13 empty] | 0 | 0 | 1 | 1 |  |  |  | 1003 | км | км | 1000 | [6 empty] | 42187665 | 201 | Материалы монтажные | 0 |  | 2 | 1618 | ТСН-2001.1 Материалы монтажные | ТСН-2001.1-2 |  |  |  | 131072 | 311764.73 | 311764.73 | 0 | 0 | 0 | 0 | 0 | 0 | [17 empty] | 0 | 0 | 0 |  |  |  |  | 0 | 0 |  |  |  |  | 0 |  | 919098662 | 2 | 0 | 0 | 0 | 0 | 0 | 471110.68 | 0 | 471110.68 | 0 |  | 0 | 0 | 0 |  | 0 | 1 | 0 | 0 | 0 | 0
17 | 1 | 39 | 42 | 31 | 4.8-73-4 | Кабели до 35 кВ в готовых траншеях без покрытий, кабель массой до 6 кг | 100 М КАБЕЛЯ | 11.02 | 0 |  |  |  |  | 98460.81 | 1443.16 | 50756.81 | 20496.06 | 46260.84 | 0 | 207.176 | 0 | 0 | 43947.8 | 21279.99 |  | 42446460 | 858.92 | 25.83 | 601.29 | 102.7 | 231.8 | 0 | 18.8 | 0 | 0 | 858.92 | 25.83 | 601.29 | 102.7 | 231.8 | 0 | 18.8 | 0 | 0 | 95 | 46 | 1 | 1 |  |  | 1 | 18.11 | 7.66 | 5.07 |  |  |  |  | 0 | 2 | ТСН-2001.4. Доп. 1-42. Сб. 8, т. 73, поз. 4 |  |  | 318 | 0 | 4.8-73-4 | 1 | 40 | 0 | 18.11 | 1 | 1 | 1 | 1 | 1 |  | 95 | 46 |  |  |  |  | 0 | 0 | [5 empty] | 0 |  | 0 | 98460.81 | 130.9581 | 4605.8814 | 1859.897 | 4197.898 | 0 | 18.8 | 0 | 0 | 43947.798 | 21279.9864 | [13 empty] | 112 | 70 | 1.067 | 1.081 |  |  |  | 1013 | 100 М КАБЕЛЯ | 100 М КАБЕЛЯ | 1 | [6 empty] | 42186365 | 40 | Монтаж оборудования | 0 |  | 2 | 318 | ТСН-2001.4-8. 8-73...8-80 | ТСН-2001.4-8-3 |  |  |  | 131072 | 858.92 | 25.83 | 601.29 | 102.7 | 231.8 | 18.8 | 0 | 0 | [17 empty] | 0 | 0 | 0 |  |  |  |  | 112 | 70 |  |  |  |  | 0 |  | 135170039 | 2 | 0 | 0 | 0 | 34228.42 | 0 | 197917.02 | 0 | 197917.02 | 0 |  | 0 | 0 | 0 |  | 0 | 1 | 0 | 0 | 0 | 0
17 | 1 | 40 | 43 | 32 | 4.8-80-4 | Кабели до 35 кВ в проложенных трубах, блоках и коробах, кабель, масса 1 м, до 6 кг | 100 М КАБЕЛЯ | 3.99 | 0 |  |  |  |  | 27193.19 | 732.1 | 4365.76 | 2152.59 | 22095.33 | 0 | 98.952 | 0 | 0 | 20990.56 | 10163.85 |  | 42446460 | 472.54 | 36.19 | 130.57 | 29.79 | 305.78 | 0 | 24.8 | 0 | 0 | 472.54 | 36.19 | 130.57 | 29.79 | 305.78 | 0 | 24.8 | 0 | 0 | 95 | 46 | 1 | 1 |  |  | 1 | 18.11 | 8.38 | 5.07 |  |  |  |  | 0 | 2 | ТСН-2001.4. Доп. 1-42. Сб. 8, т. 80, поз. 4 |  |  | 318 | 0 | 4.8-80-4 | 1 | 40 | 0 | 18.11 | 1 | 1 | 1 | 1 | 1 |  | 95 | 46 |  |  |  |  | 0 | 0 | [5 empty] | 0 |  | 0 | 27193.19 | 183.4833 | 1094.1766 | 539.4969 | 5537.6758 | 0 | 24.8 | 0 | 0 | 20990.5635 | 10163.8518 | [13 empty] | 112 | 70 | 1.067 | 1.081 |  |  |  | 1013 | 100 М КАБЕЛЯ | 100 М КАБЕЛЯ | 1 | [6 empty] | 42186365 | 40 | Монтаж оборудования | 0 |  | 2 | 318 | ТСН-2001.4-8. 8-73...8-80 | ТСН-2001.4-8-3 |  |  |  | 131072 | 472.54 | 36.19 | 130.57 | 29.79 | 305.78 | 24.8 | 0 | 0 | [17 empty] | 0 | 0 | 0 |  |  |  |  | 112 | 70 |  |  |  |  | 0 |  | -1252654068 | 2 | 0 | 0 | 0 | 3594.83 | 0 | 61942.43 | 0 | 61942.43 | 0 |  | 0 | 0 | 0 |  | 0 | 1 | 0 | 0 | 0 | 0
17 | 1 | 41 | 44 | 33 | 4.8-79-13 | Кабели до 35 кВ, прокладываемые по установленным конструкциям и лоткам, кабель с креплением по всей длине, масса 1 м, до 6 кг | 100 М КАБЕЛЯ | 0.95 | 0 |  |  |  |  | 14495.62 | 206.29 | 7046.31 | 2740.18 | 7243.02 | 0 | 32.4368 | 0 | 0 | 6880.87 | 3331.79 |  | 42446460 | 1353.68 | 39.62 | 919.5 | 149.27 | 394.56 | 0 | 32 | 0 | 0 | 1353.68 | 39.62 | 919.5 | 149.27 | 394.56 | 0 | 32 | 0 | 0 | 95 | 46 | 1.067 | 1.081 |  |  | 1 | 18.11 | 7.56 | 5.07 |  |  |  |  | 0 | 2 | ТСН-2001.4. Доп. 1-42. Сб. 8, т. 79, поз. 13 |  |  | 318 | 0 | 4.8-79-13 | 1 | 40 | 0 | 18.11 | 1 | 1 | 1 | 1 | 1 |  | 95 | 46 |  |  |  |  | 0 | 0 | [5 empty] | 0 |  | 0 | 14495.62 | 217.1441 | 7417.1651 | 2884.3994 | 7624.2289 | 0 | 34.144 | 0 | 0 | 6880.869 | 3331.7892 | [13 empty] | 112 | 70 | 1.067 | 1.081 |  |  |  | 1013 | 100 М КАБЕЛЯ | 100 М КАБЕЛЯ | 1 | [6 empty] | 42186365 | 40 | Монтаж оборудования | 0 |  | 2 | 318 | ТСН-2001.4-8. 8-73...8-80 | ТСН-2001.4-8-3 |  |  |  | 131072 | 1353.68 | 39.62 | 919.5 | 149.27 | 394.56 | 32 | 0 | 0 | [17 empty] | 0 | 0 | 0 |  |  |  |  | 112 | 70 |  |  |  |  | 0 |  | 849328498 | 2 | 1 | 2 | 0 | 4576.1 | 0 | 29284.38 | 0 | 29284.38 | 0 |  | 0 | 3 | 0 |  | 0 | 1 | 0 | 0 | 0 | 0
17 | 1 |  |  | 34 | 1.23-7-578 | Кабели силовые с алюминиевыми жилами с изоляцией из силанольносшитого полиэтилена, защитный покров типа БбШп, напряжение 1000 В, марка АПвБбШп, число жил и сечение 4х120 мн мм2 | км | 1.6279 | 0 |  |  |  |  | 620059.87 | 620059.87 | 0 | 0 | 0 | 0 | 0 | 0 | 0 | 0 | 0 |  | 42446460 | 216415.27 | 216415.27 | 0 | 0 | 0 | 0 | 0 | 0 | 0 | 216415.27 | 216415.27 | 0 | 0 | 0 | 0 | 0 | 0 | 0 | 0 | 0 | 1 | 1 |  |  | 1 | 1 | 1 | 1.76 |  |  |  |  | 3 | 2 | ТСН-2001.1. Доп. 1-42. Р. 23, о. 7, поз. 578 |  |  | 1618 | 0 | 1.23-7-578 | 1 | 201 | 0 | 1 | 1 | 1 | 1 | 1 | 1 |  | 0 | 0 |  |  |  |  | 0 | 0 | [5 empty] | 0 |  | 0 | 620059.87 | 380890.8752 | 0 | 0 | 0 | 0 | 0 | 0 | 0 | 0 | 0 | [13 empty] | 0 | 0 | 1 | 1 |  |  |  | 1003 | км | км | 1000 | [6 empty] | 42187665 | 201 | Материалы монтажные | 0 |  | 2 | 1618 | ТСН-2001.1 Материалы монтажные | ТСН-2001.1-2 |  |  |  | 131072 | 216415.27 | 216415.27 | 0 | 0 | 0 | 0 | 0 | 0 | [17 empty] | 0 | 0 | 0 |  |  |  |  | 0 | 0 |  |  |  |  | 0 |  | -1274596103 | 2 | 0 | 0 | 0 | 0 | 0 | 620059.87 | 0 | 620059.87 | 0 |  | 0 | 0 | 0 |  | 0 | 1 | 0 | 0 | 0 | 0
17 | 1 | 42 | 45 | 35 | 4.8-73-2 | Кабели до 35 кВ в готовых траншеях без покрытий, кабель массой до 2 кг | 100 М КАБЕЛЯ | 2.7 | 0 |  |  |  |  | 14615.14 | 341.13 | 7159.99 | 2806.2 | 7114.02 | 0 | 31.86 | 0 | 0 | 6758.32 | 3272.45 |  | 42446460 | 520.72 | 24.92 | 350.31 | 57.39 | 145.49 | 0 | 11.8 | 0 | 0 | 520.72 | 24.92 | 350.31 | 57.39 | 145.49 | 0 | 11.8 | 0 | 0 | 95 | 46 | 1 | 1 |  |  | 1 | 18.11 | 7.57 | 5.07 |  |  |  |  | 0 | 2 | ТСН-2001.4. Доп. 1-42. Сб. 8, т. 73, поз. 2 |  |  | 318 | 0 | 4.8-73-2 | 1 | 40 | 0 | 18.11 | 1 | 1 | 1 | 1 | 1 |  | 95 | 46 |  |  |  |  | 0 | 0 | [5 empty] | 0 |  | 0 | 14615.14 | 126.3444 | 2651.8467 | 1039.3329 | 2634.8239 | 0 | 11.8 | 0 | 0 | 6758.319 | 3272.4492 | [13 empty] | 112 | 70 | 1.067 | 1.081 |  |  |  | 1013 | 100 М КАБЕЛЯ | 100 М КАБЕЛЯ | 1 | [6 empty] | 42186365 | 40 | Монтаж оборудования | 0 |  | 2 | 318 | ТСН-2001.4-8. 8-73...8-80 | ТСН-2001.4-8-3 |  |  |  | 131072 | 520.72 | 24.92 | 350.31 | 57.39 | 145.49 | 11.8 | 0 | 0 | [17 empty] | 0 | 0 | 0 |  |  |  |  | 112 | 70 |  |  |  |  | 0 |  | -930857839 | 2 | 0 | 0 | 0 | 4686.35 | 0 | 29332.26 | 0 | 29332.26 | 0 |  | 0 | 0 | 0 |  | 0 | 1 | 0 | 0 | 0 | 0
17 | 1 | 43 | 46 | 36 | 4.8-80-2 | Кабели до 35 кВ в проложенных трубах, блоках и коробах, кабель, масса 1 м, до 2 кг | 100 М КАБЕЛЯ | 0.5 | 0 |  |  |  |  | 2047.67 | 91.39 | 192.28 | 93.81 | 1764 | 0 | 7.9 | 0 | 0 | 1675.8 | 811.44 |  | 42446460 | 276.97 | 36.05 | 46.11 | 10.36 | 194.81 | 0 | 15.8 | 0 | 0 | 276.97 | 36.05 | 46.11 | 10.36 | 194.81 | 0 | 15.8 | 0 | 0 | 95 | 46 | 1 | 1 |  |  | 1 | 18.11 | 8.34 | 5.07 |  |  |  |  | 0 | 2 | ТСН-2001.4. Доп. 1-42. Сб. 8, т. 80, поз. 2 |  |  | 318 | 0 | 4.8-80-2 | 1 | 40 | 0 | 18.11 | 1 | 1 | 1 | 1 | 1 |  | 95 | 46 |  |  |  |  | 0 | 0 | [5 empty] | 0 |  | 0 | 2047.67 | 182.7735 | 384.5574 | 187.6196 | 3528.0091 | 0 | 15.8 | 0 | 0 | 1675.8 | 811.44 | [13 empty] | 112 | 70 | 1.067 | 1.081 |  |  |  | 1013 | 100 М КАБЕЛЯ | 100 М КАБЕЛЯ | 1 | [6 empty] | 42186365 | 40 | Монтаж оборудования | 0 |  | 2 | 318 | ТСН-2001.4-8. 8-73...8-80 | ТСН-2001.4-8-3 |  |  |  | 131072 | 276.97 | 36.05 | 46.11 | 10.36 | 194.81 | 15.8 | 0 | 0 | [17 empty] | 0 | 0 | 0 |  |  |  |  | 112 | 70 |  |  |  |  | 0 |  | -243628578 | 2 | 0 | 0 | 0 | 156.66 | 0 | 4691.57 | 0 | 4691.57 | 0 |  | 0 | 0 | 0 |  | 0 | 1 | 0 | 0 | 0 | 0
17 | 1 | 44 | 47 | 37 | 4.8-79-11 | Кабели до 35 кВ, прокладываемые по установленным конструкциям и лоткам, кабель с креплением по всей длине, масса 1 м, до 2 кг | 100 М КАБЕЛЯ | 0.2 | 0 |  |  |  |  | 1758.62 | 41.74 | 830.56 | 318.41 | 886.32 | 0 | 3.9692 | 0 | 0 | 842 | 407.71 |  | 42446460 | 784.98 | 38.08 | 517.56 | 82.39 | 229.34 | 0 | 18.6 | 0 | 0 | 784.98 | 38.08 | 517.56 | 82.39 | 229.34 | 0 | 18.6 | 0 | 0 | 95 | 46 | 1.067 | 1.081 |  |  | 1 | 18.11 | 7.52 | 5.07 |  |  |  |  | 0 | 2 | ТСН-2001.4. Доп. 1-42. Сб. 8, т. 79, поз. 11 |  |  | 318 | 0 | 4.8-79-11 | 1 | 40 | 0 | 18.11 | 1 | 1 | 1 | 1 | 1 |  | 95 | 46 |  |  |  |  | 0 | 0 | [5 empty] | 0 |  | 0 | 1758.62 | 208.7039 | 4152.8186 | 1592.0525 | 4431.6217 | 0 | 19.8462 | 0 | 0 | 842.004 | 407.7072 | [13 empty] | 112 | 70 | 1.067 | 1.081 |  |  |  | 1013 | 100 М КАБЕЛЯ | 100 М КАБЕЛЯ | 1 | [6 empty] | 42186365 | 40 | Монтаж оборудования | 0 |  | 2 | 318 | ТСН-2001.4-8. 8-73...8-80 | ТСН-2001.4-8-3 |  |  |  | 131072 | 784.98 | 38.08 | 517.56 | 82.39 | 229.34 | 18.6 | 0 | 0 | [17 empty] | 0 | 0 | 0 |  |  |  |  | 112 | 70 |  |  |  |  | 0 |  | 932544057 | 2 | 1 | 2 | 0 | 531.74 | 0 | 3540.07 | 0 | 3540.07 | 0 |  | 0 | 3 | 0 |  | 0 | 1 | 0 | 0 | 0 | 0
17 | 1 |  |  | 38 | Цена поставщика | Кабель ПвБбШп-1 5х10, ООО "КабельСтар" | м | 346.8 | 0 |  |  |  |  | 114991.25 | 114991.25 | 0 | 0 | 0 | 0 | 0 | 0 | 0 | 0 | 0 |  | 42446460 | 65.4 | 65.4 | 0 | 0 | 0 | 0 | 0 | 0 | 0 | 65.4 | 65.4 | 0 | 0 | 0 | 0 | 0 | 0 | 0 | 0 | 0 | 1 | 1 |  |  | 1 | 1 | 1 | 5.07 |  |  |  |  | 3 | 2 |  |  |  | 400002 | 0 |  | 0 | 202 | 0 | 1 | 1 | 1 | 1 | 1 | 1 |  | 0 | 0 |  |  |  |  | 0 | 0 | [5 empty] | 0 |  | 0 | 114991.25 | 331.578 | 0 | 0 | 0 | 0 | 0 | 0 | 0 | 0 | 0 | [13 empty] | 0 | 0 | 1 | 1 |  |  |  | 1003 | м | м | 1 | [6 empty] | 42188014 | 202 | Материалы | 0 |  | 1 | 400002 | Материалы, изделия и конструкции | Материалы |  |  |  | 131072 | 65.4 | 65.4 | 0 | 0 | 0 | 0 | 0 | 0 | [17 empty] | 0 | 0 | 0 |  |  |  |  | 0 | 0 |  |  |  |  | 0 |  | 624905405 | 2 | 0 | 0 | 0 | 0 | 0 | 114991.25 | 0 | 114991.25 | 0 |  | 0 | 0 | 0 |  | 0 | 1 | 0 | 0 | 0 | 0
17 | 1 | 45 | 48 | 39 | 4.8-73-1 | Кабели до 35 кВ в готовых траншеях без покрытий, кабель массой до 1 кг | 100 М КАБЕЛЯ | 25.2 | 0 |  |  |  |  | 133579.37 | 3192.82 | 63988.99 | 24758.18 | 66397.56 | 0 | 297.36 | 0 | 0 | 63077.68 | 30542.88 |  | 42446460 | 507.25 | 24.99 | 336.77 | 54.25 | 145.49 | 0 | 11.8 | 0 | 0 | 507.25 | 24.99 | 336.77 | 54.25 | 145.49 | 0 | 11.8 | 0 | 0 | 95 | 46 | 1 | 1 |  |  | 1 | 18.11 | 7.54 | 5.07 |  |  |  |  | 0 | 2 | ТСН-2001.4. Доп. 1-42. Сб. 8, т. 73, поз. 1 |  |  | 318 | 0 | 4.8-73-1 | 1 | 40 | 0 | 18.11 | 1 | 1 | 1 | 1 | 1 |  | 95 | 46 |  |  |  |  | 0 | 0 | [5 empty] | 0 |  | 0 | 133579.37 | 126.6993 | 2539.2458 | 982.4675 | 2634.8239 | 0 | 11.8 | 0 | 0 | 63077.682 | 30542.8776 | [13 empty] | 112 | 70 | 1.067 | 1.081 |  |  |  | 1013 | 100 М КАБЕЛЯ | 100 М КАБЕЛЯ | 1 | [6 empty] | 42186365 | 40 | Монтаж оборудования | 0 |  | 2 | 318 | ТСН-2001.4-8. 8-73...8-80 | ТСН-2001.4-8-3 |  |  |  | 131072 | 507.25 | 24.99 | 336.77 | 54.25 | 145.49 | 11.8 | 0 | 0 | [17 empty] | 0 | 0 | 0 |  |  |  |  | 112 | 70 |  |  |  |  | 0 |  | 684227516 | 2 | 0 | 0 | 0 | 41346.16 | 0 | 268546.09 | 0 | 268546.09 | 0 |  | 0 | 0 | 0 |  | 0 | 1 | 0 | 0 | 0 | 0
17 | 1 | 46 | 49 | 40 | 4.8-80-1 | Кабели до 35 кВ в проложенных трубах, блоках и коробах, кабель, масса 1 м, до 1 кг | 100 М КАБЕЛЯ | 10.5 | 0 |  |  |  |  | 29727.67 | 1870.68 | 2769.84 | 1352 | 25087.15 | 0 | 112.35 | 0 | 0 | 23832.79 | 11540.09 |  | 42446460 | 198.7 | 35.14 | 31.63 | 7.11 | 131.93 | 0 | 10.7 | 0 | 0 | 198.7 | 35.14 | 31.63 | 7.11 | 131.93 | 0 | 10.7 | 0 | 0 | 95 | 46 | 1 | 1 |  |  | 1 | 18.11 | 8.34 | 5.07 |  |  |  |  | 0 | 2 | ТСН-2001.4. Доп. 1-42. Сб. 8, т. 80, поз. 1 |  |  | 318 | 0 | 4.8-80-1 | 1 | 40 | 0 | 18.11 | 1 | 1 | 1 | 1 | 1 |  | 95 | 46 |  |  |  |  | 0 | 0 | [5 empty] | 0 |  | 0 | 29727.67 | 178.1598 | 263.7942 | 128.7621 | 2389.2523 | 0 | 10.7 | 0 | 0 | 23832.7925 | 11540.089 | [13 empty] | 112 | 70 | 1.067 | 1.081 |  |  |  | 1013 | 100 М КАБЕЛЯ | 100 М КАБЕЛЯ | 1 | [6 empty] | 42186365 | 40 | Монтаж оборудования | 0 |  | 2 | 318 | ТСН-2001.4-8. 8-73...8-80 | ТСН-2001.4-8-3 |  |  |  | 131072 | 198.7 | 35.14 | 31.63 | 7.11 | 131.93 | 10.7 | 0 | 0 | [17 empty] | 0 | 0 | 0 |  |  |  |  | 112 | 70 |  |  |  |  | 0 |  | 1470758951 | 2 | 0 | 0 | 0 | 2257.84 | 0 | 67358.39 | 0 | 67358.39 | 0 |  | 0 | 0 | 0 |  | 0 | 1 | 0 | 0 | 0 | 0
17 | 1 | 47 | 50 | 41 | 4.8-79-10 | Кабели до 35 кВ, прокладываемые по установленным конструкциям и лоткам, кабель с креплением по всей длине, масса 1 м, до 1 кг | 100 М КАБЕЛЯ | 3.2 | 0 |  |  |  |  | 22970.1 | 660.49 | 10720.53 | 4086.04 | 11589.08 | 0 | 51.8989 | 0 | 0 | 11009.63 | 5330.98 |  | 42446460 | 643.72 | 37.66 | 418.64 | 66.08 | 187.42 | 0 | 15.2 | 0 | 0 | 643.72 | 37.66 | 418.64 | 66.08 | 187.42 | 0 | 15.2 | 0 | 0 | 95 | 46 | 1.067 | 1.081 |  |  | 1 | 18.11 | 7.5 | 5.07 |  |  |  |  | 0 | 2 | ТСН-2001.4. Доп. 1-42. Сб. 8, т. 79, поз. 10 |  |  | 318 | 0 | 4.8-79-10 | 1 | 40 | 0 | 18.11 | 1 | 1 | 1 | 1 | 1 |  | 95 | 46 |  |  |  |  | 0 | 0 | [5 empty] | 0 |  | 0 | 22970.1 | 206.402 | 3350.1666 | 1276.8883 | 3621.586 | 0 | 16.2184 | 0 | 0 | 11009.626 | 5330.9768 | [13 empty] | 112 | 70 | 1.067 | 1.081 |  |  |  | 1013 | 100 М КАБЕЛЯ | 100 М КАБЕЛЯ | 1 | [6 empty] | 42186365 | 40 | Монтаж оборудования | 0 |  | 2 | 318 | ТСН-2001.4-8. 8-73...8-80 | ТСН-2001.4-8-3 |  |  |  | 131072 | 643.72 | 37.66 | 418.64 | 66.08 | 187.42 | 15.2 | 0 | 0 | [17 empty] | 0 | 0 | 0 |  |  |  |  | 112 | 70 |  |  |  |  | 0 |  | -778083354 | 2 | 1 | 2 | 0 | 6823.69 | 0 | 46134.4 | 0 | 46134.4 | 0 |  | 0 | 3 | 0 |  | 0 | 1 | 0 | 0 | 0 | 0
17 | 1 |  |  | 42 | 1.23-8-506 | Прим Кабели силовые с медными жилами с изоляцией из силанольносшитого полиэтилена, защитный покров типа БбШп, напряжение 1000 В, марка ПвБбШп, число жил и сечение 4х4 мм2 | км | 3.9678 | 0 |  |  |  |  | 1364467.22 | 1364467.22 | 0 | 0 | 0 | 0 | 0 | 0 | 0 | 0 | 0 |  | 42446460 | 63098.18 | 63098.18 | 0 | 0 | 0 | 0 | 0 | 0 | 0 | 63098.18 | 63098.18 | 0 | 0 | 0 | 0 | 0 | 0 | 0 | 0 | 0 | 1 | 1 |  |  | 1 | 1 | 1 | 5.45 |  |  |  |  | 3 | 2 | ТСН-2001.1. Доп. 1-42. Р. 23, о. 8, поз. 506 |  |  | 1618 | 0 | 1.23-8-506 | 1 | 201 | 0 | 1 | 1 | 1 | 1 | 1 | 1 |  | 0 | 0 |  |  |  |  | 0 | 0 | [5 empty] | 0 |  | 0 | 1364467.22 | 343885.081 | 0 | 0 | 0 | 0 | 0 | 0 | 0 | 0 | 0 | [13 empty] | 0 | 0 | 1 | 1 |  |  |  | 1003 | км | км | 1000 | [6 empty] | 42187665 | 201 | Материалы монтажные | 0 |  | 2 | 1618 | ТСН-2001.1 Материалы монтажные | ТСН-2001.1-2 |  |  |  | 131072 | 63098.18 | 63098.18 | 0 | 0 | 0 | 0 | 0 | 0 | [17 empty] | 0 | 0 | 0 |  |  |  |  | 0 | 0 |  |  |  |  | 0 |  | 1992587462 | 2 | 0 | 0 | 0 | 0 | 0 | 1364467.22 | 0 | 1364467.22 | 0 |  | 0 | 0 | 0 |  | 0 | 1 | 0 | 0 | 0 | 0
17 | 1 |  |  |  | Цена поставщика | Кабель ПвБбШп 4х4, ООО "КабельСтар" | м | 4781.76 | 0 |  |  |  |  | 705486.53 | 705486.53 | 0 | 0 | 0 | 0 | 0 | 0 | 0 | 0 | 0 |  | -1 | 29.1 | 29.1 | 0 | 0 | 0 | 0 | 0 | 0 | 0 | 29.1 | 29.1 | 0 | 0 | 0 | 0 | 0 | 0 | 0 | 0 | 0 | 1 | 1 |  |  | 1 | 1 | 1 | 5.07 |  |  |  |  | 3 | 2 |  |  |  | 400002 | 0 |  | 0 | 202 | 0 | 1 | 1 | 1 | 1 | 1 | 1 |  | 0 | 0 |  |  |  |  | 0 | 0 | [5 empty] | 0 |  | 0 | 705486.53 | 147.537 | 0 | 0 | 0 | 0 | 0 | 0 | 0 | 0 | 0 | [13 empty] | 0 | 0 | 1 | 1 |  |  |  | 1003 | м | м | 1 | [6 empty] | 42188014 | 202 | Материалы | 0 |  | 1 | 400002 | Материалы, изделия и конструкции | Материалы |  |  |  | 132096 | 29.1 | 29.1 | 0 | 0 | 0 | 0 | 0 | 0 | [17 empty] | 0 | 0 | 0 |  |  |  |  | 0 | 0 |  |  |  |  | 0 |  | 1946644643 | 2 | 0 | 0 | 0 | 0 | 0 | 705486.53 | 0 | 705486.53 | 0 |  | 0 | 0 | 0 |  | 0 | 1 | 0 | 0 | 0 | 0
51 | 1 | 5 | 192 |  | 2.1 | 2.1 Монтаж кабельной линии | 0 | [6 empty] | 2987100.43 | 2580326.51 | 182724.47 | 72962.76 | 224049.45 | 0 | 1003.3893 | 0 | 0 | 212846.98 | 103062.76 |  |  | 2987100.43 | 2580326.51 | 182724.47 | 72962.76 | 224049.45 | 0 | 1003.3893 | 0 | 0 | 212846.98 | 103062.76 |  |  | 0 | 0 | 0 | 3424857.97 | 0 | 3424857.97 | 0 | 2580326.51 | 2580326.51 | 0 | 2580326.51 | 0 | 0 | 0 | 0 | [20 empty] | 0 | 0 | 0 | 3424857.97 | 0 | 3424857.97 | 0 | 2580326.51 | 2580326.51 | 0 | 2580326.51 | 0 | 0 | 0 | 0 | [115 empty] | 0
50 | 0 | 0 | 1 | 201 | 2987100.43 | ПЗ | Прямые затраты |  |  | 201 | 1 | 3 |  | 2
50 | 0 | 0 | 1 | 202 | 2580326.51 | СтМатОб | Стоимость материальных ресурсов (всего) |  |  | 202 | 2 | 3 |  | 2
50 | 0 | 0 | 1 | 222 | 0 | СтМатОбЗак | Стоимость материалов и оборудования заказчика |  |  | 222 | 3 | 3 |  | 2
50 | 0 | 0 | 1 | 225 | 2580326.51 | СтМатОбПод | Стоимость материалов и оборудования подрядчика |  |  | 225 | 4 | 3 |  | 2
50 | 0 | 0 | 1 | 226 | 2580326.51 | СтМат | Стоимость материалов (всего) |  |  | 226 | 5 | 3 |  | 2
50 | 0 | 0 | 1 | 227 | 0 | СтМатЗак | Стоимость материалов заказчика |  |  | 227 | 6 | 3 |  | 2
50 | 0 | 0 | 1 | 228 | 2580326.51 | СтМатПод | Стоимость материалов подрядчика |  |  | 228 | 7 | 3 |  | 2
50 | 0 | 0 | 1 | 216 | 0 | Оборуд | Стоимость оборудования (всего) |  |  | 216 | 8 | 3 |  | 2
50 | 0 | 0 | 1 | 223 | 0 | ОборудЗак | Стоимость оборудования заказчика |  |  | 223 | 9 | 3 |  | 2
50 | 0 | 0 | 1 | 229 | 0 | ОборудПод | Стоимость оборудования подрядчика |  |  | 229 | 10 | 3 |  | 2
50 | 0 | 0 | 1 | 203 | 182724.47 | ЭММ | Эксплуатация машин |  |  | 203 | 11 | 3 |  | 2
50 | 0 | 0 | 1 | 231 | 0 | ЭММсНРиСП | Эксплуатация машин по ТСН-2001.16 |  |  | 231 | 12 | 3 |  | 2
50 | 0 | 0 | 1 | 204 | 72962.76 | ЗПМ | ЗП машинистов |  |  | 204 | 13 | 3 |  | 2
50 | 0 | 0 | 1 | 205 | 224049.45 | ОЗП | Основная ЗП рабочих |  |  | 205 | 14 | 3 |  | 2
50 | 0 | 0 | 1 | 232 | 0 | ОЗПсНРиСП | Основная ЗП рабочих по ТСН-2001.16 |  |  | 232 | 15 | 3 |  | 2
50 | 0 | 0 | 1 | 214 | 0 | Строит | Строительные работы с НР и СП |  |  | 214 | 16 | 3 |  | 2
50 | 0 | 0 | 1 | 215 | 3424857.97 | Монтаж | Монтажные работы с НР и СП |  |  | 215 | 17 | 3 |  | 2
50 | 0 | 0 | 1 | 217 | 0 | Прочие | Прочие работы с НР и СП |  |  | 217 | 18 | 3 |  | 2
50 | 0 | 0 | 1 | 230 | 0 | ПрочиеЗатр | Прочие затраты по ТСН-2001.16 |  |  | 230 | 19 | 3 |  | 2
50 | 0 | 0 | 1 | 206 | 0 | ВозврМат | Возврат материалов |  |  | 206 | 20 | 3 |  | 2
50 | 0 | 0 | 1 | 207 | 1003.3893 | ТрудСтр | Трудозатраты строителей |  |  | 207 | 21 | 3 |  | -1
50 | 0 | 0 | 1 | 208 | 0 | ТрудМаш | Трудозатраты машинистов |  |  | 208 | 22 | 3 |  | -1
50 | 0 | 0 | 1 | 209 | 0 | ТранспМат | Транспорт материалов |  |  | 209 | 23 | 3 |  | 2
50 | 0 | 0 | 1 | 210 | 212846.98 | НР | Накладные расходы |  |  | 210 | 24 | 3 |  | 2
50 | 0 | 0 | 1 | 211 | 103062.76 | СмПриб | Сметная прибыль |  |  | 211 | 25 | 3 |  | 2
50 | 0 | 0 | 1 | 224 | 3424857.97 | Всего | Всего с НР и СП |  |  | 224 | 26 | 3 |  | 2
5 | 1 |  | 252 |  | Новый подраздел | 2.2 |  | 0 |  | -1 | [10 empty] | 0 | [53 empty] | 0 | [11 empty] | 0
52 | 1 | 5 | 243 | 0 | Новый подраздел | 2.2 | [7 empty] | 58366.74 | 29912.56 | 25.32 | 12.89 | 28428.86 | 0 | 127.3152 | 0 | 0 | 27007.42 | 13077.28 | 0 | 0 | 58366.74 | 29912.56 | 25.32 | 12.89 | 28428.86 | 0 | 127.3152 | 0 | 0 | 27007.42 | 13077.28 | 0 | 0 | 0 | 0 | 0 | 98472.97 | 0 | 98472.97 | 0 | 29912.56 | 29912.56 | 0 | 29912.56 | 0 | 0 | 0 | 0 | 0 | 0 | 0 | 0 | 0 | 0 | 0 | 0 | 0 | 0 | 0 | 0 | 0 | 0 | 0 | 0 | 0 | 0 | 0 | 0 | 0 | 0 | 0 | 98472.97 | 0 | 98472.97 | 0 | 29912.56 | 29912.56 | 0 | 29912.56 | 0 | 0 | 0 | 0 | 0 | 0 | 0 | 0 | 0 | 0 | 0 | 0 | 0 | 0 | 0 | 0 | 0 | 0 | 0 | 0 | 0 | 0 | 0 | 0 | 0 | 0 | 0 | 0 | 0 | 0 | 0 | 0 | 0 | 0 | 0 | 0 | 0 | 0 | 0 | 0 | 0 | 0 | 0 | 0 | 0 | 0 | 0 | 0 | 0 | 0 | 0 | 0 | 0 | 0 | 0 | 0 | 0 | 0 | 0 | 0 | 0 | 0 | 0 | 0 | 0 | 0 | 0 | 0 | 0 | 0 | 0 | 0 | 0 | 0 | 0 | 0 | 0 | 0 | 0 | 0 | 0 | 0 | 0 | 0 | 0 | 0 | 0 | 0 | 0 | 0 | 0 | 0 | 0 | 0 | 0 | 0 | 0 | 0 | 0 | 0 | 0 | 0 | 0 | 0 | 0 | 0 | 0 | 0 | 0 | 0 | 0 | 0 | 0 | 0 | 0 | 0 | 0 | 0 | 0 | 0
17 | 1 | 48 | 51 | 43 | 4.8-101-3 | Прим Муфты концевые из пластмассового корпуса с заливкой эпоксидным компаундом, муфта для 3-жильного кабеля напряжением до 35 кВ, сечением до 150 мм2 | 1 оконцевание (3 муфты) | 2 | 0 |  |  |  |  | 7932.27 | 69.56 | 7.48 | 3.79 | 7855.23 | 0 | 35.1792 | 0 | 0 | 7462.47 | 3613.41 |  | 42446460 | 214.42 | 6.86 | 0.42 | 0.1 | 207.14 | 0 | 16.8 | 0 | 0 | 214.42 | 6.86 | 0.42 | 0.1 | 207.14 | 0 | 16.8 | 0 | 0 | 95 | 46 | 1.047 | 1 |  |  | 1 | 18.11 | 8.5 | 5.07 |  |  |  |  | 0 | 2 | ТСН-2001.4. Доп. 1-42. Сб. 8, т. 101, поз. 3 |  |  | 324 | 0 | 4.8-101-3 | 1 | 40 | 0 | 18.11 | 1 | 1 | 1 | 1 | 1 |  | 95 | 46 |  |  |  |  | 0 | 0 | [5 empty] | 0 |  | 0 | 7932.27 | 34.7802 | 3.7378 | 1.8961 | 3927.6168 | 0 | 17.5896 | 0 | 0 | 7462.4685 | 3613.4058 | [13 empty] | 112 | 70 | 1.047 | 1 |  |  |  | 1013 | 1 оконцевание (3 муфты) | 1 оконцевание (3 муфты) | 1 | [6 empty] | 42186371 | 40 | Монтаж оборудования | 0 |  | 2 | 324 | ТСН-2001.4-8. 8-99...8-103 | ТСН-2001.4-8-9 |  |  |  | 0 | 214.42 | 6.86 | 0.42 | 0.1 | 207.14 | 16.8 | 0 | 0 | [17 empty] | 0 | 0 | 0 |  |  |  |  | 112 | 70 |  |  |  |  | 0 |  | 1416255630 | 2 | 1 | 2 | 0 | 6.33 | 0 | 19014.48 | 0 | 19014.48 | 0 |  | 0 | 3 | 0 |  | 0 | 1 | 0 | 0 | 0 | 0
17 | 1 |  |  | 44 | 1.21-5-1238 | Муфты универсальные ремонтные концевые внутренней и наружной установки для кабелей с бумажной изоляцией на напряжение 1 кВ, с наконечниками со срывающимися головками и с паяным узлом заземления, тип 4КВНтп-МКС-В-150/240 | компл. | 2 | 0 |  |  |  |  | 7545.21 | 7545.21 | 0 | 0 | 0 | 0 | 0 | 0 | 0 | 0 | 0 |  | 42446460 | 857.41 | 857.41 | 0 | 0 | 0 | 0 | 0 | 0 | 0 | 857.41 | 857.41 | 0 | 0 | 0 | 0 | 0 | 0 | 0 | 0 | 0 | 1 | 1 |  |  | 1 | 1 | 1 | 4.4 |  |  |  |  | 3 | 2 | ТСН-2001.1. Доп. 1-42. Р. 21, о. 5, поз. 1238 |  |  | 1608 | 0 | 1.21-5-1238 | 1 | 40 | 0 | 1 | 1 | 1 | 1 | 1 | 1 |  | 0 | 0 |  |  |  |  | 0 | 0 | [5 empty] | 0 |  | 0 | 7545.21 | 3772.604 | 0 | 0 | 0 | 0 | 0 | 0 | 0 | 0 | 0 | [13 empty] | 112 | 70 | 1.067 | 1.081 |  |  |  | 1013 | компл. | компл. | 1 | [6 empty] | 42187655 | 40 | Монтаж оборудования | 0 |  | 2 | 1608 | ТСН-2001.4-8. 8-291...292 (доп. 24) | ТСН-2001.4-8-29 |  |  |  | 0 | 857.41 | 857.41 | 0 | 0 | 0 | 0 | 0 | 0 | [17 empty] | 0 | 0 | 0 |  |  |  |  | 112 | 70 |  |  |  |  | 0 |  | 609190083 | 2 | 1 | 2 | 0 | 0 | 0 | 7545.21 | 0 | 7545.21 | 0 |  | 0 | 3 | 0 |  | 0 | 1 | 0 | 0 | 0 | 0
17 | 1 | 49 | 52 | 45 | 4.8-101-1 | Прим Муфты концевые из пластмассового корпуса с заливкой эпоксидным компаундом, муфта для 3-жильного кабеля напряжением до 35 кВ, сечением до 95 мм2 | 1 оконцевание (3 муфты) | 8 | 0 |  |  |  |  | 20844.16 | 252.69 | 17.84 | 9.1 | 20573.63 | 0 | 92.136 | 0 | 0 | 19544.95 | 9463.87 |  | 42446460 | 142.11 | 6.23 | 0.25 | 0.06 | 135.63 | 0 | 11 | 0 | 0 | 142.11 | 6.23 | 0.25 | 0.06 | 135.63 | 0 | 11 | 0 | 0 | 95 | 46 | 1.047 | 1 |  |  | 1 | 18.11 | 8.52 | 5.07 |  |  |  |  | 0 | 2 | ТСН-2001.4. Доп. 1-42. Сб. 8, т. 101, поз. 1 |  |  | 324 | 0 | 4.8-101-1 | 1 | 40 | 0 | 18.11 | 1 | 1 | 1 | 1 | 1 |  | 95 | 46 |  |  |  |  | 0 | 0 | [5 empty] | 0 |  | 0 | 20844.16 | 31.5861 | 2.2301 | 1.1377 | 2571.7035 | 0 | 11.517 | 0 | 0 | 19544.9485 | 9463.8698 | [13 empty] | 112 | 70 | 1.047 | 1 |  |  |  | 1013 | 1 оконцевание (3 муфты) | 1 оконцевание (3 муфты) | 1 | [6 empty] | 42186371 | 40 | Монтаж оборудования | 0 |  | 2 | 324 | ТСН-2001.4-8. 8-99...8-103 | ТСН-2001.4-8-9 |  |  |  | 0 | 142.11 | 6.23 | 0.25 | 0.06 | 135.63 | 11 | 0 | 0 | [17 empty] | 0 | 0 | 0 |  |  |  |  | 112 | 70 |  |  |  |  | 0 |  | 75449539 | 2 | 1 | 2 | 0 | 15.2 | 0 | 49868.18 | 0 | 49868.18 | 0 |  | 0 | 3 | 0 |  | 0 | 1 | 0 | 0 | 0 | 0
17 | 1 |  |  | 46 | 1.21-5-1237 | Муфты универсальные ремонтные концевые внутренней и наружной установки для кабелей с бумажной изоляцией на напряжение 1 кВ, с наконечниками со срывающимися головками и с паяным узлом заземления, тип 4КВНтп-МКС-В-70/120 | компл. | 8 | 0 |  |  |  |  | 22045.1 | 22045.1 | 0 | 0 | 0 | 0 | 0 | 0 | 0 | 0 | 0 |  | 42446460 | 673.75 | 673.75 | 0 | 0 | 0 | 0 | 0 | 0 | 0 | 673.75 | 673.75 | 0 | 0 | 0 | 0 | 0 | 0 | 0 | 0 | 0 | 1 | 1 |  |  | 1 | 1 | 1 | 4.09 |  |  |  |  | 3 | 2 | ТСН-2001.1. Доп. 1-42. Р. 21, о. 5, поз. 1237 |  |  | 323 | 0 | 1.21-5-1237 | 1 | 40 | 0 | 1 | 1 | 1 | 1 | 1 | 1 |  | 0 | 0 |  |  |  |  | 0 | 0 | [5 empty] | 0 |  | 0 | 22045.1 | 2755.6375 | 0 | 0 | 0 | 0 | 0 | 0 | 0 | 0 | 0 | [13 empty] | 112 | 70 | 1.067 | 1.081 |  |  |  | 1013 | компл. | компл. | 1 | [6 empty] | 42186370 | 40 | Монтаж оборудования | 0 |  | 2 | 323 | ТСН-2001.4-8. 8-97, 8-98 | ТСН-2001.4-8-8 |  |  |  | 0 | 673.75 | 673.75 | 0 | 0 | 0 | 0 | 0 | 0 | [17 empty] | 0 | 0 | 0 |  |  |  |  | 112 | 70 |  |  |  |  | 0 |  | -1137745060 | 2 | 0 | 0 | 0 | 0 | 0 | 22045.1 | 0 | 22045.1 | 0 |  | 0 | 0 | 0 |  | 0 | 1 | 0 | 0 | 0 | 0
51 | 1 | 5 | 243 |  | Новый подраздел | 2.2 | 0 | [6 empty] | 58366.74 | 29912.56 | 25.32 | 12.89 | 28428.86 | 0 | 127.3152 | 0 | 0 | 27007.42 | 13077.28 |  |  | 58366.74 | 29912.56 | 25.32 | 12.89 | 28428.86 | 0 | 127.3152 | 0 | 0 | 27007.42 | 13077.28 |  |  | 0 | 0 | 0 | 98472.97 | 0 | 98472.97 | 0 | 29912.56 | 29912.56 | 0 | 29912.56 | 0 | 0 | 0 | 0 | [20 empty] | 0 | 0 | 0 | 98472.97 | 0 | 98472.97 | 0 | 29912.56 | 29912.56 | 0 | 29912.56 | 0 | 0 | 0 | 0 | [115 empty] | 0
50 | 0 | 0 | 1 | 201 | 58366.74 | ПЗ | Прямые затраты |  |  | 201 | 1 | 3 |  | 2
50 | 0 | 0 | 1 | 202 | 29912.56 | СтМатОб | Стоимость материальных ресурсов (всего) |  |  | 202 | 2 | 3 |  | 2
50 | 0 | 0 | 1 | 222 | 0 | СтМатОбЗак | Стоимость материалов и оборудования заказчика |  |  | 222 | 3 | 3 |  | 2
50 | 0 | 0 | 1 | 225 | 29912.56 | СтМатОбПод | Стоимость материалов и оборудования подрядчика |  |  | 225 | 4 | 3 |  | 2
50 | 0 | 0 | 1 | 226 | 29912.56 | СтМат | Стоимость материалов (всего) |  |  | 226 | 5 | 3 |  | 2
50 | 0 | 0 | 1 | 227 | 0 | СтМатЗак | Стоимость материалов заказчика |  |  | 227 | 6 | 3 |  | 2
50 | 0 | 0 | 1 | 228 | 29912.56 | СтМатПод | Стоимость материалов подрядчика |  |  | 228 | 7 | 3 |  | 2
50 | 0 | 0 | 1 | 216 | 0 | Оборуд | Стоимость оборудования (всего) |  |  | 216 | 8 | 3 |  | 2
50 | 0 | 0 | 1 | 223 | 0 | ОборудЗак | Стоимость оборудования заказчика |  |  | 223 | 9 | 3 |  | 2
50 | 0 | 0 | 1 | 229 | 0 | ОборудПод | Стоимость оборудования подрядчика |  |  | 229 | 10 | 3 |  | 2
50 | 0 | 0 | 1 | 203 | 25.32 | ЭММ | Эксплуатация машин |  |  | 203 | 11 | 3 |  | 2
50 | 0 | 0 | 1 | 231 | 0 | ЭММсНРиСП | Эксплуатация машин по ТСН-2001.16 |  |  | 231 | 12 | 3 |  | 2
50 | 0 | 0 | 1 | 204 | 12.89 | ЗПМ | ЗП машинистов |  |  | 204 | 13 | 3 |  | 2
50 | 0 | 0 | 1 | 205 | 28428.86 | ОЗП | Основная ЗП рабочих |  |  | 205 | 14 | 3 |  | 2
50 | 0 | 0 | 1 | 232 | 0 | ОЗПсНРиСП | Основная ЗП рабочих по ТСН-2001.16 |  |  | 232 | 15 | 3 |  | 2
50 | 0 | 0 | 1 | 214 | 0 | Строит | Строительные работы с НР и СП |  |  | 214 | 16 | 3 |  | 2
50 | 0 | 0 | 1 | 215 | 98472.97 | Монтаж | Монтажные работы с НР и СП |  |  | 215 | 17 | 3 |  | 2
50 | 0 | 0 | 1 | 217 | 0 | Прочие | Прочие работы с НР и СП |  |  | 217 | 18 | 3 |  | 2
50 | 0 | 0 | 1 | 230 | 0 | ПрочиеЗатр | Прочие затраты по ТСН-2001.16 |  |  | 230 | 19 | 3 |  | 2
50 | 0 | 0 | 1 | 206 | 0 | ВозврМат | Возврат материалов |  |  | 206 | 20 | 3 |  | 2
50 | 0 | 0 | 1 | 207 | 127.3152 | ТрудСтр | Трудозатраты строителей |  |  | 207 | 21 | 3 |  | -1
50 | 0 | 0 | 1 | 208 | 0 | ТрудМаш | Трудозатраты машинистов |  |  | 208 | 22 | 3 |  | -1
50 | 0 | 0 | 1 | 209 | 0 | ТранспМат | Транспорт материалов |  |  | 209 | 23 | 3 |  | 2
50 | 0 | 0 | 1 | 210 | 27007.42 | НР | Накладные расходы |  |  | 210 | 24 | 3 |  | 2
50 | 0 | 0 | 1 | 211 | 13077.28 | СмПриб | Сметная прибыль |  |  | 211 | 25 | 3 |  | 2
50 | 0 | 0 | 1 | 224 | 98472.97 | Всего | Всего с НР и СП |  |  | 224 | 26 | 3 |  | 2
5 | 1 |  | 289 |  | Новый подраздел | 2.3 |  | 0 |  | -1 | [10 empty] | 0 | [53 empty] | 0 | [11 empty] | 0
52 | 1 | 5 | 281 | 0 | Новый подраздел | 2.3 | [7 empty] | 1916294.76 | 1812282.42 | 0 | 0 | 104012.34 | 0 | 513.7178 | 0 | 0 | 98811.72 | 45765.43 | 0 | 0 | 1916294.76 | 1812282.42 | 0 | 0 | 104012.34 | 0 | 513.7178 | 0 | 0 | 98811.72 | 45765.43 | 0 | 0 | 0 | 0 | 0 | 2060871.91 | 2060871.91 | 0 | 0 | 1812282.42 | 1812282.42 | 0 | 1812282.42 | 0 | 0 | 0 | 0 | 0 | 0 | 0 | 0 | 0 | 0 | 0 | 0 | 0 | 0 | 0 | 0 | 0 | 0 | 0 | 0 | 0 | 0 | 0 | 0 | 0 | 0 | 0 | 2060871.91 | 2060871.91 | 0 | 0 | 1812282.42 | 1812282.42 | 0 | 1812282.42 | 0 | 0 | 0 | 0 | 0 | 0 | 0 | 0 | 0 | 0 | 0 | 0 | 0 | 0 | 0 | 0 | 0 | 0 | 0 | 0 | 0 | 0 | 0 | 0 | 0 | 0 | 0 | 0 | 0 | 0 | 0 | 0 | 0 | 0 | 0 | 0 | 0 | 0 | 0 | 0 | 0 | 0 | 0 | 0 | 0 | 0 | 0 | 0 | 0 | 0 | 0 | 0 | 0 | 0 | 0 | 0 | 0 | 0 | 0 | 0 | 0 | 0 | 0 | 0 | 0 | 0 | 0 | 0 | 0 | 0 | 0 | 0 | 0 | 0 | 0 | 0 | 0 | 0 | 0 | 0 | 0 | 0 | 0 | 0 | 0 | 0 | 0 | 0 | 0 | 0 | 0 | 0 | 0 | 0 | 0 | 0 | 0 | 0 | 0 | 0 | 0 | 0 | 0 | 0 | 0 | 0 | 0 | 0 | 0 | 0 | 0 | 0 | 0 | 0 | 0 | 0 | 0 | 0 | 0 | 0
17 | 1 | 51 | 55 | 47 | 3.34-18-1 | Устройство трубопроводов из полиэтиленовых труб до 2-х отверстий | 1 канало-километр трубопровода | 3.62 | 0 |  |  |  |  | 104892.84 | 880.5 | 0 | 0 | 104012.34 | 0 | 513.7178 | 0 | 0 | 98811.72 | 45765.43 |  | 42446460 | 1531.32 | 44.38 | 0 | 0 | 1486.94 | 0 | 133 | 0 | 0 | 1531.32 | 44.38 | 0 | 0 | 1486.94 | 0 | 133 | 0 | 0 | 95 | 44 | 1.067 | 1.081 |  |  | 1 | 18.11 | 1 | 5.07 |  |  |  |  | 0 | 1 | ТСН-2001.3 Доп. 45, Сб. 34, т. 18, поз. 1 |  |  | 242 | 0 | 3.34-18-1 | 1 | 30 | 0 | 18.11 | 1 | 1 | 1 | 1 | 1 |  | 95 | 44 |  |  |  |  | 0 | 0 | [5 empty] | 0 |  | 0 | 104892.84 | 243.2321 | 0 | 0 | 28732.6918 | 0 | 141.911 | 0 | 0 | 98811.723 | 45765.4296 | [13 empty] | 112 | 70 | 1.067 | 1.081 |  |  |  | 1013 | 1 канало-километр трубопровода | 1 канало-километр трубопровода | 1 | [6 empty] | 42186289 | 30 | Строительные работы | 0 |  | 1 | 242 | ТСН-2001.3-34. 34-17...34-28 | ТСН-2001.3-34-6 |  |  |  | 131072 | 1531.32 | 44.38 | 0 | 0 | 1486.94 | 133 | 0 | 0 | [17 empty] | 0 | 0 | 0 |  |  |  |  | 112 | 70 |  |  |  |  | 0 |  | -1576545789 | 2 | 1 | 2 | 0 | 0 | 0 | 249469.99 | 249469.99 | 0 | 0 |  | 0 | 3 | 0 |  | 0 | 1 | 0 | 0 | 0 | 0
17 | 1 |  |  | 48 | 1.12-5-419 | Трубы напорные из полиэтилена (ПЭ-80) SDR 13,6 (1,0 МПа), диаметр 160 мм, толщина стенки 11,8 мм | м | 1400 | 0 |  |  |  |  | 1421925.12 | 1421925.12 | 0 | 0 | 0 | 0 | 0 | 0 | 0 | 0 | 0 |  | 42446460 | 147.84 | 147.84 | 0 | 0 | 0 | 0 | 0 | 0 | 0 | 147.84 | 147.84 | 0 | 0 | 0 | 0 | 0 | 0 | 0 | 0 | 0 | 1 | 1 |  |  | 1 | 1 | 1 | 6.87 |  |  |  |  | 3 | 1 | ТСН-2001.1. Доп. 1-42. Р. 12, о. 5, поз. 419 |  |  | 1617 | 0 | 1.12-5-419 | 1 | 200 | 0 | 1 | 1 | 1 | 1 | 1 | 1 |  | 0 | 0 |  |  |  |  | 0 | 0 | [5 empty] | 0 |  | 0 | 1421925.12 | 1015.6608 | 0 | 0 | 0 | 0 | 0 | 0 | 0 | 0 | 0 | [13 empty] | 0 | 0 | 1 | 1 |  |  |  | 1003 | м | м | 1 | [6 empty] | 42187664 | 200 | Материалы строительные | 0 |  | 1 | 1617 | ТСН-2001.1 Материалы строительные | ТСН-2001.1-1 |  |  |  | 0 | 147.84 | 147.84 | 0 | 0 | 0 | 0 | 0 | 0 | [17 empty] | 0 | 0 | 0 |  |  |  |  | 0 | 0 |  |  |  |  | 0 |  | 851558435 | 2 | 1 | 2 | 0 | 0 | 0 | 1421925.12 | 1421925.12 | 0 | 0 |  | 0 | 3 | 0 |  | 0 | 1 | 0 | 0 | 0 | 0
17 | 1 |  |  | 49 | 1.12-5-414 | Трубы напорные из полиэтилена (ПЭ-80) SDR 13,6 (1,0 МПа), диаметр 63 мм, толщина стенки 4,7 мм | м | 2220 | 0 |  |  |  |  | 389476.8 | 389476.8 | 0 | 0 | 0 | 0 | 0 | 0 | 0 | 0 | 0 |  | 42446460 | 24 | 24 | 0 | 0 | 0 | 0 | 0 | 0 | 0 | 24 | 24 | 0 | 0 | 0 | 0 | 0 | 0 | 0 | 0 | 0 | 1 | 1 |  |  | 1 | 1 | 1 | 7.31 |  |  |  |  | 3 | 1 | ТСН-2001.1. Доп. 1-42. Р. 12, о. 5, поз. 414 |  |  | 1617 | 0 | 1.12-5-414 | 1 | 200 | 0 | 1 | 1 | 1 | 1 | 1 | 1 |  | 0 | 0 |  |  |  |  | 0 | 0 | [5 empty] | 0 |  | 0 | 389476.8 | 175.44 | 0 | 0 | 0 | 0 | 0 | 0 | 0 | 0 | 0 | [13 empty] | 0 | 0 | 1 | 1 |  |  |  | 1003 | м | м | 1 | [6 empty] | 42187664 | 200 | Материалы строительные | 0 |  | 1 | 1617 | ТСН-2001.1 Материалы строительные | ТСН-2001.1-1 |  |  |  | 131072 | 24 | 24 | 0 | 0 | 0 | 0 | 0 | 0 | [17 empty] | 0 | 0 | 0 |  |  |  |  | 0 | 0 |  |  |  |  | 0 |  | 916832669 | 2 | 1 | 2 | 0 | 0 | 0 | 389476.8 | 389476.8 | 0 | 0 |  | 0 | 3 | 0 |  | 0 | 1 | 0 | 0 | 0 | 0
51 | 1 | 5 | 281 |  | Новый подраздел | 2.3 | 0 | [6 empty] | 1916294.76 | 1812282.42 | 0 | 0 | 104012.34 | 0 | 513.7178 | 0 | 0 | 98811.72 | 45765.43 |  |  | 1916294.76 | 1812282.42 | 0 | 0 | 104012.34 | 0 | 513.7178 | 0 | 0 | 98811.72 | 45765.43 |  |  | 0 | 0 | 0 | 2060871.91 | 2060871.91 | 0 | 0 | 1812282.42 | 1812282.42 | 0 | 1812282.42 | 0 | 0 | 0 | 0 | [20 empty] | 0 | 0 | 0 | 2060871.91 | 2060871.91 | 0 | 0 | 1812282.42 | 1812282.42 | 0 | 1812282.42 | 0 | 0 | 0 | 0 | [115 empty] | 0
50 | 0 | 0 | 1 | 201 | 1916294.76 | ПЗ | Прямые затраты |  |  | 201 | 1 | 3 |  | 2
50 | 0 | 0 | 1 | 202 | 1812282.42 | СтМатОб | Стоимость материальных ресурсов (всего) |  |  | 202 | 2 | 3 |  | 2
50 | 0 | 0 | 1 | 222 | 0 | СтМатОбЗак | Стоимость материалов и оборудования заказчика |  |  | 222 | 3 | 3 |  | 2
50 | 0 | 0 | 1 | 225 | 1812282.42 | СтМатОбПод | Стоимость материалов и оборудования подрядчика |  |  | 225 | 4 | 3 |  | 2
50 | 0 | 0 | 1 | 226 | 1812282.42 | СтМат | Стоимость материалов (всего) |  |  | 226 | 5 | 3 |  | 2
50 | 0 | 0 | 1 | 227 | 0 | СтМатЗак | Стоимость материалов заказчика |  |  | 227 | 6 | 3 |  | 2
50 | 0 | 0 | 1 | 228 | 1812282.42 | СтМатПод | Стоимость материалов подрядчика |  |  | 228 | 7 | 3 |  | 2
50 | 0 | 0 | 1 | 216 | 0 | Оборуд | Стоимость оборудования (всего) |  |  | 216 | 8 | 3 |  | 2
50 | 0 | 0 | 1 | 223 | 0 | ОборудЗак | Стоимость оборудования заказчика |  |  | 223 | 9 | 3 |  | 2
50 | 0 | 0 | 1 | 229 | 0 | ОборудПод | Стоимость оборудования подрядчика |  |  | 229 | 10 | 3 |  | 2
50 | 0 | 0 | 1 | 203 | 0 | ЭММ | Эксплуатация машин |  |  | 203 | 11 | 3 |  | 2
50 | 0 | 0 | 1 | 231 | 0 | ЭММсНРиСП | Эксплуатация машин по ТСН-2001.16 |  |  | 231 | 12 | 3 |  | 2
50 | 0 | 0 | 1 | 204 | 0 | ЗПМ | ЗП машинистов |  |  | 204 | 13 | 3 |  | 2
50 | 0 | 0 | 1 | 205 | 104012.34 | ОЗП | Основная ЗП рабочих |  |  | 205 | 14 | 3 |  | 2
50 | 0 | 0 | 1 | 232 | 0 | ОЗПсНРиСП | Основная ЗП рабочих по ТСН-2001.16 |  |  | 232 | 15 | 3 |  | 2
50 | 0 | 0 | 1 | 214 | 2060871.91 | Строит | Строительные работы с НР и СП |  |  | 214 | 16 | 3 |  | 2
50 | 0 | 0 | 1 | 215 | 0 | Монтаж | Монтажные работы с НР и СП |  |  | 215 | 17 | 3 |  | 2
50 | 0 | 0 | 1 | 217 | 0 | Прочие | Прочие работы с НР и СП |  |  | 217 | 18 | 3 |  | 2
50 | 0 | 0 | 1 | 230 | 0 | ПрочиеЗатр | Прочие затраты по ТСН-2001.16 |  |  | 230 | 19 | 3 |  | 2
50 | 0 | 0 | 1 | 206 | 0 | ВозврМат | Возврат материалов |  |  | 206 | 20 | 3 |  | 2
50 | 0 | 0 | 1 | 207 | 513.7178 | ТрудСтр | Трудозатраты строителей |  |  | 207 | 21 | 3 |  | -1
50 | 0 | 0 | 1 | 208 | 0 | ТрудМаш | Трудозатраты машинистов |  |  | 208 | 22 | 3 |  | -1
50 | 0 | 0 | 1 | 209 | 0 | ТранспМат | Транспорт материалов |  |  | 209 | 23 | 3 |  | 2
50 | 0 | 0 | 1 | 210 | 98811.72 | НР | Накладные расходы |  |  | 210 | 24 | 3 |  | 2
50 | 0 | 0 | 1 | 211 | 45765.43 | СмПриб | Сметная прибыль |  |  | 211 | 25 | 3 |  | 2
50 | 0 | 0 | 1 | 224 | 2060871.91 | Всего | Всего с НР и СП |  |  | 224 | 26 | 3 |  | 2
5 | 1 |  | 339 |  | Новый подраздел | 2.10 |  | 0 |  | -1 | [10 empty] | 0 | [53 empty] | 0 | [11 empty] | 0
52 | 1 | 5 | 318 | 0 | Новый подраздел | 2.10 | [7 empty] | 1280043.14 | 1246684.91 | 9107.83 | 2558.77 | 24250.4 | 0 | 105.3032 | 0 | 0 | 22904.88 | 11262.44 | 0 | 0 | 1280043.14 | 1246684.91 | 9107.83 | 2558.77 | 24250.4 | 0 | 105.3032 | 0 | 0 | 22904.88 | 11262.44 | 0 | 0 | 0 | 1219962.54 | 0 | 1318483.6 | 19411.91 | 79109.15 | 0 | 1246684.91 | 26722.37 | 0 | 26722.37 | 1219962.54 | 0 | 0 | 0 | 0 | 0 | 0 | 0 | 0 | 0 | 0 | 0 | 0 | 0 | 0 | 0 | 0 | 0 | 0 | 0 | 0 | 0 | 0 | 0 | 0 | 1219962.54 | 0 | 1318483.6 | 19411.91 | 79109.15 | 0 | 1246684.91 | 26722.37 | 0 | 26722.37 | 1219962.54 | 0 | 0 | 0 | 0 | 0 | 0 | 0 | 0 | 0 | 0 | 0 | 0 | 0 | 0 | 0 | 0 | 0 | 0 | 0 | 0 | 0 | 0 | 0 | 0 | 0 | 0 | 0 | 0 | 0 | 0 | 0 | 0 | 0 | 0 | 0 | 0 | 0 | 0 | 0 | 0 | 0 | 0 | 0 | 0 | 0 | 0 | 0 | 0 | 0 | 0 | 0 | 0 | 0 | 0 | 0 | 0 | 0 | 0 | 0 | 0 | 0 | 0 | 0 | 0 | 0 | 0 | 0 | 0 | 0 | 0 | 0 | 0 | 0 | 0 | 0 | 0 | 0 | 0 | 0 | 0 | 0 | 0 | 0 | 0 | 0 | 0 | 0 | 0 | 0 | 0 | 0 | 0 | 0 | 0 | 0 | 0 | 0 | 0 | 0 | 0 | 0 | 0 | 0 | 0 | 0 | 0 | 0 | 0 | 0 | 0 | 0 | 0 | 0 | 0 | 0 | 0 | 0 | 0 | 0
17 | 1 | 53 | 57 | 50 | 3.13-31-1 | Огнезащитное покрытие электрических кабелей, проложенных в коллекторах, мастикой "МПВО" вручную | м2 покрытия | 3.8 | 0 |  |  |  |  | 2433.4 | 0 | 0 | 0 | 2433.4 | 0 | 11.552 | 0 | 0 | 2165.73 | 1070.7 |  | 42446460 | 35.36 | 0 | 0 | 0 | 35.36 | 0 | 3.04 | 0 | 0 | 35.36 | 0 | 0 | 0 | 35.36 | 0 | 3.04 | 0 | 0 | 89 | 44 | 1 | 1 |  |  | 1 | 18.11 | 1 | 1 |  |  |  |  | 0 | 1 | ТСН-2001.3. Доп. 1-42. Сб. 13, т. 31, поз. 1 |  |  | 99 | 0 | 3.13-31-1 | 1 | 30 | 0 | 18.11 | 1 | 1 | 1 | 1 | 1 |  | 89 | 44 |  |  |  |  | 0 | 0 | [5 empty] | 0 |  | 0 | 2433.4 | 0 | 0 | 0 | 640.3696 | 0 | 3.04 | 0 | 0 | 2165.726 | 1070.696 | [13 empty] | 105 | 77 | 1.047 | 1 |  |  |  | 1013 | м2 покрытия | м2 покрытия | 1 | [6 empty] | 42186146 | 30 | Строительные работы | 0 |  | 1 | 99 | ТСН-2001.3-13. 13-17-6, 13-17-7, 13-18...13-38 | ТСН-2001.3-13-3 |  |  |  | 131072 | 35.36 | 0 | 0 | 0 | 35.36 | 3.04 | 0 | 0 | [17 empty] | 0 | 0 | 0 |  |  |  |  | 105 | 77 |  |  |  |  | 0 |  | 1027470605 | 2 | 0 | 0 | 0 | 0 | 0 | 5669.83 | 5669.83 | 0 | 0 |  | 0 | 0 | 0 |  | 0 | 1 | 0 | 0 | 0 | 0
18 | 1 | 53 |  | 50,1 | 1.1-1-1969 | Паста огнезащитная терморасширяющаяся для защиты электрических кабелей, марка "Огракс-В" | т | 0.0057 | 0.0015 |  |  |  |  | 1631.8 | 1631.8 | 0 | 0 | 0 | 0 | 0 | 0 | 0 | 0 | 0 |  | 42446460 | 152277.11 | 152277.11 | 0 | 0 | 0 | 0 | 0 | 0 | 0 | 152277.11 | 152277.11 | 0 | 0 | 0 | 0 | 0 | 0 | 0 | 0 | 0 | 1 | 1 |  |  | 1 | 1 | 1 | 1.88 |  |  |  |  | 3 | 1 | ТСН-2001.1. Доп. 1-42. Р. 1, о. 1, поз. 1969 |  |  | 99 | 0 | 1.1-1-1969 | 1 | 30 | 0 | 1 | 1 | 1 | 1 | 1 | 1 |  | 0 | 0 |  |  |  |  | 0 | 0 | [5 empty] | 0 |  | 0 | 1631.8 | 286280.9668 | 0 | 0 | 0 | 0 | 0 | 0 | 0 | 0 | 0 | [13 empty] | 105 | 77 | 1.047 | 1 |  |  |  | 1009 | т | т | 1000 | [6 empty] | 42186146 | 30 | Строительные работы | 0 |  | 1 | 99 | ТСН-2001.3-13. 13-17-6, 13-17-7, 13-18...13-38 | ТСН-2001.3-13-3 |  |  |  | 0 | 152277.11 | 152277.11 | 0 | 0 | 0 | 0 | 0 | [18 empty] | 0 | 0 | 0 |  |  |  |  | 105 | 77 |  |  |  |  | 0 |  | 199408767 | 2 | 0 | 0 | 0 | 0 | 0 | 1631.8 | 1631.8 | 0 | 0 |  | 0 | 0 | 0 |  | 0 | 1 | 0 | 0 | 0 | 0
17 | 1 | 54 | 58 | 51 | 4.8-239-7 | Блоки управления и распределительные пункты (шкафы) высотой до 1700 мм, блок управления шкафного исполнения или распределительный пункт (шкаф), устанавливаемый на полу, высота и ширина 1700х1100 мм - распределительный пункт | 1 ШТ. | 4 | 0 |  |  |  |  | 9305.16 | 3108.92 | 2134 | 734.93 | 4062.24 | 0 | 17.2546 | 0 | 0 | 3859.13 | 1868.63 |  | 42446460 | 277.24 | 153.3 | 70.38 | 9.69 | 53.56 | 0 | 4.12 | 0 | 0 | 277.24 | 153.3 | 70.38 | 9.69 | 53.56 | 0 | 4.12 | 0 | 0 | 95 | 46 | 1.047 | 1 |  |  | 1 | 18.11 | 7.24 | 5.07 |  |  |  |  | 0 | 2 | ТСН-2001.4. Доп. 1-42. Сб. 8, т. 239, поз. 7 |  |  | 333 | 0 | 4.8-239-7 | 1 | 40 | 0 | 18.11 | 1 | 1 | 1 | 1 | 1 |  | 95 | 46 |  |  |  |  | 0 | 0 | [5 empty] | 0 |  | 0 | 9305.16 | 777.231 | 533.5001 | 183.7337 | 1015.5603 | 0 | 4.3136 | 0 | 0 | 3859.128 | 1868.6304 | [13 empty] | 112 | 70 | 1.047 | 1 |  |  |  | 1013 | 1 ШТ. | 1 ШТ. | 1 | [6 empty] | 42186380 | 40 | Монтаж оборудования | 0 |  | 2 | 333 | ТСН-2001.4-8. 8-188...8-272 | ТСН-2001.4-8-18 |  |  |  | 0 | 277.24 | 153.3 | 70.38 | 9.69 | 53.56 | 4.12 | 0 | 0 | [17 empty] | 0 | 0 | 0 |  |  |  |  | 112 | 70 |  |  |  |  | 0 |  | -1770597338 | 2 | 1 | 2 | 0 | 1227.33 | 0 | 16260.25 | 0 | 16260.25 | 0 |  | 0 | 3 | 0 |  | 0 | 1 | 0 | 0 | 0 | 0
17 | 1 |  |  | 52 | Цена поставщика | Распределительный пункт, ООО УК "Энергогенстрой" | шт. | 4 | 0 |  |  |  |  | 751376.21 | 751376.21 | 0 | 0 | 0 | 0 | 0 | 0 | 0 | 0 | 0 |  | 42446460 | 47315.8825 | 47315.8825 | 0 | 0 | 0 | 0 | 0 | 0 | 0 | 45937.75 | 45937.75 | 0 | 0 | 0 | 0 | 0 | 0 | 0 | 0 | 0 | 1 | 1 |  |  | 1 | 1 | 1 | 3.97 |  |  |  |  | 3 | 3 |  |  |  | 746 | 0 |  | 0 | 130 | 0 | 1 | 1 | 1 | 1 | 1 | 1 |  | 0 | 0 |  |  |  |  | 0 | 0 | [5 empty] | 0 |  | 0 | 751376.21 | 187844.0535 | 0 | 0 | 0 | 0 | 0 | 0 | 0 | 0 | 0 |  |  |  | *1,03 | [9 empty] | 0 | 0 | 1 | 1 |  |  |  | 1010 | шт. | шт. | 1 | [6 empty] | 42186793 | 130 | Сметная стоимость оборудования | 0 |  | 3 | 746 | ТСН-2001.13-1. | ТСН-2001.13-1-1 |  |  |  | 131072 | 45937.75 | 45937.75 | 0 | 0 | 0 | 0 | 0 | 0 | 5 |  |  | 1 | 18 |  | 215200 | [10 empty] | 0 | 751376.21 | 0 |  |  |  |  | 0 | 0 |  | [215 200 / 1,18 / 3,97] |  |  | 0 |  | 144409550 | 2 | 3 | 0 | 0 | 0 | 0 | 751376.21 | 0 | 0 | 0 |  | 1 | 1 | 0 |  | 0 | 1 | 0 | 0 | 0 | 0
17 | 1 | 56 | 59 | 53 | 4.8-239-3 | Блоки управления и распределительные пункты (шкафы) высотой до 1700 мм, блок управления шкафного исполнения или распределительный пункт (шкаф), устанавливаемый на стене, высота и ширина 600х600 мм | 1 ШТ. | 25 | 0 |  |  |  |  | 25958.79 | 6867.32 | 6396.97 | 1678.06 | 12694.5 | 0 | 53.9205 | 0 | 0 | 12059.78 | 5839.47 |  | 42446460 | 117.22 | 54.18 | 36.26 | 3.54 | 26.78 | 0 | 2.06 | 0 | 0 | 117.22 | 54.18 | 36.26 | 3.54 | 26.78 | 0 | 2.06 | 0 | 0 | 95 | 46 | 1.047 | 1 |  |  | 1 | 18.11 | 6.74 | 5.07 |  |  |  |  | 0 | 2 | ТСН-2001.4. Доп. 1-42. Сб. 8, т. 239, поз. 3 |  |  | 333 | 0 | 4.8-239-3 | 1 | 40 | 0 | 18.11 | 1 | 1 | 1 | 1 | 1 |  | 95 | 46 |  |  |  |  | 0 | 0 | [5 empty] | 0 |  | 0 | 25958.79 | 274.6926 | 255.8788 | 67.1225 | 507.7801 | 0 | 2.1568 | 0 | 0 | 12059.775 | 5839.47 | [13 empty] | 112 | 70 | 1.047 | 1 |  |  |  | 1013 | 1 ШТ. | 1 ШТ. | 1 | [6 empty] | 42186380 | 40 | Монтаж оборудования | 0 |  | 2 | 333 | ТСН-2001.4-8. 8-188...8-272 | ТСН-2001.4-8-18 |  |  |  | 131072 | 117.22 | 54.18 | 36.26 | 3.54 | 26.78 | 2.06 | 0 | 0 | [17 empty] | 0 | 0 | 0 |  |  |  |  | 112 | 70 |  |  |  |  | 0 |  | -636920387 | 2 | 1 | 2 | 0 | 2802.36 | 0 | 46660.4 | 0 | 46660.4 | 0 |  | 0 | 3 | 0 |  | 0 | 1 | 0 | 0 | 0 | 0
17 | 1 |  |  | 54 | Цена поставщика | РЩСС, ООО УК "Энергогенстрой" | шт. | 25 | 0 |  |  |  |  | 468586.33 | 468586.33 | 0 | 0 | 0 | 0 | 0 | 0 | 0 | 0 | 0 |  | 42446460 | 4721.2728 | 4721.2728 | 0 | 0 | 0 | 0 | 0 | 0 | 0 | 4583.76 | 4583.76 | 0 | 0 | 0 | 0 | 0 | 0 | 0 | 0 | 0 | 1 | 1 |  |  | 1 | 1 | 1 | 3.97 |  |  |  |  | 3 | 3 |  |  |  | 746 | 0 |  | 0 | 130 | 0 | 1 | 1 | 1 | 1 | 1 | 1 |  | 0 | 0 |  |  |  |  | 0 | 0 | [5 empty] | 0 |  | 0 | 468586.33 | 18743.453 | 0 | 0 | 0 | 0 | 0 | 0 | 0 | 0 | 0 |  |  |  | *1,03 | [9 empty] | 0 | 0 | 1 | 1 |  |  |  | 1010 | шт. | шт. | 1 | [6 empty] | 42186793 | 130 | Сметная стоимость оборудования | 0 |  | 3 | 746 | ТСН-2001.13-1. | ТСН-2001.13-1-1 |  |  |  | 131072 | 4583.76 | 4583.76 | 0 | 0 | 0 | 0 | 0 | 0 | 5 |  |  | 1 | 18 |  | 21473.1 | [10 empty] | 0 | 468586.33 | 0 |  |  |  |  | 0 | 0 |  | [21 473,1 / 1,18 / 3,97] |  |  | 0 |  | -510155870 | 2 | 3 | 0 | 0 | 0 | 0 | 468586.33 | 0 | 0 | 0 |  | 1 | 1 | 0 |  | 0 | 1 | 0 | 0 | 0 | 0
17 | 1 | 62 | 65 | 55 | 3.6-1-1 | Устройство бетонной подготовки | 100 м3 в деле | 0.026 | 0 |  |  |  |  | 791.67 | 139.27 | 2.75 | 1.22 | 649.65 | 0 | 3.51 | 0 | 0 | 630.16 | 454.76 |  | 42446460 | 3259.28 | 1859.87 | 19.71 | 2.6 | 1379.7 | 0 | 135 | 0 | 0 | 3259.28 | 1859.87 | 19.71 | 2.6 | 1379.7 | 0 | 135 | 0 | 0 | 97 | 70 | 1 | 1 |  |  | 1 | 18.11 | 5.36 | 2.88 |  |  |  |  | 0 | 1 | ТСН-2001.3. Доп. 1-42. Сб. 6, т. 1, поз. 1 |  |  | 47 | 0 | 3.6-1-1 | 1 | 30 | 0 | 18.11 | 1 | 1 | 1 | 1 | 1 |  | 97 | 70 |  |  |  |  | 0 | 0 | [5 empty] | 0 |  | 0 | 791.67 | 5356.4256 | 105.6456 | 47.086 | 24986.367 | 0 | 135 | 0 | 0 | 630.1605 | 454.755 | [13 empty] | 98 | 70 | 1.047 | 1.022 |  |  |  | 1013 | 100 м3 в деле | 100 м3 в деле | 1 | [6 empty] | 42186094 | 30 | Строительные работы | 0 |  | 1 | 47 | ТСН-2001.3-6. 6-1...6-13 | ТСН-2001.3-6-1 |  |  |  | 131072 | 3259.28 | 1859.87 | 19.71 | 2.6 | 1379.7 | 135 | 0 | 0 | [17 empty] | 0 | 0 | 0 |  |  |  |  | 98 | 70 |  |  |  |  | 0 |  | 1462267552 | 2 | 0 | 0 | 0 | 2.04 | 0 | 1878.63 | 1878.63 | 0 | 0 |  | 0 | 0 | 0 |  | 0 | 1 | 0 | 0 | 0 | 0
18 | 1 | 62 |  | 55,1 | 1.3-1-36 | Смеси бетонные, БСГ, тяжелого бетона на гранитном щебне, класс прочности В7,5 (М100); П3, фракция 5-20 | м3 | 2.652 | 102 |  |  |  |  | 8283.59 | 8283.59 | 0 | 0 | 0 | 0 | 0 | 0 | 0 | 0 | 0 |  | 42446460 | 517.14 | 517.14 | 0 | 0 | 0 | 0 | 0 | 0 | 0 | 517.14 | 517.14 | 0 | 0 | 0 | 0 | 0 | 0 | 0 | 0 | 0 | 1 | 1 |  |  | 1 | 1 | 1 | 6.04 |  |  |  |  | 3 | 1 | ТСН-2001.1. Доп. 1-42. Р. 3, о. 1, поз. 36 |  |  | 47 | 0 | 1.3-1-36 | 1 | 30 | 0 | 1 | 1 | 1 | 1 | 1 | 1 |  | 0 | 0 |  |  |  |  | 0 | 0 | [5 empty] | 0 |  | 0 | 8283.59 | 3123.5256 | 0 | 0 | 0 | 0 | 0 | 0 | 0 | 0 | 0 | [13 empty] | 98 | 70 | 1.047 | 1.022 |  |  |  | 1007 | м3 | м3 | 1 | [6 empty] | 42186094 | 30 | Строительные работы | 0 |  | 1 | 47 | ТСН-2001.3-6. 6-1...6-13 | ТСН-2001.3-6-1 |  |  |  | 0 | 517.14 | 517.14 | 0 | 0 | 0 | 0 | 0 | [18 empty] | 0 | 0 | 0 |  |  |  |  | 98 | 70 |  |  |  |  | 0 |  | 412444006 | 2 | 0 | 0 | 0 | 0 | 0 | 8283.59 | 8283.59 | 0 | 0 |  | 0 | 0 | 0 |  | 0 | 1 | 0 | 0 | 0 | 0
17 | 1 | 63 | 66 | 56 | 4.8-64-3 | Конструкции металлические под оборудование, конструкция металлическая | 1 Т | 0.0568 | 0 |  |  |  |  | 2578.82 | 1570.33 | 279.98 | 71.6 | 728.51 | 0 | 3.1876 | 0 | 0 | 692.08 | 335.11 |  | 42446460 | 6832.12 | 5453 | 702.69 | 66.48 | 676.43 | 0 | 53.6 | 0 | 0 | 6832.12 | 5453 | 702.69 | 66.48 | 676.43 | 0 | 53.6 | 0 | 0 | 95 | 46 | 1.047 | 1 |  |  | 1 | 18.11 | 6.7 | 5.07 |  |  |  |  | 0 | 2 | ТСН-2001.4. Доп. 1-42. Сб. 8, т. 64, поз. 3 |  |  | 317 | 0 | 4.8-64-3 | 1 | 40 | 0 | 18.11 | 1 | 1 | 1 | 1 | 1 |  | 95 | 46 |  |  |  |  | 0 | 0 | [5 empty] | 0 |  | 0 | 2578.82 | 27646.71 | 4929.3001 | 1260.5386 | 12825.9042 | 0 | 56.1192 | 0 | 0 | 692.0845 | 335.1146 | [13 empty] | 112 | 70 | 1.047 | 1 |  |  |  | 1013 | 1 Т | 1 Т | 1 | [6 empty] | 42186364 | 40 | Монтаж оборудования | 0 |  | 2 | 317 | ТСН-2001.4-8. 8-28...8-72 | ТСН-2001.4-8-2 |  |  |  | 0 | 6832.12 | 5453 | 702.69 | 66.48 | 676.43 | 53.6 | 0 | 0 | [17 empty] | 0 | 0 | 0 |  |  |  |  | 112 | 70 |  |  |  |  | 0 |  | -210671048 | 2 | 1 | 2 | 0 | 119.57 | 0 | 3725.58 | 0 | 3725.58 | 0 |  | 0 | 3 | 0 |  | 0 | 1 | 0 | 0 | 0 | 0
17 | 1 |  |  | 57 | 1.1-1-1114 | Сталь угловая равнополочная общего назначения, марка Ст1кп-Ст4кп, Ст1пс-Ст6пс, Ст1Гпс-Ст5Гпс, ширина полки 35-70 мм - уголок 50х50 | т | 0.0568 | 0 |  |  |  |  | 1948.06 | 1948.06 | 0 | 0 | 0 | 0 | 0 | 0 | 0 | 0 | 0 |  | 42446460 | 8344.71 | 8344.71 | 0 | 0 | 0 | 0 | 0 | 0 | 0 | 8344.71 | 8344.71 | 0 | 0 | 0 | 0 | 0 | 0 | 0 | 0 | 0 | 1 | 1 |  |  | 1 | 1 | 1 | 4.11 |  |  |  |  | 3 | 1 | ТСН-2001.1. Доп. 1-42. Р. 1, о. 1, поз. 1114 |  |  | 1617 | 0 | 1.1-1-1114 | 1 | 200 | 0 | 1 | 1 | 1 | 1 | 1 | 1 |  | 0 | 0 |  |  |  |  | 0 | 0 | [5 empty] | 0 |  | 0 | 1948.06 | 34296.7581 | 0 | 0 | 0 | 0 | 0 | 0 | 0 | 0 | 0 | [13 empty] | 0 | 0 | 1 | 1 |  |  |  | 1009 | т | т | 1000 | [6 empty] | 42187664 | 200 | Материалы строительные | 0 |  | 1 | 1617 | ТСН-2001.1 Материалы строительные | ТСН-2001.1-1 |  |  |  | 0 | 8344.71 | 8344.71 | 0 | 0 | 0 | 0 | 0 | 0 | [17 empty] | 0 | 0 | 0 |  |  |  |  | 0 | 0 |  |  |  |  | 0 |  | -1675932722 | 2 | 1 | 2 | 0 | 0 | 0 | 1948.06 | 1948.06 | 0 | 0 |  | 0 | 3 | 0 |  | 0 | 1 | 0 | 0 | 0 | 0
17 | 1 | 64 | 67 | 58 | 4.8-241-4 | Разводка по устройствам и подключение жил кабелей или проводов внешней сети к блокам зажимов и к зажимам аппаратов и приборов, установленных на устройствах, кабели и провода сечение до 70 мм2 | 100 жил | 0.28 | 0 |  |  |  |  | 3171.52 | 484.94 | 38.56 | 10.55 | 2648.02 | 0 | 11.2476 | 0 | 0 | 2515.62 | 1218.09 |  | 42446460 | 884.06 | 341.6 | 20.25 | 2.08 | 522.21 | 0 | 40.17 | 0 | 0 | 884.06 | 341.6 | 20.25 | 2.08 | 522.21 | 0 | 40.17 | 0 | 0 | 95 | 46 | 1 | 1 |  |  | 1 | 18.11 | 6.8 | 5.07 |  |  |  |  | 0 | 2 | ТСН-2001.4. Доп. 1-42. Сб. 8, т. 241, поз. 4 |  |  | 333 | 0 | 4.8-241-4 | 1 | 40 | 0 | 18.11 | 1 | 1 | 1 | 1 | 1 |  | 95 | 46 |  |  |  |  | 0 | 0 | [5 empty] | 0 |  | 0 | 3171.52 | 1731.912 | 137.7 | 37.6688 | 9457.2231 | 0 | 40.17 | 0 | 0 | 2515.619 | 1218.0892 | [13 empty] | 112 | 70 | 1.047 | 1 |  |  |  | 1013 | 100 жил | 100 жил | 1 | [6 empty] | 42186380 | 40 | Монтаж оборудования | 0 |  | 2 | 333 | ТСН-2001.4-8. 8-188...8-272 | ТСН-2001.4-8-18 |  |  |  | 131072 | 884.06 | 341.6 | 20.25 | 2.08 | 522.21 | 40.17 | 0 | 0 | [17 empty] | 0 | 0 | 0 |  |  |  |  | 112 | 70 |  |  |  |  | 0 |  | 494072565 | 2 | 0 | 0 | 0 | 17.62 | 0 | 6922.85 | 0 | 6922.85 | 0 |  | 0 | 0 | 0 |  | 0 | 1 | 0 | 0 | 0 | 0
17 | 1 | 66 | 68 | 59 | 4.8-187-7 | Проводник заземляющий открыто по строительным основаниям из полосовой стали, сечением 160 мм2 | 100 м | 0.1 | 0 |  |  |  |  | 723.08 | 214.36 | 95.63 | 22.26 | 413.09 | 0 | 1.85 | 0 | 0 | 392.44 | 190.02 |  | 42446460 | 796.23 | 422.8 | 145.33 | 12.29 | 228.1 | 0 | 18.5 | 0 | 0 | 796.23 | 422.8 | 145.33 | 12.29 | 228.1 | 0 | 18.5 | 0 | 0 | 95 | 46 | 1 | 1 |  |  | 1 | 18.11 | 6.58 | 5.07 |  |  |  |  | 0 | 2 | ТСН-2001.4. Доп. 1-42. Сб. 8, т. 187, поз. 7 |  |  | 332 | 0 | 4.8-187-7 | 1 | 40 | 0 | 18.11 | 1 | 1 | 1 | 1 | 1 |  | 95 | 46 |  |  |  |  | 0 | 0 | [5 empty] | 0 |  | 0 | 723.08 | 2143.596 | 956.2714 | 222.5719 | 4130.891 | 0 | 18.5 | 0 | 0 | 392.4355 | 190.0214 | [13 empty] | 112 | 70 | 1.067 | 1.081 |  |  |  | 1003 | 100 м | 100 м | 100 | [6 empty] | 42186379 | 40 | Монтаж оборудования | 0 |  | 2 | 332 | ТСН-2001.4-8. 8-185...8-187 | ТСН-2001.4-8-17 |  |  |  | 131072 | 796.23 | 422.8 | 145.33 | 12.29 | 228.1 | 18.5 | 0 | 0 | [17 empty] | 0 | 0 | 0 |  |  |  |  | 112 | 70 |  |  |  |  | 0 |  | -1665287365 | 2 | 0 | 0 | 0 | 37.17 | 0 | 1342.71 | 0 | 1342.71 | 0 |  | 0 | 0 | 0 |  | 0 | 1 | 0 | 0 | 0 | 0
18 | 1 | 66 |  | 59,1 | 1.1-1-1092 | Сталь полосовая, марка Ст1сп - Ст6сп, спокойная | т | 0.01617 | 0.1617 |  |  |  |  | 578.35 | 578.35 | 0 | 0 | 0 | 0 | 0 | 0 | 0 | 0 | 0 |  | 42446460 | 7254.88 | 7254.88 | 0 | 0 | 0 | 0 | 0 | 0 | 0 | 7254.88 | 7254.88 | 0 | 0 | 0 | 0 | 0 | 0 | 0 | 0 | 0 | 1 | 1 |  |  | 1 | 1 | 1 | 4.93 |  |  |  |  | 3 | 2 | ТСН-2001.1. Доп. 1-42. Р. 1, о. 1, поз. 1092 |  |  | 332 | 0 | 1.1-1-1092 | 1 | 40 | 0 | 1 | 1 | 1 | 1 | 1 | 1 |  | 0 | 0 |  |  |  |  | 0 | 0 | [5 empty] | 0 |  | 0 | 578.35 | 35766.5584 | 0 | 0 | 0 | 0 | 0 | 0 | 0 | 0 | 0 | [13 empty] | 112 | 70 | 1.067 | 1.081 |  |  |  | 1009 | т | т | 1000 | [6 empty] | 42186379 | 40 | Монтаж оборудования | 0 |  | 2 | 332 | ТСН-2001.4-8. 8-185...8-187 | ТСН-2001.4-8-17 |  |  |  | 0 | 7254.88 | 7254.88 | 0 | 0 | 0 | 0 | 0 | [18 empty] | 0 | 0 | 0 |  |  |  |  | 112 | 70 |  |  |  |  | 0 |  | 783842418 | 2 | 0 | 0 | 0 | 0 | 0 | 578.35 | 0 | 578.35 | 0 |  | 0 | 0 | 0 |  | 0 | 1 | 0 | 0 | 0 | 0
17 | 1 | 68 | 69 | 60 | 4.8-186-1 | Заземлители вертикальные, заземлитель из стали угловой, размер 50х50х5 мм | 10 шт. | 0.3 | 0 |  |  |  |  | 1016.23 | 235.3 | 159.94 | 40.15 | 620.99 | 0 | 2.781 | 0 | 0 | 589.94 | 285.66 |  | 42446460 | 348.93 | 154.7 | 79.93 | 7.39 | 114.3 | 0 | 9.27 | 0 | 0 | 348.93 | 154.7 | 79.93 | 7.39 | 114.3 | 0 | 9.27 | 0 | 0 | 95 | 46 | 1 | 1 |  |  | 1 | 18.11 | 6.67 | 5.07 |  |  |  |  | 0 | 2 | ТСН-2001.4. Доп. 1-42. Сб. 8, т. 186, поз. 1 |  |  | 332 | 0 | 4.8-186-1 | 1 | 40 | 0 | 18.11 | 1 | 1 | 1 | 1 | 1 |  | 95 | 46 |  |  |  |  | 0 | 0 | [5 empty] | 0 |  | 0 | 1016.23 | 784.329 | 533.1331 | 133.8329 | 2069.973 | 0 | 9.27 | 0 | 0 | 589.9405 | 285.6554 | [13 empty] | 112 | 70 | 1.067 | 1.081 |  |  |  | 1010 | 10 шт. | 10 шт. | 10 | [6 empty] | 42186379 | 40 | Монтаж оборудования | 0 |  | 2 | 332 | ТСН-2001.4-8. 8-185...8-187 | ТСН-2001.4-8-17 |  |  |  | 131072 | 348.93 | 154.7 | 79.93 | 7.39 | 114.3 | 9.27 | 0 | 0 | [17 empty] | 0 | 0 | 0 |  |  |  |  | 112 | 70 |  |  |  |  | 0 |  | -372859685 | 2 | 0 | 0 | 0 | 67.05 | 0 | 1958.88 | 0 | 1958.88 | 0 |  | 0 | 0 | 0 |  | 0 | 1 | 0 | 0 | 0 | 0
18 | 1 | 68 |  | 60,1 | 1.1-1-1114 | Сталь угловая равнополочная общего назначения, , ширина полки 35-70 мм - уголок 50х50х5 - 3м | т | 0.0329 | 0.10967 |  |  |  |  | 1128.36 | 1128.36 | 0 | 0 | 0 | 0 | 0 | 0 | 0 | 0 | 0 |  | 42446460 | 8344.71 | 8344.71 | 0 | 0 | 0 | 0 | 0 | 0 | 0 | 8344.71 | 8344.71 | 0 | 0 | 0 | 0 | 0 | 0 | 0 | 0 | 0 | 1 | 1 |  |  | 1 | 1 | 1 | 4.11 |  |  |  |  | 3 | 2 | ТСН-2001.1. Доп. 1-42. Р. 1, о. 1, поз. 1114 |  |  | 332 | 0 | 1.1-1-1114 | 1 | 40 | 0 | 1 | 1 | 1 | 1 | 1 | 1 |  | 0 | 0 |  |  |  |  | 0 | 0 | [5 empty] | 0 |  | 0 | 1128.36 | 34296.7581 | 0 | 0 | 0 | 0 | 0 | 0 | 0 | 0 | 0 | [13 empty] | 112 | 70 | 1.067 | 1.081 |  |  |  | 1009 | т | т | 1000 | [6 empty] | 42186379 | 40 | Монтаж оборудования | 0 |  | 2 | 332 | ТСН-2001.4-8. 8-185...8-187 | ТСН-2001.4-8-17 |  |  |  | 0 | 8344.71 | 8344.71 | 0 | 0 | 0 | 0 | 0 | [18 empty] | 0 | 0 | 0 |  |  |  |  | 112 | 70 |  |  |  |  | 0 |  | -3861389 | 2 | 1 | 2 | 0 | 0 | 0 | 1128.36 | 0 | 1128.36 | 0 |  | 0 | 3 | 0 |  | 0 | 1 | 0 | 0 | 0 | 0
17 | 1 |  |  | 61 | 1.1-1-491 | Лак битумный, марка БТ-123 | т | 0.01 | 0 |  |  |  |  | 531.77 | 531.77 | 0 | 0 | 0 | 0 | 0 | 0 | 0 | 0 | 0 |  | 42446460 | 11242.42 | 11242.42 | 0 | 0 | 0 | 0 | 0 | 0 | 0 | 11242.42 | 11242.42 | 0 | 0 | 0 | 0 | 0 | 0 | 0 | 0 | 0 | 1 | 1 |  |  | 1 | 1 | 1 | 4.73 |  |  |  |  | 3 | 2 | ТСН-2001.1. Доп. 1-42. Р. 1, о. 1, поз. 491 |  |  | 332 | 0 | 1.1-1-491 | 1 | 40 | 0 | 1 | 1 | 1 | 1 | 1 | 1 |  | 0 | 0 |  |  |  |  | 0 | 0 | [5 empty] | 0 |  | 0 | 531.77 | 53176.6466 | 0 | 0 | 0 | 0 | 0 | 0 | 0 | 0 | 0 | [13 empty] | 112 | 70 | 1.067 | 1.081 |  |  |  | 1009 | т | т | 1000 | [6 empty] | 42186379 | 40 | Монтаж оборудования | 0 |  | 2 | 332 | ТСН-2001.4-8. 8-185...8-187 | ТСН-2001.4-8-17 |  |  |  | 0 | 11242.42 | 11242.42 | 0 | 0 | 0 | 0 | 0 | 0 | [17 empty] | 0 | 0 | 0 |  |  |  |  | 112 | 70 |  |  |  |  | 0 |  | 1192568630 | 2 | 0 | 0 | 0 | 0 | 0 | 531.77 | 0 | 531.77 | 0 |  | 0 | 0 | 0 |  | 0 | 1 | 0 | 0 | 0 | 0
51 | 1 | 5 | 318 |  | Новый подраздел | 2.10 | 0 | [6 empty] | 1280043.14 | 1246684.91 | 9107.83 | 2558.77 | 24250.4 | 0 | 105.3032 | 0 | 0 | 22904.88 | 11262.44 |  |  | 1280043.14 | 1246684.91 | 9107.83 | 2558.77 | 24250.4 | 0 | 105.3032 | 0 | 0 | 22904.88 | 11262.44 |  |  | 0 | 1219962.54 | 0 | 1318483.6 | 19411.91 | 79109.15 | 0 | 1246684.91 | 26722.37 | 0 | 26722.37 | 1219962.54 | 0 | 0 | 0 | [20 empty] | 0 | 1219962.54 | 0 | 1318483.6 | 19411.91 | 79109.15 | 0 | 1246684.91 | 26722.37 | 0 | 26722.37 | 1219962.54 | 0 | 0 | 0 | [115 empty] | 0
50 | 0 | 0 | 1 | 201 | 1280043.14 | ПЗ | Прямые затраты |  |  | 201 | 1 | 3 |  | 2
50 | 0 | 0 | 1 | 202 | 1246684.91 | СтМатОб | Стоимость материальных ресурсов (всего) |  |  | 202 | 2 | 3 |  | 2
50 | 0 | 0 | 1 | 222 | 0 | СтМатОбЗак | Стоимость материалов и оборудования заказчика |  |  | 222 | 3 | 3 |  | 2
50 | 0 | 0 | 1 | 225 | 1246684.91 | СтМатОбПод | Стоимость материалов и оборудования подрядчика |  |  | 225 | 4 | 3 |  | 2
50 | 0 | 0 | 1 | 226 | 26722.37 | СтМат | Стоимость материалов (всего) |  |  | 226 | 5 | 3 |  | 2
50 | 0 | 0 | 1 | 227 | 0 | СтМатЗак | Стоимость материалов заказчика |  |  | 227 | 6 | 3 |  | 2
50 | 0 | 0 | 1 | 228 | 26722.37 | СтМатПод | Стоимость материалов подрядчика |  |  | 228 | 7 | 3 |  | 2
50 | 0 | 0 | 1 | 216 | 1219962.54 | Оборуд | Стоимость оборудования (всего) |  |  | 216 | 8 | 3 |  | 2
50 | 0 | 0 | 1 | 223 | 0 | ОборудЗак | Стоимость оборудования заказчика |  |  | 223 | 9 | 3 |  | 2
50 | 0 | 0 | 1 | 229 | 1219962.54 | ОборудПод | Стоимость оборудования подрядчика |  |  | 229 | 10 | 3 |  | 2
50 | 0 | 0 | 1 | 203 | 9107.83 | ЭММ | Эксплуатация машин |  |  | 203 | 11 | 3 |  | 2
50 | 0 | 0 | 1 | 231 | 0 | ЭММсНРиСП | Эксплуатация машин по ТСН-2001.16 |  |  | 231 | 12 | 3 |  | 2
50 | 0 | 0 | 1 | 204 | 2558.77 | ЗПМ | ЗП машинистов |  |  | 204 | 13 | 3 |  | 2
50 | 0 | 0 | 1 | 205 | 24250.4 | ОЗП | Основная ЗП рабочих |  |  | 205 | 14 | 3 |  | 2
50 | 0 | 0 | 1 | 232 | 0 | ОЗПсНРиСП | Основная ЗП рабочих по ТСН-2001.16 |  |  | 232 | 15 | 3 |  | 2
50 | 0 | 0 | 1 | 214 | 19411.91 | Строит | Строительные работы с НР и СП |  |  | 214 | 16 | 3 |  | 2
50 | 0 | 0 | 1 | 215 | 79109.15 | Монтаж | Монтажные работы с НР и СП |  |  | 215 | 17 | 3 |  | 2
50 | 0 | 0 | 1 | 217 | 0 | Прочие | Прочие работы с НР и СП |  |  | 217 | 18 | 3 |  | 2
50 | 0 | 0 | 1 | 230 | 0 | ПрочиеЗатр | Прочие затраты по ТСН-2001.16 |  |  | 230 | 19 | 3 |  | 2
50 | 0 | 0 | 1 | 206 | 0 | ВозврМат | Возврат материалов |  |  | 206 | 20 | 3 |  | 2
50 | 0 | 0 | 1 | 207 | 105.3032 | ТрудСтр | Трудозатраты строителей |  |  | 207 | 21 | 3 |  | -1
50 | 0 | 0 | 1 | 208 | 0 | ТрудМаш | Трудозатраты машинистов |  |  | 208 | 22 | 3 |  | -1
50 | 0 | 0 | 1 | 209 | 0 | ТранспМат | Транспорт материалов |  |  | 209 | 23 | 3 |  | 2
50 | 0 | 0 | 1 | 210 | 22904.88 | НР | Накладные расходы |  |  | 210 | 24 | 3 |  | 2
50 | 0 | 0 | 1 | 211 | 11262.44 | СмПриб | Сметная прибыль |  |  | 211 | 25 | 3 |  | 2
50 | 0 | 0 | 1 | 224 | 1318483.6 | Всего | Всего с НР и СП |  |  | 224 | 26 | 3 |  | 2
5 | 1 |  | 383 |  | Новый подраздел | 3.1 ПНР |  | 0 |  | -1 | [10 empty] | 0 | [53 empty] | 0 | [11 empty] | 0
52 | 1 | 5 | 368 | 0 | Новый подраздел | 3.1 ПНР | [7 empty] | 2196832.22 | 0 | 433319.24 | 167700.3 | 1763512.98 | 0 | 5724.832 | 0 | 0 | 1269729.35 | 775945.71 | 0 | 0 | 2196832.22 | 0 | 433319.24 | 167700.3 | 1763512.98 | 0 | 5724.832 | 0 | 0 | 1269729.35 | 775945.71 | 0 | 0 | 0 | 0 | 0 | 4522566.78 | 713378.74 | 0 | 3809188.04 | 0 | 0 | 0 | 0 | 0 | 0 | 0 | 0 | 0 | 0 | 0 | 0 | 0 | 0 | 0 | 0 | 0 | 0 | 0 | 0 | 0 | 0 | 0 | 0 | 0 | 0 | 0 | 0 | 0 | 0 | 0 | 4522566.78 | 713378.74 | 0 | 3809188.04 | 0 | 0 | 0 | 0 | 0 | 0 | 0 | 0 | 0 | 0 | 0 | 0 | 0 | 0 | 0 | 0 | 0 | 0 | 0 | 0 | 0 | 0 | 0 | 0 | 0 | 0 | 0 | 0 | 0 | 0 | 0 | 0 | 0 | 0 | 0 | 0 | 0 | 0 | 0 | 0 | 0 | 0 | 0 | 0 | 0 | 0 | 0 | 0 | 0 | 0 | 0 | 0 | 0 | 0 | 0 | 0 | 0 | 0 | 0 | 0 | 0 | 0 | 0 | 0 | 0 | 0 | 0 | 0 | 0 | 0 | 0 | 0 | 0 | 0 | 0 | 0 | 0 | 0 | 0 | 0 | 0 | 0 | 0 | 0 | 0 | 0 | 0 | 0 | 0 | 0 | 0 | 0 | 0 | 0 | 0 | 0 | 0 | 0 | 0 | 0 | 0 | 0 | 0 | 0 | 0 | 0 | 0 | 0 | 0 | 0 | 0 | 0 | 0 | 0 | 0 | 0 | 0 | 0 | 0 | 0 | 0 | 0 | 0 | 0
17 | 1 | 69 | 70 | 62 | 5.1-175-1 | Кабели силовые напряжением до 10 кВ | испытание | 30 | 0 |  |  |  |  | 35258 | 0 | 0 | 0 | 35258 | 0 | 129.6 | 0 | 0 | 25385.76 | 15513.52 |  | 42446460 | 64.896 | 0 | 0 | 0 | 64.896 | 0 | 4.32 | 0 | 0 | 81.12 | 0 | 0 | 0 | 81.12 | 0 | 5.4 | 0 | 0 | 72 | 44 | 1 | 1 |  |  | 1 | 18.11 | 1 | 1 |  |  |  |  | 0 | 4 | ТСН-2001.5. Доп. 1-42. Сб. 1, т. 175, поз. 1 |  |  | 381 | 0 |  | 0 | 50 | 0 | 1 | 1 | 1 | 1 | 1 | 1 |  | 72 | 44 |  |  |  |  | 0 | 0 | [5 empty] | 0 | Поправка: ТСН-2001.5. р2. п.2.5 Наименование: В случае, если монтажные и пусконаладочные работы по какому-либо оборудованию выполняются одним и тем же звеном (бригадой), либо если они производятся при техническом руководстве персонала предприятий-изготовителей или фирм-поставщиков оборудования. | 0 | 35258 | 0 | 0 | 0 | 1175.2666 | 0 | 4.32 | 0 | 0 | 25385.76 | 15513.52 | [6 empty] | )*0,8 |  | )*0,8 |  |  |  |  | 75 | 70 | 1 | 1 |  |  |  | 1013 | испытание | испытание | 1 | [6 empty] | 42186428 | 50 | Пусконаладочные работы | 0 |  | 4 | 381 | ТСН-2001.5-1. 1-1...1-189 | ТСН-2001.5-1-1 |  | Поправка: ТСН-2001.5. р2. п.2.5 |  | 0 | 81.12 | 0 | 0 | 0 | 81.12 | 5.4 | 0 | 0 | [17 empty] | 0 | 0 | 0 |  |  |  |  | 75 | 70 |  |  |  |  | 0 |  | -809514091 | 2 | 1 | 2 | 0 | 0 | 0 | 76157.28 | 0 | 0 | 76157.28 |  | 0 | 3 | 0 |  | 0 | 1 | 0 | 0 | 0 | 0
17 | 1 | 70 | 71 | 63 | 5.1-87-1 | Устройство АВР со схемой восстановления напряжения | 1 устройство | 4 | 0 |  |  |  |  | 25040.48 | 0 | 0 | 0 | 25040.48 | 0 | 83.2 | 0 | 0 | 18029.15 | 11017.81 |  | 42446460 | 345.672 | 0 | 0 | 0 | 345.672 | 0 | 20.8 | 0 | 0 | 432.09 | 0 | 0 | 0 | 432.09 | 0 | 26 | 0 | 0 | 72 | 44 | 1 | 1 |  |  | 1 | 18.11 | 18.11 | 18.11 |  |  |  |  | 0 | 4 | ТСН-2001.5. Доп. 1-42. Сб. 1, т. 87, поз. 1 |  |  | 381 | 0 |  | 0 | 50 | 0 | 18.11 | 1 | 1 | 1 | 1 | 1 |  | 72 | 44 |  |  |  |  | 0 | 0 | [5 empty] | 0 | Поправка: 5, р2, п.2.5 Наименование: В случае, если монтажные и пусконаладочные работы по какому-либо оборудованию выполняются одним и тем же звеном (бригадой), либо если они производятся при техническом руководстве персонала предприятий-изготовителей или фирм-поставщиков оборудования. | 0 | 25040.48 | 0 | 0 | 0 | 6260.1199 | 0 | 20.8 | 0 | 0 | 18029.1456 | 11017.8112 | [6 empty] | )*0,8 |  | )*0,8 |  |  |  |  | 75 | 70 | 1 | 1 |  |  |  | 1013 | 1 устройство | 1 устройство | 1 | [6 empty] | 42186428 | 50 | Пусконаладочные работы | 0 |  | 4 | 381 | ТСН-2001.5-1. 1-1...1-189 | ТСН-2001.5-1-1 |  | Поправка: 5, р2, п.2.5 |  | 131072 | 432.09 | 0 | 0 | 0 | 432.09 | 26 | 0 | 0 | [17 empty] | 0 | 0 | 0 |  |  |  |  | 75 | 70 |  |  |  |  | 0 |  | 1652092705 | 2 | 0 | 0 | 0 | 0 | 0 | 54087.44 | 0 | 0 | 54087.44 |  | 0 | 0 | 0 |  | 0 | 1 | 0 | 0 | 0 | 0
17 | 1 | 71 | 72 | 64 | 5.1-99-1 | Шкафы автоматики, автоматика повышения пропускной способности линий электропередач напряжением свыше 300 кВ шкаф автоматики типа ШП 2701 | 1 устройство | 25 | 0 |  |  |  |  | 938021.94 | 0 | 0 | 0 | 938021.94 | 0 | 2860 | 0 | 0 | 675375.8 | 412729.65 |  | 42446460 | 2071.832 | 0 | 0 | 0 | 2071.832 | 0 | 114.4 | 0 | 0 | 2589.79 | 0 | 0 | 0 | 2589.79 | 0 | 143 | 0 | 0 | 72 | 44 | 1 | 1 |  |  | 1 | 18.11 | 18.11 | 18.11 |  |  |  |  | 0 | 4 | ТСН-2001.5. Доп. 1-42. Сб. 1, т. 99, поз. 1 |  |  | 381 | 0 |  | 0 | 50 | 0 | 18.11 | 1 | 1 | 1 | 1 | 1 |  | 72 | 44 |  |  |  |  | 0 | 0 | [5 empty] | 0 | Поправка: 5, р2, п.2.5 Наименование: В случае, если монтажные и пусконаладочные работы по какому-либо оборудованию выполняются одним и тем же звеном (бригадой), либо если они производятся при техническом руководстве персонала предприятий-изготовителей или фирм-поставщиков оборудования. | 0 | 938021.94 | 0 | 0 | 0 | 37520.8775 | 0 | 114.4 | 0 | 0 | 675375.7968 | 412729.6536 | [6 empty] | )*0,8 |  | )*0,8 |  |  |  |  | 75 | 70 | 1 | 1 |  |  |  | 1013 | 1 устройство | 1 устройство | 1 | [6 empty] | 42186428 | 50 | Пусконаладочные работы | 0 |  | 4 | 381 | ТСН-2001.5-1. 1-1...1-189 | ТСН-2001.5-1-1 |  | Поправка: 5, р2, п.2.5 |  | 131072 | 2589.79 | 0 | 0 | 0 | 2589.79 | 143 | 0 | 0 | [17 empty] | 0 | 0 | 0 |  |  |  |  | 75 | 70 |  |  |  |  | 0 |  | -208501610 | 2 | 0 | 0 | 0 | 0 | 0 | 2026127.39 | 0 | 0 | 2026127.39 |  | 0 | 0 | 0 |  | 0 | 1 | 0 | 0 | 0 | 0
17 | 1 | 72 | 73 | 65 | 5.1-162-1 | Измерение сопротивления изоляции мегаомметром кабельных и других линий напряжением до 1 кВ, предназначенных для передачи электроэнергии к распределительным устройствам, щитам, шкафам и коммутационным аппаратам | измерение | 4 | 0 |  |  |  |  | 330.33 | 0 | 0 | 0 | 330.33 | 0 | 1.152 | 0 | 0 | 237.84 | 145.35 |  | 42446460 | 4.56 | 0 | 0 | 0 | 4.56 | 0 | 0.288 | 0 | 0 | 5.7 | 0 | 0 | 0 | 5.7 | 0 | 0.36 | 0 | 0 | 72 | 44 | 1 | 1 |  |  | 1 | 18.11 | 18.11 | 18.11 |  |  |  |  | 0 | 4 | ТСН-2001.5. Доп. 1-42. Сб. 1, т. 162, поз. 1 |  |  | 381 | 0 |  | 0 | 50 | 0 | 18.11 | 1 | 1 | 1 | 1 | 1 |  | 72 | 44 |  |  |  |  | 0 | 0 | [5 empty] | 0 | Поправка: 5, р2, п.2.5 Наименование: В случае, если монтажные и пусконаладочные работы по какому-либо оборудованию выполняются одним и тем же звеном (бригадой), либо если они производятся при техническом руководстве персонала предприятий-изготовителей или фирм-поставщиков оборудования. | 0 | 330.33 | 0 | 0 | 0 | 82.5816 | 0 | 0.288 | 0 | 0 | 237.8376 | 145.3452 | [6 empty] | )*0,8 |  | )*0,8 |  |  |  |  | 75 | 70 | 1 | 1 |  |  |  | 1013 | измерение | измерение | 1 | [6 empty] | 42186428 | 50 | Пусконаладочные работы | 0 |  | 4 | 381 | ТСН-2001.5-1. 1-1...1-189 | ТСН-2001.5-1-1 |  | Поправка: 5, р2, тб1, п. 5 Поправка: 5, р2, тб1, п. 5 Поправка: 5, р2, п.2.5 |  | 131072 | 5.7 | 0 | 0 | 0 | 5.7 | 0.36 | 0 | 0 | [17 empty] | 0 | 0 | 0 |  |  |  |  | 75 | 70 |  |  |  |  | 0 |  | -119820855 | 2 | 0 | 0 | 0 | 0 | 0 | 713.52 | 0 | 0 | 713.52 |  | 0 | 0 | 0 |  | 0 | 1 | 0 | 0 | 0 | 0
17 | 1 | 73 | 74 | 66 | 5.10-38-1 | Совместная комплексная наладка технических средств (шкафа АСУЭ) со средствами вычислительной техники по проводной связи | 1 ШКАФ | 4 | 0 |  |  |  |  | 327776.51 | 0 | 0 | 0 | 327776.51 | 0 | 1136 | 0 | 0 | 235999.09 | 144221.66 |  | 42446460 | 4524.8 | 0 | 0 | 0 | 4524.8 | 0 | 284 | 0 | 0 | 5656 | 0 | 0 | 0 | 5656 | 0 | 355 | 0 | 0 | 72 | 44 | 1 | 1 |  |  | 1 | 18.11 | 18.11 | 18.11 |  |  |  |  | 0 | 4 | ТСН-2001.5. Доп. 1-42. Сб. 10, т. 38, поз. 1 |  |  | 388 | 0 |  | 0 | 50 | 0 | 18.11 | 1 | 1 | 1 | 1 | 1 |  | 72 | 44 |  |  |  |  | 0 | 0 | [5 empty] | 0 | Поправка: 5, р2, п.2.5 Наименование: В случае, если монтажные и пусконаладочные работы по какому-либо оборудованию выполняются одним и тем же звеном (бригадой), либо если они производятся при техническом руководстве персонала предприятий-изготовителей или фирм-поставщиков оборудования. | 0 | 327776.51 | 0 | 0 | 0 | 81944.128 | 0 | 284 | 0 | 0 | 235999.0872 | 144221.6644 | [6 empty] | )*0,8 |  | )*0,8 |  |  |  |  | 75 | 70 | 1 | 1 |  |  |  | 1013 | 1 ШКАФ | 1 ШКАФ | 1 | [6 empty] | 42186435 | 50 | Пусконаладочные работы | 0 |  | 4 | 388 | ТСН-2001.5-10. 10-4...10-44 | ТСН-2001.5-10-1 |  | Поправка: 5, р2, п.2.5 |  | 131072 | 5656 | 0 | 0 | 0 | 5656 | 355 | 0 | 0 | [17 empty] | 0 | 0 | 0 |  |  |  |  | 75 | 70 |  |  |  |  | 0 |  | -225192109 | 2 | 0 | 0 | 0 | 0 | 0 | 707997.26 | 0 | 0 | 707997.26 |  | 0 | 0 | 0 |  | 0 | 1 | 0 | 0 | 0 | 0
17 | 1 | 74 | 75 | 67 | 5.1-151-1 | Измерение сопротивления растеканию тока заземлителя | измерение | 4 | 0 |  |  |  |  | 917.38 | 0 | 0 | 0 | 917.38 | 0 | 3.2 | 0 | 0 | 660.51 | 403.65 |  | 42446460 | 12.664 | 0 | 0 | 0 | 12.664 | 0 | 0.8 | 0 | 0 | 15.83 | 0 | 0 | 0 | 15.83 | 0 | 1 | 0 | 0 | 72 | 44 | 1 | 1 |  |  | 1 | 18.11 | 18.11 | 18.11 |  |  |  |  | 0 | 4 | ТСН-2001.5. Доп. 1-42. Сб. 1, т. 151, поз. 1 |  |  | 381 | 0 |  | 0 | 50 | 0 | 18.11 | 1 | 1 | 1 | 1 | 1 |  | 72 | 44 |  |  |  |  | 0 | 0 | [5 empty] | 0 | Поправка: 5, р2, п.2.5 Наименование: В случае, если монтажные и пусконаладочные работы по какому-либо оборудованию выполняются одним и тем же звеном (бригадой), либо если они производятся при техническом руководстве персонала предприятий-изготовителей или фирм-поставщиков оборудования. | 0 | 917.38 | 0 | 0 | 0 | 229.345 | 0 | 0.8 | 0 | 0 | 660.5136 | 403.6472 | [6 empty] | )*0,8 |  | )*0,8 |  |  |  |  | 75 | 70 | 1 | 1 |  |  |  | 1013 | измерение | измерение | 1 | [6 empty] | 42186428 | 50 | Пусконаладочные работы | 0 |  | 4 | 381 | ТСН-2001.5-1. 1-1...1-189 | ТСН-2001.5-1-1 |  | Поправка: 5, р2, п.2.5 |  | 131072 | 15.83 | 0 | 0 | 0 | 15.83 | 1 | 0 | 0 | [17 empty] | 0 | 0 | 0 |  |  |  |  | 75 | 70 |  |  |  |  | 0 |  | 1410826513 | 2 | 0 | 0 | 0 | 0 | 0 | 1981.54 | 0 | 0 | 1981.54 |  | 0 | 0 | 0 |  | 0 | 1 | 0 | 0 | 0 | 0
17 | 1 | 75 | 76 | 68 | 5.1-152-1 | Проверка наличия цепи между заземлителями и заземленными элементами | 1 ТОЧКА | 4 | 0 |  |  |  |  | 137.35 | 0 | 0 | 0 | 137.35 | 0 | 0.48 | 0 | 0 | 98.89 | 60.43 |  | 42446460 | 1.896 | 0 | 0 | 0 | 1.896 | 0 | 0.12 | 0 | 0 | 2.37 | 0 | 0 | 0 | 2.37 | 0 | 0.15 | 0 | 0 | 72 | 44 | 1 | 1 |  |  | 1 | 18.11 | 18.11 | 18.11 |  |  |  |  | 0 | 4 | ТСН-2001.5. Доп. 1-42. Сб. 1, т. 152, поз. 1 |  |  | 381 | 0 |  | 0 | 50 | 0 | 18.11 | 1 | 1 | 1 | 1 | 1 |  | 72 | 44 |  |  |  |  | 0 | 0 | [5 empty] | 0 | Поправка: 5, р2, п.2.5 Наименование: В случае, если монтажные и пусконаладочные работы по какому-либо оборудованию выполняются одним и тем же звеном (бригадой), либо если они производятся при техническом руководстве персонала предприятий-изготовителей или фирм-поставщиков оборудования. | 0 | 137.35 | 0 | 0 | 0 | 34.3366 | 0 | 0.12 | 0 | 0 | 98.892 | 60.434 | [6 empty] | )*0,8 |  | )*0,8 |  |  |  |  | 75 | 70 | 1 | 1 |  |  |  | 1013 | 1 ТОЧКА | 1 ТОЧКА | 1 | [6 empty] | 42186428 | 50 | Пусконаладочные работы | 0 |  | 4 | 381 | ТСН-2001.5-1. 1-1...1-189 | ТСН-2001.5-1-1 |  | Поправка: 5, р2, п.2.5 |  | 131072 | 2.37 | 0 | 0 | 0 | 2.37 | 0.15 | 0 | 0 | [17 empty] | 0 | 0 | 0 |  |  |  |  | 75 | 70 |  |  |  |  | 0 |  | 1779724524 | 2 | 0 | 0 | 0 | 0 | 0 | 296.67 | 0 | 0 | 296.67 |  | 0 | 0 | 0 |  | 0 | 1 | 0 | 0 | 0 | 0
17 | 1 | 76 | 77 | 69 | 5.1-154-1 | Замер полного сопротивления цепи "фаза-нуль" | токоприемник | 4 | 0 |  |  |  |  | 917.38 | 0 | 0 | 0 | 917.38 | 0 | 3.2 | 0 | 0 | 660.51 | 403.65 |  | 42446460 | 12.664 | 0 | 0 | 0 | 12.664 | 0 | 0.8 | 0 | 0 | 15.83 | 0 | 0 | 0 | 15.83 | 0 | 1 | 0 | 0 | 72 | 44 | 1 | 1 |  |  | 1 | 18.11 | 18.11 | 18.11 |  |  |  |  | 0 | 4 | ТСН-2001.5. Доп. 1-42. Сб. 1, т. 154, поз. 1 |  |  | 381 | 0 |  | 0 | 50 | 0 | 18.11 | 1 | 1 | 1 | 1 | 1 |  | 72 | 44 |  |  |  |  | 0 | 0 | [5 empty] | 0 | Поправка: 5, р2, п.2.5 Наименование: В случае, если монтажные и пусконаладочные работы по какому-либо оборудованию выполняются одним и тем же звеном (бригадой), либо если они производятся при техническом руководстве персонала предприятий-изготовителей или фирм-поставщиков оборудования. | 0 | 917.38 | 0 | 0 | 0 | 229.345 | 0 | 0.8 | 0 | 0 | 660.5136 | 403.6472 | [6 empty] | )*0,8 |  | )*0,8 |  |  |  |  | 75 | 70 | 1 | 1 |  |  |  | 1013 | токоприемник | токоприемник | 1 | [6 empty] | 42186428 | 50 | Пусконаладочные работы | 0 |  | 4 | 381 | ТСН-2001.5-1. 1-1...1-189 | ТСН-2001.5-1-1 |  | Поправка: 5, р2, п.2.5 |  | 131072 | 15.83 | 0 | 0 | 0 | 15.83 | 1 | 0 | 0 | [17 empty] | 0 | 0 | 0 |  |  |  |  | 75 | 70 |  |  |  |  | 0 |  | 669677000 | 2 | 0 | 0 | 0 | 0 | 0 | 1981.54 | 0 | 0 | 1981.54 |  | 0 | 0 | 0 |  | 0 | 1 | 0 | 0 | 0 | 0
17 | 1 | 77 | 78 | 70 | 5.10-35-1 | Кабельные линии высокого или низкого напряжения | 1 линия кабеля (3 испытания 1-го образца) | 29 | 0 |  |  |  |  | 435113.61 | 0 | 0 | 0 | 435113.61 | 0 | 1508 | 0 | 0 | 313281.8 | 191449.99 |  | 42446460 | 828.488 | 0 | 0 | 0 | 828.488 | 0 | 52 | 0 | 0 | 1035.61 | 0 | 0 | 0 | 1035.61 | 0 | 65 | 0 | 0 | 72 | 44 | 1 | 1 |  |  | 1 | 18.11 | 18.11 | 18.11 |  |  |  |  | 0 | 4 | ТСН-2001.5. Доп. 1-42. Сб. 10, т. 35, поз. 1 |  |  | 388 | 0 |  | 0 | 50 | 0 | 18.11 | 1 | 1 | 1 | 1 | 1 |  | 72 | 44 |  |  |  |  | 0 | 0 | [5 empty] | 0 | Поправка: ТСН-2001.5. р2. п.2.5 Наименование: В случае, если монтажные и пусконаладочные работы по какому-либо оборудованию выполняются одним и тем же звеном (бригадой), либо если они производятся при техническом руководстве персонала предприятий-изготовителей или фирм-поставщиков оборудования. | 0 | 435113.61 | 0 | 0 | 0 | 15003.9177 | 0 | 52 | 0 | 0 | 313281.7992 | 191449.9884 | [6 empty] | )*0,8 |  | )*0,8 |  |  |  |  | 75 | 70 | 1 | 1 |  |  |  | 1013 | 1 линия кабеля (3 испытания 1-го образца) | 1 линия кабеля (3 испытания 1-го образца) | 1 | [6 empty] | 42186435 | 50 | Пусконаладочные работы | 0 |  | 4 | 388 | ТСН-2001.5-10. 10-4...10-44 | ТСН-2001.5-10-1 |  | Поправка: ТСН-2001.5. р2. п.2.5 |  | 131072 | 1035.61 | 0 | 0 | 0 | 1035.61 | 65 | 0 | 0 | [17 empty] | 0 | 0 | 0 |  |  |  |  | 75 | 70 |  |  |  |  | 0 |  | -1703785093 | 2 | 0 | 0 | 0 | 0 | 0 | 939845.4 | 0 | 0 | 939845.4 |  | 0 | 0 | 0 |  | 0 | 1 | 0 | 0 | 0 | 0
17 | 1 |  |  | 71 | 2.1-8-3 | Автолаборатории/Расчет П.6. Т.Ч. 1,5 маш/смена х 6,82 часа*1 линия | маш.-ч. | 398.97 | 0 |  |  |  |  | 433319.24 | 0 | 433319.24 | 167700.3 | 0 | 0 | 0 | 0 | 0 | 0 | 0 |  | 42446460 | 128.38 | 0 | 128.38 | 23.21 | 0 | 0 | 0 | 0 | 0 | 128.38 | 0 | 128.38 | 23.21 | 0 | 0 | 0 | 0 | 0 | 0 | 0 | 1 | 1 |  |  | 1 | 1 | 8.46 | 1 |  |  |  |  | 2 | 1 | ТСН-2001.2. Доп. 1-42, п. 1-8-3 (085001) |  |  | 400001 | 0 | 2.1-8-3 | 1 | 190 | 0 | 18.11 | 1 | 1 | 1 | 1 | 1 |  | 0 | 0 |  |  |  |  | 0 | 0 | [5 empty] | 0 |  | 0 | 433319.24 | 0 | 1086.0948 | 420.3331 | 0 | 0 | 0 | 0 | 0 | 0 | 0 | [13 empty] | 0 | 0 | 1 | 1 |  |  |  | 1011 | маш.-ч. | маш.-ч. | 1 | [6 empty] | 42188013 | 190 | Механизмы | 0 |  | 1 | 400001 | ТСН-2001. Машины и механизмы | ТСН-2001.2 |  |  |  | 131072 | 128.38 | 0 | 128.38 | 23.21 | 0 | 0 | 0 | 0 | [17 empty] | 0 | 0 | 0 |  |  |  |  | 0 | 0 |  |  |  |  | 0 |  | 289135266 | 2 | 0 | 0 | 0 | 280059.5 | 0 | 713378.74 | 713378.74 | 0 | 0 |  | 0 | 0 | 0 |  | 0 | 1 | 0 | 0 | 0 | 0
51 | 1 | 5 | 368 |  | Новый подраздел | 3.1 ПНР | 0 | [6 empty] | 2196832.22 | 0 | 433319.24 | 167700.3 | 1763512.98 | 0 | 5724.832 | 0 | 0 | 1269729.35 | 775945.71 |  |  | 2196832.22 | 0 | 433319.24 | 167700.3 | 1763512.98 | 0 | 5724.832 | 0 | 0 | 1269729.35 | 775945.71 |  |  | 0 | 0 | 0 | 4522566.78 | 713378.74 | 0 | 3809188.04 | 0 | 0 | 0 | 0 | 0 | 0 | 0 | 0 | [20 empty] | 0 | 0 | 0 | 4522566.78 | 713378.74 | 0 | 3809188.04 | 0 | 0 | 0 | 0 | 0 | 0 | 0 | 0 | [115 empty] | 0
50 | 0 | 0 | 1 | 201 | 2196832.22 | ПЗ | Прямые затраты |  |  | 201 | 1 | 3 |  | 2
50 | 0 | 0 | 1 | 202 | 0 | СтМатОб | Стоимость материальных ресурсов (всего) |  |  | 202 | 2 | 3 |  | 2
50 | 0 | 0 | 1 | 222 | 0 | СтМатОбЗак | Стоимость материалов и оборудования заказчика |  |  | 222 | 3 | 3 |  | 2
50 | 0 | 0 | 1 | 225 | 0 | СтМатОбПод | Стоимость материалов и оборудования подрядчика |  |  | 225 | 4 | 3 |  | 2
50 | 0 | 0 | 1 | 226 | 0 | СтМат | Стоимость материалов (всего) |  |  | 226 | 5 | 3 |  | 2
50 | 0 | 0 | 1 | 227 | 0 | СтМатЗак | Стоимость материалов заказчика |  |  | 227 | 6 | 3 |  | 2
50 | 0 | 0 | 1 | 228 | 0 | СтМатПод | Стоимость материалов подрядчика |  |  | 228 | 7 | 3 |  | 2
50 | 0 | 0 | 1 | 216 | 0 | Оборуд | Стоимость оборудования (всего) |  |  | 216 | 8 | 3 |  | 2
50 | 0 | 0 | 1 | 223 | 0 | ОборудЗак | Стоимость оборудования заказчика |  |  | 223 | 9 | 3 |  | 2
50 | 0 | 0 | 1 | 229 | 0 | ОборудПод | Стоимость оборудования подрядчика |  |  | 229 | 10 | 3 |  | 2
50 | 0 | 0 | 1 | 203 | 433319.24 | ЭММ | Эксплуатация машин |  |  | 203 | 11 | 3 |  | 2
50 | 0 | 0 | 1 | 231 | 0 | ЭММсНРиСП | Эксплуатация машин по ТСН-2001.16 |  |  | 231 | 12 | 3 |  | 2
50 | 0 | 0 | 1 | 204 | 167700.3 | ЗПМ | ЗП машинистов |  |  | 204 | 13 | 3 |  | 2
50 | 0 | 0 | 1 | 205 | 1763512.98 | ОЗП | Основная ЗП рабочих |  |  | 205 | 14 | 3 |  | 2
50 | 0 | 0 | 1 | 232 | 0 | ОЗПсНРиСП | Основная ЗП рабочих по ТСН-2001.16 |  |  | 232 | 15 | 3 |  | 2
50 | 0 | 0 | 1 | 214 | 713378.74 | Строит | Строительные работы с НР и СП |  |  | 214 | 16 | 3 |  | 2
50 | 0 | 0 | 1 | 215 | 0 | Монтаж | Монтажные работы с НР и СП |  |  | 215 | 17 | 3 |  | 2
50 | 0 | 0 | 1 | 217 | 3809188.04 | Прочие | Прочие работы с НР и СП |  |  | 217 | 18 | 3 |  | 2
50 | 0 | 0 | 1 | 230 | 0 | ПрочиеЗатр | Прочие затраты по ТСН-2001.16 |  |  | 230 | 19 | 3 |  | 2
50 | 0 | 0 | 1 | 206 | 0 | ВозврМат | Возврат материалов |  |  | 206 | 20 | 3 |  | 2
50 | 0 | 0 | 1 | 207 | 5724.832 | ТрудСтр | Трудозатраты строителей |  |  | 207 | 21 | 3 |  | -1
50 | 0 | 0 | 1 | 208 | 0 | ТрудМаш | Трудозатраты машинистов |  |  | 208 | 22 | 3 |  | -1
50 | 0 | 0 | 1 | 209 | 0 | ТранспМат | Транспорт материалов |  |  | 209 | 23 | 3 |  | 2
50 | 0 | 0 | 1 | 210 | 1269729.35 | НР | Накладные расходы |  |  | 210 | 24 | 3 |  | 2
50 | 0 | 0 | 1 | 211 | 775945.71 | СмПриб | Сметная прибыль |  |  | 211 | 25 | 3 |  | 2
50 | 0 | 0 | 1 | 224 | 4522566.78 | Всего | Всего с НР и СП |  |  | 224 | 26 | 3 |  | 2
51 | 1 | 4 | 24 |  | Новый раздел | Строительные работы | 0 | [6 empty] | 9687633.97 | 6112992.82 | 1180419.88 | 502876.4 | 2394221.27 | 0 | 8752.4436 | 0 | 0 | 1862104.57 | 1066406.1 | [15 empty] | 0 | 1219962.54 | 0 | 13455948.24 | 4438817.15 | 3987980.51 | 3809188.04 | 6112992.82 | 4893030.28 | 0 | 4893030.28 | 1219962.54 | 0 | 0 | 0 | [150 empty] | 0
50 | 0 | 0 | 1 | 201 | 9687633.97 | ПЗ | Прямые затраты |  |  | 201 | 1 | 3 |  | 2
50 | 0 | 0 | 1 | 202 | 6112992.82 | СтМатОб | Стоимость материальных ресурсов (всего) |  |  | 202 | 2 | 3 |  | 2
50 | 0 | 0 | 1 | 222 | 0 | СтМатОбЗак | Стоимость материалов и оборудования заказчика |  |  | 222 | 3 | 3 |  | 2
50 | 0 | 0 | 1 | 225 | 6112992.82 | СтМатОбПод | Стоимость материалов и оборудования подрядчика |  |  | 225 | 4 | 3 |  | 2
50 | 0 | 0 | 1 | 226 | 4893030.28 | СтМат | Стоимость материалов (всего) |  |  | 226 | 5 | 3 |  | 2
50 | 0 | 0 | 1 | 227 | 0 | СтМатЗак | Стоимость материалов заказчика |  |  | 227 | 6 | 3 |  | 2
50 | 0 | 0 | 1 | 228 | 4893030.28 | СтМатПод | Стоимость материалов подрядчика |  |  | 228 | 7 | 3 |  | 2
50 | 0 | 0 | 1 | 216 | 1219962.54 | Оборуд | Стоимость оборудования (всего) |  |  | 216 | 8 | 3 |  | 2
50 | 0 | 0 | 1 | 223 | 0 | ОборудЗак | Стоимость оборудования заказчика |  |  | 223 | 9 | 3 |  | 2
50 | 0 | 0 | 1 | 229 | 1219962.54 | ОборудПод | Стоимость оборудования подрядчика |  |  | 229 | 10 | 3 |  | 2
50 | 0 | 0 | 1 | 203 | 1180419.88 | ЭММ | Эксплуатация машин |  |  | 203 | 11 | 3 |  | 2
50 | 0 | 0 | 1 | 231 | 0 | ЭММсНРиСП | Эксплуатация машин по ТСН-2001.16 |  |  | 231 | 12 | 3 |  | 2
50 | 0 | 0 | 1 | 204 | 502876.4 | ЗПМ | ЗП машинистов |  |  | 204 | 13 | 3 |  | 2
50 | 0 | 0 | 1 | 205 | 2394221.27 | ОЗП | Основная ЗП рабочих |  |  | 205 | 14 | 3 |  | 2
50 | 0 | 0 | 1 | 232 | 0 | ОЗПсНРиСП | Основная ЗП рабочих по ТСН-2001.16 |  |  | 232 | 15 | 3 |  | 2
50 | 0 | 0 | 1 | 214 | 4438817.15 | Строит | Строительные работы с НР и СП |  |  | 214 | 16 | 3 |  | 2
50 | 0 | 0 | 1 | 215 | 3987980.51 | Монтаж | Монтажные работы с НР и СП |  |  | 215 | 17 | 3 |  | 2
50 | 0 | 0 | 1 | 217 | 3809188.04 | Прочие | Прочие работы с НР и СП |  |  | 217 | 18 | 3 |  | 2
50 | 0 | 0 | 1 | 230 | 0 | ПрочиеЗатр | Прочие затраты по ТСН-2001.16 |  |  | 230 | 19 | 3 |  | 2
50 | 0 | 0 | 1 | 206 | 0 | ВозврМат | Возврат материалов |  |  | 206 | 20 | 3 |  | 2
50 | 0 | 0 | 1 | 207 | 8752.4436 | ТрудСтр | Трудозатраты строителей |  |  | 207 | 21 | 3 |  | -1
50 | 0 | 0 | 1 | 208 | 0 | ТрудМаш | Трудозатраты машинистов |  |  | 208 | 22 | 3 |  | -1
50 | 0 | 0 | 1 | 209 | 0 | ТранспМат | Транспорт материалов |  |  | 209 | 23 | 3 |  | 2
50 | 0 | 0 | 1 | 210 | 1862104.57 | НР | Накладные расходы |  |  | 210 | 24 | 3 |  | 2
50 | 0 | 0 | 1 | 211 | 1066406.1 | СмПриб | Сметная прибыль |  |  | 211 | 25 | 3 |  | 2
50 | 0 | 0 | 1 | 224 | 13455948.24 | Всего | Всего с НР и СП |  |  | 224 | 26 | 3 |  | 2
51 | 1 | 3 | 20 |  | 04-14-04.1 | Наружное электроснабжение | 0 | [6 empty] | 9687633.97 | 6112992.82 | 1180419.88 | 502876.4 | 2394221.27 | 0 | 8752.4436 | 0 | 0 | 1862104.57 | 1066406.1 | [15 empty] | 0 | 1219962.54 | 0 | 13455948.24 | 4438817.15 | 3987980.51 | 3809188.04 | 6112992.82 | 4893030.28 | 0 | 4893030.28 | 1219962.54 | 0 | 0 | 0 | [150 empty] | 0
50 | 0 | 0 | 1 | 201 | 9687633.97 | ПЗ | Прямые затраты |  |  | 201 | 1 | 3 |  | 2
50 | 0 | 0 | 1 | 202 | 6112992.82 | СтМатОб | Стоимость материальных ресурсов (всего) |  |  | 202 | 2 | 3 |  | 2
50 | 0 | 0 | 1 | 222 | 0 | СтМатОбЗак | Стоимость материалов и оборудования заказчика |  |  | 222 | 3 | 3 |  | 2
50 | 0 | 0 | 1 | 225 | 6112992.82 | СтМатОбПод | Стоимость материалов и оборудования подрядчика |  |  | 225 | 4 | 3 |  | 2
50 | 0 | 0 | 1 | 226 | 4893030.28 | СтМат | Стоимость материалов (всего) |  |  | 226 | 5 | 3 |  | 2
50 | 0 | 0 | 1 | 227 | 0 | СтМатЗак | Стоимость материалов заказчика |  |  | 227 | 6 | 3 |  | 2
50 | 0 | 0 | 1 | 228 | 4893030.28 | СтМатПод | Стоимость материалов подрядчика |  |  | 228 | 7 | 3 |  | 2
50 | 0 | 0 | 1 | 216 | 1219962.54 | Оборуд | Стоимость оборудования (всего) |  |  | 216 | 8 | 3 |  | 2
50 | 0 | 0 | 1 | 223 | 0 | ОборудЗак | Стоимость оборудования заказчика |  |  | 223 | 9 | 3 |  | 2
50 | 0 | 0 | 1 | 229 | 1219962.54 | ОборудПод | Стоимость оборудования подрядчика |  |  | 229 | 10 | 3 |  | 2
50 | 0 | 0 | 1 | 203 | 1180419.88 | ЭММ | Эксплуатация машин |  |  | 203 | 11 | 3 |  | 2
50 | 0 | 0 | 1 | 231 | 0 | ЭММсНРиСП | Эксплуатация машин по ТСН-2001.16 |  |  | 231 | 12 | 3 |  | 2
50 | 0 | 0 | 1 | 204 | 502876.4 | ЗПМ | ЗП машинистов |  |  | 204 | 13 | 3 |  | 2
50 | 0 | 0 | 1 | 205 | 2394221.27 | ОЗП | Основная ЗП рабочих |  |  | 205 | 14 | 3 |  | 2
50 | 0 | 0 | 1 | 232 | 0 | ОЗПсНРиСП | Основная ЗП рабочих по ТСН-2001.16 |  |  | 232 | 15 | 3 |  | 2
50 | 0 | 0 | 1 | 214 | 4438817.15 | Строит | Строительные работы с НР и СП |  |  | 214 | 16 | 3 |  | 2
50 | 0 | 0 | 1 | 215 | 3987980.51 | Монтаж | Монтажные работы с НР и СП |  |  | 215 | 17 | 3 |  | 2
50 | 0 | 0 | 1 | 217 | 3809188.04 | Прочие | Прочие работы с НР и СП |  |  | 217 | 18 | 3 |  | 2
50 | 0 | 0 | 1 | 230 | 0 | ПрочиеЗатр | Прочие затраты по ТСН-2001.16 |  |  | 230 | 19 | 3 |  | 2
50 | 0 | 0 | 1 | 206 | 0 | ВозврМат | Возврат материалов |  |  | 206 | 20 | 3 |  | 2
50 | 0 | 0 | 1 | 207 | 8752.4436 | ТрудСтр | Трудозатраты строителей |  |  | 207 | 21 | 3 |  | -1
50 | 0 | 0 | 1 | 208 | 0 | ТрудМаш | Трудозатраты машинистов |  |  | 208 | 22 | 3 |  | -1
50 | 0 | 0 | 1 | 209 | 0 | ТранспМат | Транспорт материалов |  |  | 209 | 23 | 3 |  | 2
50 | 0 | 0 | 1 | 210 | 1862104.57 | НР | Накладные расходы |  |  | 210 | 24 | 3 |  | 2
50 | 0 | 0 | 1 | 211 | 1066406.1 | СмПриб | Сметная прибыль |  |  | 211 | 25 | 3 |  | 2
50 | 0 | 0 | 1 | 224 | 13455948.24 | Всего | Всего с НР и СП |  |  | 224 | 26 | 3 |  | 2
51 | 502 | 1 | 12 |  | 04-18-04.1 | 04-18-04.1 Наружное электроснабжение | 0 | [6 empty] | 9687633.97 | 6112992.82 | 1180419.88 | 502876.4 | 2394221.27 | 0 | 8752.4436 | 0 | 0 | 1862104.57 | 1066406.1 | [15 empty] | 0 | 1219962.54 | 0 | 13455948.24 | 4438817.15 | 3987980.51 | 3809188.04 | 6112992.82 | 4893030.28 | 0 | 4893030.28 | 1219962.54 | 0 | 0 | 0 | [150 empty] | 0
50 | 0 | 0 | 1 | 201 | 9687633.97 | ПЗ | Прямые затраты |  |  | 201 | 1 | 3 |  | 2
50 | 0 | 0 | 1 | 202 | 6112992.82 | СтМатОб | Стоимость материальных ресурсов (всего) |  |  | 202 | 2 | 3 |  | 2
50 | 0 | 0 | 1 | 222 | 0 | СтМатОбЗак | Стоимость материалов и оборудования заказчика |  |  | 222 | 3 | 3 |  | 2
50 | 0 | 0 | 1 | 225 | 6112992.82 | СтМатОбПод | Стоимость материалов и оборудования подрядчика |  |  | 225 | 4 | 3 |  | 2
50 | 0 | 0 | 1 | 226 | 4893030.28 | СтМат | Стоимость материалов (всего) |  |  | 226 | 5 | 3 |  | 2
50 | 0 | 0 | 1 | 227 | 0 | СтМатЗак | Стоимость материалов заказчика |  |  | 227 | 6 | 3 |  | 2
50 | 0 | 0 | 1 | 228 | 4893030.28 | СтМатПод | Стоимость материалов подрядчика |  |  | 228 | 7 | 3 |  | 2
50 | 0 | 0 | 1 | 216 | 1219962.54 | Оборуд | Стоимость оборудования (всего) |  |  | 216 | 8 | 3 |  | 2
50 | 0 | 0 | 1 | 223 | 0 | ОборудЗак | Стоимость оборудования заказчика |  |  | 223 | 9 | 3 |  | 2
50 | 0 | 0 | 1 | 229 | 1219962.54 | ОборудПод | Стоимость оборудования подрядчика |  |  | 229 | 10 | 3 |  | 2
50 | 0 | 0 | 1 | 203 | 1180419.88 | ЭММ | Эксплуатация машин |  |  | 203 | 11 | 3 |  | 2
50 | 0 | 0 | 1 | 231 | 0 | ЭММсНРиСП | Эксплуатация машин по ТСН-2001.16 |  |  | 231 | 12 | 3 |  | 2
50 | 0 | 0 | 1 | 204 | 502876.4 | ЗПМ | ЗП машинистов |  |  | 204 | 13 | 3 |  | 2
50 | 0 | 0 | 1 | 205 | 2394221.27 | ОЗП | Основная ЗП рабочих |  |  | 205 | 14 | 3 |  | 2
50 | 0 | 0 | 1 | 232 | 0 | ОЗПсНРиСП | Основная ЗП рабочих по ТСН-2001.16 |  |  | 232 | 15 | 3 |  | 2
50 | 0 | 0 | 1 | 214 | 4438817.15 | Строит | Строительные работы с НР и СП |  |  | 214 | 16 | 3 |  | 2
50 | 0 | 0 | 1 | 215 | 3987980.51 | Монтаж | Монтажные работы с НР и СП |  |  | 215 | 17 | 3 |  | 2
50 | 0 | 0 | 1 | 217 | 3809188.04 | Прочие | Прочие работы с НР и СП |  |  | 217 | 18 | 3 |  | 2
50 | 0 | 0 | 1 | 230 | 0 | ПрочиеЗатр | Прочие затраты по ТСН-2001.16 |  |  | 230 | 19 | 3 |  | 2
50 | 0 | 0 | 1 | 206 | 0 | ВозврМат | Возврат материалов |  |  | 206 | 20 | 3 |  | 2
50 | 0 | 0 | 1 | 207 | 8752.4436 | ТрудСтр | Трудозатраты строителей |  |  | 207 | 21 | 3 |  | -1
50 | 0 | 0 | 1 | 208 | 0 | ТрудМаш | Трудозатраты машинистов |  |  | 208 | 22 | 3 |  | -1
50 | 0 | 0 | 1 | 209 | 0 | ТранспМат | Транспорт материалов |  |  | 209 | 23 | 3 |  | 2
50 | 0 | 0 | 1 | 210 | 1862104.57 | НР | Накладные расходы |  |  | 210 | 24 | 3 |  | 2
50 | 0 | 0 | 1 | 211 | 1066406.1 | СмПриб | Сметная прибыль |  |  | 211 | 25 | 3 |  | 2
50 | 0 | 0 | 1 | 224 | 13455948.24 | Всего | Всего с НР и СП |  |  | 224 | 26 | 3 |  | 2
-1
75 | Уровень цен | 2017 | 0 | 8 | 1 | 0 | 2 | 1 | 1 | 98 | 69 | 0 | 42446460 | 1
1 | Индекс 1 | Коэффициенты к ТСН-2001 МГЭ | 2017 | 8 | 1 | 1 | 0 | 2 | 1 | 1 | 1 | 1 | 1 | 1 | 1 | 1
65 |  | 1 | 0 | 245

## SourceObSm
0 | Smeta.RU (495) 974-1589 |  | _OBSM_ |  | 0 | 0 | 0 | Smeta.RU |  | 0 | 30290 | 10
1 | 50 | 0 |  | 0 | 04-18-04.1 | 04-18-04.1 Наружное электроснабжение |  | 0 |  | 0 |  |  |  | 0 | 0 | 0 | 167 | 0 | [17 empty] | Сметные нормы списания | Коды ОКП для ТСН-2001 МГЭ | 1 | 1 | 0 | 0 | 1 | 0 | 6 | 2 | 1 | 1 | 1 | 0 | 1 | 0 | 0 | Типовой расчет для ТСН-2001 МГЭ (Строительство), Доп 45, новая методика [Детский спортивный центр] | Территориальные сметные нормативы для Москвы ТСН-2001 (МГЭ) | Территориальные сметные нормативы для Москвы ТСН-2001 (МГЭ) | Территориальные сметные нормативы для Москвы ТСН-2001 (МГЭ) | Территориальные сметные нормативы для Москвы ТСН-2001 (МГЭ) | Поправки для ТСН-2001 от 01.02.2017 г. | 0 | 0 | 8200 | 45 | 0
22 | 0 | 0 | 42446460 | 0 | 3
3 | 1 | 04-14-03.1 | Наружное электроснабжение | 4438.8172 | 3987.9805 | 1219.9625 | 3809.188 | 13455.9482 | 2394.2213 | [9 empty] | 0 | -1 | 0 | 9687633.97 | 6112992.82 | 0 | 1219962.54 | 0 | 1180419.88 | 502876.4 | 2394221.27 | 4438817.15 | 3987980.51 | 3809188.04 | 0 | 8752.4436 | 0 | 0 | 1862104.57 | 1066406.1 | 13455948.24
51 |  |  |  | 4438.8172 | 3987.9805 | 1219.9625 | 3809.188 | 13455.9482 | 2394.2213
50 | 0 | 0 | 1 | 201 | 9687633.97 | ПЗ | Прямые затраты |  |  | 201 | 1 | 3 |  | 2
50 | 0 | 0 | 1 | 202 | 6112992.82 | СтМатОб | Стоимость материальных ресурсов (всего) |  |  | 202 | 2 | 3 |  | 2
50 | 0 | 0 | 1 | 222 | 0 | СтМатОбЗак | Стоимость материалов и оборудования заказчика |  |  | 222 | 3 | 3 |  | 2
50 | 0 | 0 | 1 | 225 | 6112992.82 | СтМатОбПод | Стоимость материалов и оборудования подрядчика |  |  | 225 | 4 | 3 |  | 2
50 | 0 | 0 | 1 | 226 | 4893030.28 | СтМат | Стоимость материалов (всего) |  |  | 226 | 5 | 3 |  | 2
50 | 0 | 0 | 1 | 227 | 0 | СтМатЗак | Стоимость материалов заказчика |  |  | 227 | 6 | 3 |  | 2
50 | 0 | 0 | 1 | 228 | 4893030.28 | СтМатПод | Стоимость материалов подрядчика |  |  | 228 | 7 | 3 |  | 2
50 | 0 | 0 | 1 | 216 | 1219962.54 | Оборуд | Стоимость оборудования (всего) |  |  | 216 | 8 | 3 |  | 2
50 | 0 | 0 | 1 | 223 | 0 | ОборудЗак | Стоимость оборудования заказчика |  |  | 223 | 9 | 3 |  | 2
50 | 0 | 0 | 1 | 229 | 1219962.54 | ОборудПод | Стоимость оборудования подрядчика |  |  | 229 | 10 | 3 |  | 2
50 | 0 | 0 | 1 | 203 | 1180419.88 | ЭММ | Эксплуатация машин |  |  | 203 | 11 | 3 |  | 2
50 | 0 | 0 | 1 | 231 | 0 | ЭММсНРиСП | Эксплуатация машин по ТСН-2001.16 |  |  | 231 | 12 | 3 |  | 2
50 | 0 | 0 | 1 | 204 | 502876.4 | ЗПМ | ЗП машинистов |  |  | 204 | 13 | 3 |  | 2
50 | 0 | 0 | 1 | 205 | 2394221.27 | ОЗП | Основная ЗП рабочих |  |  | 205 | 14 | 3 |  | 2
50 | 0 | 0 | 1 | 232 | 0 | ОЗПсНРиСП | Основная ЗП рабочих по ТСН-2001.16 |  |  | 232 | 15 | 3 |  | 2
50 | 0 | 0 | 1 | 214 | 4438817.15 | Строит | Строительные работы с НР и СП |  |  | 214 | 16 | 3 |  | 2
50 | 0 | 0 | 1 | 215 | 3987980.51 | Монтаж | Монтажные работы с НР и СП |  |  | 215 | 17 | 3 |  | 2
50 | 0 | 0 | 1 | 217 | 3809188.04 | Прочие | Прочие работы с НР и СП |  |  | 217 | 18 | 3 |  | 2
50 | 0 | 0 | 1 | 230 | 0 | ПрочиеЗатр | Прочие затраты по ТСН-2001.16 |  |  | 230 | 19 | 3 |  | 2
50 | 0 | 0 | 1 | 206 | 0 | ВозврМат | Возврат материалов |  |  | 206 | 20 | 3 |  | 2
50 | 0 | 0 | 1 | 207 | 8752.4436 | ТрудСтр | Трудозатраты строителей |  |  | 207 | 21 | 3 |  | -1
50 | 0 | 0 | 1 | 208 | 0 | ТрудМаш | Трудозатраты машинистов |  |  | 208 | 22 | 3 |  | -1
50 | 0 | 0 | 1 | 209 | 0 | ТранспМат | Транспорт материалов |  |  | 209 | 23 | 3 |  | 2
50 | 0 | 0 | 1 | 210 | 1862104.57 | НР | Накладные расходы |  |  | 210 | 24 | 3 |  | 2
50 | 0 | 0 | 1 | 211 | 1066406.1 | СмПриб | Сметная прибыль |  |  | 211 | 25 | 3 |  | 2
50 | 0 | 0 | 1 | 224 | 13455948.24 | Всего | Всего с НР и СП |  |  | 224 | 26 | 3 |  | 2
-1
75 | Уровень цен | 2017 | 0 | 8 | 1 | 0 | 2 | 1 | 1 | 98 | 69 | 0 | 42446460 | 1
1 | Индекс 1 | Коэффициенты к ТСН-2001 МГЭ | 2017 | 8 | 1 | 1 | 0 | 2 | 1 | 1 | 1 | 1 | 1 | 1 | 1 | 1

## SmtRes
32 | 42446460 | 42447078 | 30515951 | 30515945 | 1 | 30515945 | 1 | 9999990008 |  | Трудозатраты рабочих | 1191 | 1013 | чел.-ч. | чел.-ч. | 1 | 0 | 476480486 | 1.19 | 0 | 0 | 0 | 0 | 0 | 0 | 0 | 0 | 1 | 1 | 1 | 1 | 0 | 1 | 0 | 0 | 0 | 1.19 |  | 1 | 2 | 42447081 | 1 | 0 | 1 | 0 | 0 | 0 | 0 | 0 | 0 | 0 | 0 | 0 | 0 | 0 | 0 | 0 | 0 | 0 | 0 | 0 | 0 | 0 | 0 | 0 | 0 | 9.7275 | 0 | 0 | 1 | 0
32 | 42446460 | 42447078 | 30595241 | 1 | 1 | 30515945 | 2 | 2.1-1-19 | ТСН-2001.2. Доп. 1-42, п. 1-1-19 (010302) | Экскаваторы на пневмоколесном ходу гидравлические, объем ковша до 0,25 м3 | 1367 | 1011 | маш.-ч. | маш.-ч. | 1 | 0 | 851387592 | 6.3195 | 0 | 539.05 | 362.92 | 0 | 0 | 65.26 | 20.04 | 0 | 1 | 8.26 | 18.11 | 1 | 0 | 1 | 0 | 0 | 0 | 6.3195 |  | 0 | 2 | 42447082 | 1 | 0 | 2 | 0 | 0 | 0 | 0 | 0 | 0 | 0 | 0 | 0 | 0 | 0 | 0 | 0 | 0 | 0 | 0 | 0 | 0 | 0 | 0 | 0 | 0 | 51.6581 | 539.05 | 65.26 | 8.26 | 0
33 | 42446460 | 42582570 | 30515951 | 30515945 | 1 | 30515945 | 1 | 9999990008 |  | Трудозатраты рабочих | 1191 | 1013 | чел.-ч. | чел.-ч. | 1 | 0 | 476480486 | 2.95 | 0 | 0 | 0 | 0 | 0 | 0 | 0 | 0 | 1 | 1 | 1 | 1 | 0 | 1 | 0 | 0 | 0 | 2.95 |  | 1 | 2 | 42582571 | 1 | 0 | 3 | 0 | 0 | 0 | 0 | 0 | 0 | 0 | 0 | 0 | 0 | 0 | 0 | 0 | 0 | 0 | 0 | 0 | 0 | 0 | 0 | 0 | 0 | 11.505 | 0 | 0 | 1 | 0
33 | 42446460 | 42582570 | 30595241 | 1 | 1 | 30515945 | 2 | 2.1-1-19 | ТСН-2001.2. Доп. 1-42, п. 1-1-19 (010302) | Экскаваторы на пневмоколесном ходу гидравлические, объем ковша до 0,25 м3 | 1367 | 1011 | маш.-ч. | маш.-ч. | 1 | 0 | 851387592 | 7.414 | 0 | 642.54 | 432.61 | 0 | 0 | 65.26 | 20.04 | 0 | 1 | 8.26 | 18.11 | 1 | 0 | 1 | 0 | 0 | 0 | 7.414 |  | 0 | 2 | 42582572 | 1 | 0 | 4 | 0 | 0 | 0 | 0 | 0 | 0 | 0 | 0 | 0 | 0 | 0 | 0 | 0 | 0 | 0 | 0 | 0 | 0 | 0 | 0 | 0 | 0 | 28.9146 | 642.54 | 65.26 | 8.26 | 0
33 | 42446460 | 42582570 | 30595253 | 1 | 1 | 30515945 | 2 | 2.1-1-43 | ТСН-2001.2. Доп. 1-42, п. 1-1-43 (012102) | Бульдозеры гусеничные, мощность до 59 кВт (80 л.с.) | 1367 | 1011 | маш.-ч. | маш.-ч. | 1 | 0 | 1109083233 | 1.6975 | 0 | 862.3 | 479.67 | 0 | 0 | 95.06 | 22.22 | 0 | 1 | 7.61 | 18.11 | 1 | 0 | 1 | 0 | 0 | 0 | 1.6975 |  | 0 | 2 | 42582573 | 1 | 0 | 5 | 0 | 0 | 0 | 0 | 0 | 0 | 0 | 0 | 0 | 0 | 0 | 0 | 0 | 0 | 0 | 0 | 0 | 0 | 0 | 0 | 0 | 0 | 6.6202 | 862.3 | 95.06 | 7.61 | 0
35 | 42446460 | 42582342 | 30515951 | 30515945 | 1 | 30515945 | 1 | 9999990008 |  | Трудозатраты рабочих | 1191 | 1013 | чел.-ч. | чел.-ч. | 1 | 0 | 476480486 | 6.08 | 0 | 0 | 0 | 0 | 0 | 0 | 0 | 0 | 1 | 1 | 1 | 1 | 0 | 1 | 0 | 0 | 0 | 6.08 |  | 1 | 2 | 42582421 | 1 | 0 | 6 | 0 | 0 | 0 | 0 | 0 | 0 | 0 | 0 | 0 | 0 | 0 | 0 | 0 | 0 | 0 | 0 | 0 | 0 | 0 | 0 | 0 | 0 | 189.696 | 0 | 0 | 1 | 0
37 | 42446460 | 42447095 | 30571740 | 1 | 1 | 30515945 | 3 | 1.1-1-766 | ТСН-2001.1. Доп. 1-42. Р. 1, о. 1, поз. 766 | Песок для строительных работ, рядовой | 1339 | 1007 | м3 | м3 | 1 | 0 | 2069056849 | 100 | 553.3 | 0 | 0 | 0 | 104.99 | 0 | 0 | 0 | 5.27 | 1 | 1 | 1 | 0 | 0 | 0 | 0 | 0 | 100 |  | 0 | 1 | -1 | 0 | 0 |  | 0 | 0 | 0 | 0 | 0 | 0 | 0 | 0 | 0 | 0 | 0 | 0 | 0 | 0 | 0 | 0 | 0 | 0 | 0 | 0 | 0 | 0 | 234 | 553.3 | 104.99 | 5.27 | 0
39 | 42446460 | 42447099 | 30595253 | 1 | 1 | 30515945 | 2 | 2.1-1-43 | ТСН-2001.2. Доп. 1-42, п. 1-1-43 (012102) | Бульдозеры гусеничные, мощность до 59 кВт (80 л.с.) | 1367 | 1011 | маш.-ч. | маш.-ч. | 1 | 0 | 1109083233 | 0.893 | 0 | 723.41 | 402.4 | 0 | 0 | 95.06 | 22.22 | 0 | 1 | 7.61 | 18.11 | 1 | 0 | 1 | 0 | 0 | 0 | 0.893 |  | 0 | 2 | 42447101 | 1 | 0 | 8 | 0 | 0 | 0 | 0 | 0 | 0 | 0 | 0 | 0 | 0 | 0 | 0 | 0 | 0 | 0 | 0 | 0 | 0 | 0 | 0 | 0 | 0 | 7.648 | 723.41 | 95.06 | 7.61 | 0
40 | 42446460 | 42447102 | 30515951 | 30515945 | 1 | 30515945 | 1 | 9999990008 |  | Трудозатраты рабочих | 1191 | 1013 | чел.-ч. | чел.-ч. | 1 | 0 | 476480486 | 10.8 | 0 | 0 | 0 | 0 | 0 | 0 | 0 | 0 | 1 | 1 | 1 | 1 | 0 | 1 | 0 | 0 | 0 | 10.8 |  | 1 | 2 | 42447106 | 1 | 0 | 9 | 0 | 0 | 0 | 0 | 0 | 0 | 0 | 0 | 0 | 0 | 0 | 0 | 0 | 0 | 0 | 0 | 0 | 0 | 0 | 0 | 0 | 0 | 92.4955 | 0 | 0 | 1 | 0
40 | 42446460 | 42447102 | 30595693 | 1 | 1 | 30515945 | 2 | 2.1-10-5 | ТСН-2001.2. Доп. 1-42, п. 1-10-5 (101002) | Компрессоры с дизельным двигателем прицепные до 5 м3/мин | 1367 | 1011 | маш.-ч. | маш.-ч. | 1 | 0 | 2125593233 | 10.5 | 0 | 571.24 | 334.67 | 0 | 0 | 60.77 | 18.48 | 0 | 1 | 9.4 | 18.11 | 1 | 0 | 1 | 0 | 0 | 0 | 10.5 |  | 0 | 2 | 42447107 | 1 | 0 | 10 | 0 | 0 | 0 | 0 | 0 | 0 | 0 | 0 | 0 | 0 | 0 | 0 | 0 | 0 | 0 | 0 | 0 | 0 | 0 | 0 | 0 | 0 | 89.9262 | 571.24 | 60.77 | 9.4 | 0
40 | 42446460 | 42447102 | 30596103 | 1 | 1 | 30515945 | 2 | 2.1-30-1 | ТСН-2001.2. Доп. 1-42, п. 1-30-1 (301201) | Трамбовки пневматические | 1367 | 1011 | маш.-ч. | маш.-ч. | 1 | 0 | 1280158331 | 10.5 | 0 | 2.83 | 1.63 | 0 | 0 | 0.56 | 0.09 | 0 | 1 | 5.05 | 18.11 | 1 | 0 | 1 | 0 | 0 | 0 | 10.5 |  | 0 | 2 | 42447108 | 1 | 0 | 11 | 0 | 0 | 0 | 0 | 0 | 0 | 0 | 0 | 0 | 0 | 0 | 0 | 0 | 0 | 0 | 0 | 0 | 0 | 0 | 0 | 0 | 0 | 89.9262 | 2.83 | 0.56 | 5.05 | 0
41 | 42446460 | 42582490 | 30515951 | 30515945 | 1 | 30515945 | 1 | 9999990008 |  | Трудозатраты рабочих | 1191 | 1013 | чел.-ч. | чел.-ч. | 1 | 0 | 476480486 | 12.2 | 0 | 0 | 0 | 0 | 0 | 0 | 0 | 0 | 1 | 1 | 1 | 1 | 0 | 1 | 0 | 0 | 0 | 12.2 |  | 1 | 2 | 42582491 | 1 | 0 | 12 | 0 | 0 | 0 | 0 | 0 | 0 | 0 | 0 | 0 | 0 | 0 | 0 | 0 | 0 | 0 | 0 | 0 | 0 | 0 | 0 | 0 | 0 | 104.4857 | 0 | 0 | 1 | 0
41 | 42446460 | 42582490 | 30595500 | 1 | 1 | 30515945 | 2 | 2.1-5-18 | ТСН-2001.2. Доп. 1-42, п. 1-5-18 (050902) | Поливомоечные машины, емкость цистерны более 5000 л | 1367 | 1011 | маш.-ч. | маш.-ч. | 1 | 0 | 378346098 | 12.2 | 0 | 1589.62 | 542.48 | 0 | 0 | 140.58 | 28.61 | 0 | 1 | 10.8 | 18.11 | 1 | 0 | 1 | 0 | 0 | 0 | 12.2 |  | 0 | 2 | 42582492 | 1 | 0 | 13 | 0 | 0 | 0 | 0 | 0 | 0 | 0 | 0 | 0 | 0 | 0 | 0 | 0 | 0 | 0 | 0 | 0 | 0 | 0 | 0 | 0 | 0 | 104.4857 | 1589.62 | 140.58 | 10.8 | 0
41 | 42446460 | 42582490 | 30571181 | 1 | 1 | 30515945 | 3 | 1.1-1-118 | ТСН-2001.1. Доп. 1-42. Р. 1, о. 1, поз. 118 | Вода | 1339 | 1007 | м3 | м3 | 1 | 0 | -862991314 | 100 | 29.98 | 0 | 0 | 0 | 7.07 | 0 | 0 | 0 | 4.24 | 1 | 1 | 1 | 0 | 1 | 0 | 0 | 0 | 100 |  | 0 | 2 | 42582493 | 1 | 0 | 14 | 0 | 0 | 0 | 0 | 0 | 0 | 0 | 0 | 0 | 0 | 0 | 0 | 0 | 0 | 0 | 0 | 0 | 0 | 0 | 0 | 0 | 0 | 856.44 | 29.98 | 7.07 | 4.24 | 0
77 | 42446460 | 42447113 | 30515951 | 30515945 | 1 | 30515945 | 1 | 9999990008 |  | Трудозатраты рабочих | 1191 | 1013 | чел.-ч. | чел.-ч. | 1 | 0 | 476480486 | 1.19 | 0 | 0 | 0 | 0 | 0 | 0 | 0 | 0 | 1 | 1 | 1 | 1 | 0 | 1 | 0 | 0 | 0 | 1.19 |  | 1 | 2 | 42447116 | 1 | 0 | 16 | 0 | 0 | 0 | 0 | 0 | 0 | 0 | 0 | 0 | 0 | 0 | 0 | 0 | 0 | 0 | 0 | 0 | 0 | 0 | 0 | 0 | 0 | 4.2302 | 0 | 0 | 1 | 0
77 | 42446460 | 42447113 | 30595241 | 1 | 1 | 30515945 | 2 | 2.1-1-19 | ТСН-2001.2. Доп. 1-42, п. 1-1-19 (010302) | Экскаваторы на пневмоколесном ходу гидравлические, объем ковша до 0,25 м3 | 1367 | 1011 | маш.-ч. | маш.-ч. | 1 | 0 | 851387592 | 6.3195 | 0 | 539.05 | 362.92 | 0 | 0 | 65.26 | 20.04 | 0 | 1 | 8.26 | 18.11 | 1 | 0 | 1 | 0 | 0 | 0 | 6.3195 |  | 0 | 2 | 42447117 | 1 | 0 | 17 | 0 | 0 | 0 | 0 | 0 | 0 | 0 | 0 | 0 | 0 | 0 | 0 | 0 | 0 | 0 | 0 | 0 | 0 | 0 | 0 | 0 | 0 | 22.4647 | 539.05 | 65.26 | 8.26 | 0
78 | 42446460 | 42582574 | 30515951 | 30515945 | 1 | 30515945 | 1 | 9999990008 |  | Трудозатраты рабочих | 1191 | 1013 | чел.-ч. | чел.-ч. | 1 | 0 | 476480486 | 2.95 | 0 | 0 | 0 | 0 | 0 | 0 | 0 | 0 | 1 | 1 | 1 | 1 | 0 | 1 | 0 | 0 | 0 | 2.95 |  | 1 | 2 | 42582575 | 1 | 0 | 18 | 0 | 0 | 0 | 0 | 0 | 0 | 0 | 0 | 0 | 0 | 0 | 0 | 0 | 0 | 0 | 0 | 0 | 0 | 0 | 0 | 0 | 0 | 9.4704 | 0 | 0 | 1 | 0
78 | 42446460 | 42582574 | 30595241 | 1 | 1 | 30515945 | 2 | 2.1-1-19 | ТСН-2001.2. Доп. 1-42, п. 1-1-19 (010302) | Экскаваторы на пневмоколесном ходу гидравлические, объем ковша до 0,25 м3 | 1367 | 1011 | маш.-ч. | маш.-ч. | 1 | 0 | 851387592 | 7.414 | 0 | 642.54 | 432.61 | 0 | 0 | 65.26 | 20.04 | 0 | 1 | 8.26 | 18.11 | 1 | 0 | 1 | 0 | 0 | 0 | 7.414 |  | 0 | 2 | 42582576 | 1 | 0 | 19 | 0 | 0 | 0 | 0 | 0 | 0 | 0 | 0 | 0 | 0 | 0 | 0 | 0 | 0 | 0 | 0 | 0 | 0 | 0 | 0 | 0 | 0 | 23.8012 | 642.54 | 65.26 | 8.26 | 0
78 | 42446460 | 42582574 | 30595253 | 1 | 1 | 30515945 | 2 | 2.1-1-43 | ТСН-2001.2. Доп. 1-42, п. 1-1-43 (012102) | Бульдозеры гусеничные, мощность до 59 кВт (80 л.с.) | 1367 | 1011 | маш.-ч. | маш.-ч. | 1 | 0 | 1109083233 | 1.6975 | 0 | 862.3 | 479.67 | 0 | 0 | 95.06 | 22.22 | 0 | 1 | 7.61 | 18.11 | 1 | 0 | 1 | 0 | 0 | 0 | 1.6975 |  | 0 | 2 | 42582577 | 1 | 0 | 20 | 0 | 0 | 0 | 0 | 0 | 0 | 0 | 0 | 0 | 0 | 0 | 0 | 0 | 0 | 0 | 0 | 0 | 0 | 0 | 0 | 0 | 0 | 5.4495 | 862.3 | 95.06 | 7.61 | 0
80 | 42446460 | 42582531 | 30515951 | 30515945 | 1 | 30515945 | 1 | 9999990008 |  | Трудозатраты рабочих | 1191 | 1013 | чел.-ч. | чел.-ч. | 1 | 0 | 476480486 | 6.08 | 0 | 0 | 0 | 0 | 0 | 0 | 0 | 0 | 1 | 1 | 1 | 1 | 0 | 1 | 0 | 0 | 0 | 6.08 |  | 1 | 2 | 42582533 | 1 | 0 | 21 | 0 | 0 | 0 | 0 | 0 | 0 | 0 | 0 | 0 | 0 | 0 | 0 | 0 | 0 | 0 | 0 | 0 | 0 | 0 | 0 | 0 | 0 | 47.6064 | 0 | 0 | 1 | 0
82 | 42446460 | 42447130 | 30571740 | 1 | 1 | 30515945 | 3 | 1.1-1-766 | ТСН-2001.1. Доп. 1-42. Р. 1, о. 1, поз. 766 | Песок для строительных работ, рядовой | 1339 | 1007 | м3 | м3 | 1 | 0 | 2069056849 | 100 | 553.3 | 0 | 0 | 0 | 104.99 | 0 | 0 | 0 | 5.27 | 1 | 1 | 1 | 0 | 0 | 0 | 0 | 0 | 100 |  | 0 | 1 | -1 | 0 | 0 |  | 0 | 0 | 0 | 0 | 0 | 0 | 0 | 0 | 0 | 0 | 0 | 0 | 0 | 0 | 0 | 0 | 0 | 0 | 0 | 0 | 0 | 0 | 242.73 | 553.3 | 104.99 | 5.27 | 0
84 | 42446460 | 42447134 | 30595253 | 1 | 1 | 30515945 | 2 | 2.1-1-43 | ТСН-2001.2. Доп. 1-42, п. 1-1-43 (012102) | Бульдозеры гусеничные, мощность до 59 кВт (80 л.с.) | 1367 | 1011 | маш.-ч. | маш.-ч. | 1 | 0 | 1109083233 | 0.893 | 0 | 723.41 | 402.4 | 0 | 0 | 95.06 | 22.22 | 0 | 1 | 7.61 | 18.11 | 1 | 0 | 1 | 0 | 0 | 0 | 0.893 |  | 0 | 2 | 42447136 | 1 | 0 | 23 | 0 | 0 | 0 | 0 | 0 | 0 | 0 | 0 | 0 | 0 | 0 | 0 | 0 | 0 | 0 | 0 | 0 | 0 | 0 | 0 | 0 | 0 | 3.4611 | 723.41 | 95.06 | 7.61 | 0
85 | 42446460 | 42582486 | 30515951 | 30515945 | 1 | 30515945 | 1 | 9999990008 |  | Трудозатраты рабочих | 1191 | 1013 | чел.-ч. | чел.-ч. | 1 | 0 | 476480486 | 12.2 | 0 | 0 | 0 | 0 | 0 | 0 | 0 | 0 | 1 | 1 | 1 | 1 | 0 | 1 | 0 | 0 | 0 | 12.2 |  | 1 | 2 | 42582487 | 1 | 0 | 24 | 0 | 0 | 0 | 0 | 0 | 0 | 0 | 0 | 0 | 0 | 0 | 0 | 0 | 0 | 0 | 0 | 0 | 0 | 0 | 0 | 0 | 0 | 47.2854 | 0 | 0 | 1 | 0
85 | 42446460 | 42582486 | 30595500 | 1 | 1 | 30515945 | 2 | 2.1-5-18 | ТСН-2001.2. Доп. 1-42, п. 1-5-18 (050902) | Поливомоечные машины, емкость цистерны более 5000 л | 1367 | 1011 | маш.-ч. | маш.-ч. | 1 | 0 | 378346098 | 12.2 | 0 | 1589.62 | 542.48 | 0 | 0 | 140.58 | 28.61 | 0 | 1 | 10.8 | 18.11 | 1 | 0 | 1 | 0 | 0 | 0 | 12.2 |  | 0 | 2 | 42582488 | 1 | 0 | 25 | 0 | 0 | 0 | 0 | 0 | 0 | 0 | 0 | 0 | 0 | 0 | 0 | 0 | 0 | 0 | 0 | 0 | 0 | 0 | 0 | 0 | 0 | 47.2854 | 1589.62 | 140.58 | 10.8 | 0
85 | 42446460 | 42582486 | 30571181 | 1 | 1 | 30515945 | 3 | 1.1-1-118 | ТСН-2001.1. Доп. 1-42. Р. 1, о. 1, поз. 118 | Вода | 1339 | 1007 | м3 | м3 | 1 | 0 | -862991314 | 100 | 29.98 | 0 | 0 | 0 | 7.07 | 0 | 0 | 0 | 4.24 | 1 | 1 | 1 | 0 | 1 | 0 | 0 | 0 | 100 |  | 0 | 2 | 42582489 | 1 | 0 | 26 | 0 | 0 | 0 | 0 | 0 | 0 | 0 | 0 | 0 | 0 | 0 | 0 | 0 | 0 | 0 | 0 | 0 | 0 | 0 | 0 | 0 | 0 | 387.585 | 29.98 | 7.07 | 4.24 | 0
86 | 42446460 | 42447137 | 30515951 | 30515945 | 1 | 30515945 | 1 | 9999990008 |  | Трудозатраты рабочих | 1191 | 1013 | чел.-ч. | чел.-ч. | 1 | 0 | 476480486 | 10.8 | 0 | 0 | 0 | 0 | 0 | 0 | 0 | 0 | 1 | 1 | 1 | 1 | 0 | 1 | 0 | 0 | 0 | 10.8 |  | 1 | 2 | 42447141 | 1 | 0 | 27 | 0 | 0 | 0 | 0 | 0 | 0 | 0 | 0 | 0 | 0 | 0 | 0 | 0 | 0 | 0 | 0 | 0 | 0 | 0 | 0 | 0 | 0 | 41.8592 | 0 | 0 | 1 | 0
86 | 42446460 | 42447137 | 30595693 | 1 | 1 | 30515945 | 2 | 2.1-10-5 | ТСН-2001.2. Доп. 1-42, п. 1-10-5 (101002) | Компрессоры с дизельным двигателем прицепные до 5 м3/мин | 1367 | 1011 | маш.-ч. | маш.-ч. | 1 | 0 | 2125593233 | 10.5 | 0 | 571.24 | 334.67 | 0 | 0 | 60.77 | 18.48 | 0 | 1 | 9.4 | 18.11 | 1 | 0 | 1 | 0 | 0 | 0 | 10.5 |  | 0 | 2 | 42447142 | 1 | 0 | 28 | 0 | 0 | 0 | 0 | 0 | 0 | 0 | 0 | 0 | 0 | 0 | 0 | 0 | 0 | 0 | 0 | 0 | 0 | 0 | 0 | 0 | 0 | 40.6964 | 571.24 | 60.77 | 9.4 | 0
86 | 42446460 | 42447137 | 30596103 | 1 | 1 | 30515945 | 2 | 2.1-30-1 | ТСН-2001.2. Доп. 1-42, п. 1-30-1 (301201) | Трамбовки пневматические | 1367 | 1011 | маш.-ч. | маш.-ч. | 1 | 0 | 1280158331 | 10.5 | 0 | 2.83 | 1.63 | 0 | 0 | 0.56 | 0.09 | 0 | 1 | 5.05 | 18.11 | 1 | 0 | 1 | 0 | 0 | 0 | 10.5 |  | 0 | 2 | 42447143 | 1 | 0 | 29 | 0 | 0 | 0 | 0 | 0 | 0 | 0 | 0 | 0 | 0 | 0 | 0 | 0 | 0 | 0 | 0 | 0 | 0 | 0 | 0 | 0 | 0 | 40.6964 | 2.83 | 0.56 | 5.05 | 0
122 | 42446460 | 42447148 | 30595254 | 1 | 1 | 30515945 | 2 | 2.1-1-44 | ТСН-2001.2. Доп. 1-42, п. 1-1-44 (012103) | Бульдозеры гусеничные, мощность до 79 кВт (108 л.с.) | 1367 | 1011 | маш.-ч. | маш.-ч. | 1 | 0 | 695902881 | 0.683 | 0 | 783.2 | 480.28 | 0 | 0 | 110.31 | 26.52 | 0 | 1 | 7.1 | 18.11 | 1 | 0 | 1 | 0 | 0 | 0 | 0.683 |  | 0 | 2 | 42447151 | 1 | 0 | 31 | 0 | 0 | 0 | 0 | 0 | 0 | 0 | 0 | 0 | 0 | 0 | 0 | 0 | 0 | 0 | 0 | 0 | 0 | 0 | 0 | 0 | 0 | 4.8617 | 783.2 | 110.31 | 7.1 | 0
122 | 42446460 | 42447148 | 30595528 | 1 | 1 | 30515945 | 2 | 2.1-5-48 | ТСН-2001.2. Доп. 1-42, п. 1-5-48 (056003) | Автогрейдеры, мощность 99-147 кВт (130-200 л.с.) | 1367 | 1011 | маш.-ч. | маш.-ч. | 1 | 0 | 856318566 | 0.397 | 0 | 1153.7 | 448.04 | 0 | 0 | 125.13 | 24.74 | 0 | 1 | 9.22 | 18.11 | 1 | 0 | 1 | 0 | 0 | 0 | 0.397 |  | 0 | 2 | 42447152 | 1 | 0 | 32 | 0 | 0 | 0 | 0 | 0 | 0 | 0 | 0 | 0 | 0 | 0 | 0 | 0 | 0 | 0 | 0 | 0 | 0 | 0 | 0 | 0 | 0 | 2.8259 | 1153.7 | 125.13 | 9.22 | 0
123 | 42446460 | 42447153 | 30515951 | 30515945 | 1 | 30515945 | 1 | 9999990008 |  | Трудозатраты рабочих | 1191 | 1013 | чел.-ч. | чел.-ч. | 1 | 0 | 476480486 | 132.7 | 0 | 0 | 0 | 0 | 0 | 0 | 0 | 0 | 1 | 1 | 1 | 1 | 0 | 1 | 0 | 0 | 0 | 132.7 |  | 1 | 2 | 42447155 | 1 | 0 | 33 | 0 | 0 | 0 | 0 | 0 | 0 | 0 | 0 | 0 | 0 | 0 | 0 | 0 | 0 | 0 | 0 | 0 | 0 | 0 | 0 | 0 | 0 | 104.9524 | 0 | 0 | 1 | 0
160 | 42446460 | 42447165 | 30515951 | 30515945 | 1 | 30515945 | 1 | 9999990008 |  | Трудозатраты рабочих | 1191 | 1013 | чел.-ч. | чел.-ч. | 1 | 0 | 476480486 | 10.8 | 0 | 0 | 0 | 0 | 0 | 0 | 0 | 0 | 1 | 1 | 1 | 1 | 0 | 1 | 0 | 0 | 0 | 10.8 |  | 1 | 2 | 42447169 | 1 | 0 | 35 | 0 | 0 | 0 | 0 | 0 | 0 | 0 | 0 | 0 | 0 | 0 | 0 | 0 | 0 | 0 | 0 | 0 | 0 | 0 | 0 | 0 | 0 | 1.0368 | 0 | 0 | 1 | 0
160 | 42446460 | 42447165 | 30595693 | 1 | 1 | 30515945 | 2 | 2.1-10-5 | ТСН-2001.2. Доп. 1-42, п. 1-10-5 (101002) | Компрессоры с дизельным двигателем прицепные до 5 м3/мин | 1367 | 1011 | маш.-ч. | маш.-ч. | 1 | 0 | 2125593233 | 10.5 | 0 | 571.24 | 334.67 | 0 | 0 | 60.77 | 18.48 | 0 | 1 | 9.4 | 18.11 | 1 | 0 | 1 | 0 | 0 | 0 | 10.5 |  | 0 | 2 | 42447170 | 1 | 0 | 36 | 0 | 0 | 0 | 0 | 0 | 0 | 0 | 0 | 0 | 0 | 0 | 0 | 0 | 0 | 0 | 0 | 0 | 0 | 0 | 0 | 0 | 0 | 1.008 | 571.24 | 60.77 | 9.4 | 0
160 | 42446460 | 42447165 | 30596103 | 1 | 1 | 30515945 | 2 | 2.1-30-1 | ТСН-2001.2. Доп. 1-42, п. 1-30-1 (301201) | Трамбовки пневматические | 1367 | 1011 | маш.-ч. | маш.-ч. | 1 | 0 | 1280158331 | 10.5 | 0 | 2.83 | 1.63 | 0 | 0 | 0.56 | 0.09 | 0 | 1 | 5.05 | 18.11 | 1 | 0 | 1 | 0 | 0 | 0 | 10.5 |  | 0 | 2 | 42447171 | 1 | 0 | 37 | 0 | 0 | 0 | 0 | 0 | 0 | 0 | 0 | 0 | 0 | 0 | 0 | 0 | 0 | 0 | 0 | 0 | 0 | 0 | 0 | 0 | 0 | 1.008 | 2.83 | 0.56 | 5.05 | 0
161 | 42446460 | 42447179 | 30515951 | 30515945 | 1 | 30515945 | 1 | 9999990008 |  | Трудозатраты рабочих | 1191 | 1013 | чел.-ч. | чел.-ч. | 1 | 0 | 476480486 | 132.7 | 0 | 0 | 0 | 0 | 0 | 0 | 0 | 0 | 1 | 1 | 1 | 1 | 0 | 1 | 0 | 0 | 0 | 132.7 |  | 1 | 2 | 42447181 | 1 | 0 | 38 | 0 | 0 | 0 | 0 | 0 | 0 | 0 | 0 | 0 | 0 | 0 | 0 | 0 | 0 | 0 | 0 | 0 | 0 | 0 | 0 | 0 | 0 | 6.3696 | 0 | 0 | 1 | 0
196 | 42446460 | 42447182 | 30515951 | 30515945 | 1 | 30515945 | 1 | 9999990008 |  | Трудозатраты рабочих | 1191 | 1013 | чел.-ч. | чел.-ч. | 1 | 0 | 476480486 | 11.8 | 0 | 0 | 0 | 0 | 0 | 0 | 0 | 0 | 1 | 1 | 1 | 1 | 0 | 1 | 0 | 0 | 0 | 11.8 |  | 1 | 2 | 42447184 | 1 | 6144 | 39 | 0 | 0 | 0 | 0 | 0 | 0 | 0 | 0 | 0 | 0 | 0 | 0 | 0 | 0 | 0 | 0 | 0 | 0 | 0 | 0 | 0 | 0 | 85.196 | 0 | 0 | 1 | 0
197 | 42446460 | 42447185 | 30515951 | 30515945 | 1 | 30515945 | 1 | 9999990008 |  | Трудозатраты рабочих | 1191 | 1013 | чел.-ч. | чел.-ч. | 1 | 0 | 476480486 | 24.8 | 0 | 0 | 0 | 0 | 0 | 0 | 0 | 0 | 1 | 1 | 1 | 1 | 0 | 1 | 0 | 0 | 0 | 24.8 |  | 1 | 2 | 42447187 | 1 | 0 | 40 | 0 | 0 | 0 | 0 | 0 | 0 | 0 | 0 | 0 | 0 | 0 | 0 | 0 | 0 | 0 | 0 | 0 | 0 | 0 | 0 | 0 | 0 | 20.336 | 0 | 0 | 1 | 0
198 | 42446460 | 42582541 | 30515951 | 30515945 | 1 | 30515945 | 1 | 9999990008 |  | Трудозатраты рабочих | 1191 | 1013 | чел.-ч. | чел.-ч. | 1 | 0 | 476480486 | 26.7 | 0 | 0 | 0 | 0 | 0 | 0 | 0 | 0 | 1 | 1 | 1 | 1 | 0 | 1 | 0 | 0 | 0 | 26.7 |  | 1 | 2 | 42582580 | 1 | 6144 | 41 | 0 | 0 | 0 | 0 | 0 | 0 | 0 | 0 | 0 | 0 | 0 | 0 | 0 | 0 | 0 | 0 | 0 | 0 | 0 | 0 | 0 | 0 | 2.67 | 0 | 0 | 1 | 0
200 | 42446460 | 42447192 | 30515951 | 30515945 | 1 | 30515945 | 1 | 9999990008 |  | Трудозатраты рабочих | 1191 | 1013 | чел.-ч. | чел.-ч. | 1 | 0 | 476480486 | 18.8 | 0 | 0 | 0 | 0 | 0 | 0 | 0 | 0 | 1 | 1 | 1 | 1 | 0 | 1 | 0 | 0 | 0 | 18.8 |  | 1 | 2 | 42447194 | 1 | 0 | 42 | 0 | 0 | 0 | 0 | 0 | 0 | 0 | 0 | 0 | 0 | 0 | 0 | 0 | 0 | 0 | 0 | 0 | 0 | 0 | 0 | 0 | 0 | 207.176 | 0 | 0 | 1 | 0
201 | 42446460 | 42447195 | 30515951 | 30515945 | 1 | 30515945 | 1 | 9999990008 |  | Трудозатраты рабочих | 1191 | 1013 | чел.-ч. | чел.-ч. | 1 | 0 | 476480486 | 24.8 | 0 | 0 | 0 | 0 | 0 | 0 | 0 | 0 | 1 | 1 | 1 | 1 | 0 | 1 | 0 | 0 | 0 | 24.8 |  | 1 | 2 | 42447197 | 1 | 0 | 43 | 0 | 0 | 0 | 0 | 0 | 0 | 0 | 0 | 0 | 0 | 0 | 0 | 0 | 0 | 0 | 0 | 0 | 0 | 0 | 0 | 0 | 0 | 98.952 | 0 | 0 | 1 | 0
202 | 42446460 | 42447198 | 30515951 | 30515945 | 1 | 30515945 | 1 | 9999990008 |  | Трудозатраты рабочих | 1191 | 1013 | чел.-ч. | чел.-ч. | 1 | 0 | 476480486 | 20.1 | 0 | 0 | 0 | 0 | 0 | 0 | 0 | 0 | 1 | 1 | 1 | 1 | 0 | 1 | 0 | 0 | 0 | 20.1 |  | 1 | 2 | 42582581 | 1 | 6144 | 44 | 0 | 0 | 0 | 0 | 0 | 0 | 0 | 0 | 0 | 0 | 0 | 0 | 0 | 0 | 0 | 0 | 0 | 0 | 0 | 0 | 0 | 0 | 19.095 | 0 | 0 | 1 | 0
204 | 42446460 | 42447202 | 30515951 | 30515945 | 1 | 30515945 | 1 | 9999990008 |  | Трудозатраты рабочих | 1191 | 1013 | чел.-ч. | чел.-ч. | 1 | 0 | 476480486 | 14.4 | 0 | 0 | 0 | 0 | 0 | 0 | 0 | 0 | 1 | 1 | 1 | 1 | 0 | 1 | 0 | 0 | 0 | 14.4 |  | 1 | 2 | 42447204 | 1 | 6144 | 45 | 0 | 0 | 0 | 0 | 0 | 0 | 0 | 0 | 0 | 0 | 0 | 0 | 0 | 0 | 0 | 0 | 0 | 0 | 0 | 0 | 0 | 0 | 38.88 | 0 | 0 | 1 | 0
205 | 42446460 | 42447205 | 30515951 | 30515945 | 1 | 30515945 | 1 | 9999990008 |  | Трудозатраты рабочих | 1191 | 1013 | чел.-ч. | чел.-ч. | 1 | 0 | 476480486 | 15.8 | 0 | 0 | 0 | 0 | 0 | 0 | 0 | 0 | 1 | 1 | 1 | 1 | 0 | 1 | 0 | 0 | 0 | 15.8 |  | 1 | 2 | 42447207 | 1 | 0 | 46 | 0 | 0 | 0 | 0 | 0 | 0 | 0 | 0 | 0 | 0 | 0 | 0 | 0 | 0 | 0 | 0 | 0 | 0 | 0 | 0 | 0 | 0 | 7.9 | 0 | 0 | 1 | 0
206 | 42446460 | 42447208 | 30515951 | 30515945 | 1 | 30515945 | 1 | 9999990008 |  | Трудозатраты рабочих | 1191 | 1013 | чел.-ч. | чел.-ч. | 1 | 0 | 476480486 | 14.4 | 0 | 0 | 0 | 0 | 0 | 0 | 0 | 0 | 1 | 1 | 1 | 1 | 0 | 1 | 0 | 0 | 0 | 14.4 |  | 1 | 2 | 42582584 | 1 | 6144 | 47 | 0 | 0 | 0 | 0 | 0 | 0 | 0 | 0 | 0 | 0 | 0 | 0 | 0 | 0 | 0 | 0 | 0 | 0 | 0 | 0 | 0 | 0 | 2.88 | 0 | 0 | 1 | 0
208 | 42446460 | 42447213 | 30515951 | 30515945 | 1 | 30515945 | 1 | 9999990008 |  | Трудозатраты рабочих | 1191 | 1013 | чел.-ч. | чел.-ч. | 1 | 0 | 476480486 | 11.8 | 0 | 0 | 0 | 0 | 0 | 0 | 0 | 0 | 1 | 1 | 1 | 1 | 0 | 1 | 0 | 0 | 0 | 11.8 |  | 1 | 2 | 42447215 | 1 | 0 | 48 | 0 | 0 | 0 | 0 | 0 | 0 | 0 | 0 | 0 | 0 | 0 | 0 | 0 | 0 | 0 | 0 | 0 | 0 | 0 | 0 | 0 | 0 | 297.36 | 0 | 0 | 1 | 0
209 | 42446460 | 42447216 | 30515951 | 30515945 | 1 | 30515945 | 1 | 9999990008 |  | Трудозатраты рабочих | 1191 | 1013 | чел.-ч. | чел.-ч. | 1 | 0 | 476480486 | 10.7 | 0 | 0 | 0 | 0 | 0 | 0 | 0 | 0 | 1 | 1 | 1 | 1 | 0 | 1 | 0 | 0 | 0 | 10.7 |  | 1 | 2 | 42447218 | 1 | 0 | 49 | 0 | 0 | 0 | 0 | 0 | 0 | 0 | 0 | 0 | 0 | 0 | 0 | 0 | 0 | 0 | 0 | 0 | 0 | 0 | 0 | 0 | 0 | 112.35 | 0 | 0 | 1 | 0
210 | 42446460 | 42447219 | 30515951 | 30515945 | 1 | 30515945 | 1 | 9999990008 |  | Трудозатраты рабочих | 1191 | 1013 | чел.-ч. | чел.-ч. | 1 | 0 | 476480486 | 12.7 | 0 | 0 | 0 | 0 | 0 | 0 | 0 | 0 | 1 | 1 | 1 | 1 | 0 | 1 | 0 | 0 | 0 | 12.7 |  | 1 | 2 | 42582583 | 1 | 6144 | 50 | 0 | 0 | 0 | 0 | 0 | 0 | 0 | 0 | 0 | 0 | 0 | 0 | 0 | 0 | 0 | 0 | 0 | 0 | 0 | 0 | 0 | 0 | 40.64 | 0 | 0 | 1 | 0
247 | 42446460 | 42596463 | 30515951 | 30515945 | 1 | 30515945 | 1 | 9999990008 |  | Трудозатраты рабочих | 1191 | 1013 | чел.-ч. | чел.-ч. | 1 | 0 | 476480486 | 16.8 | 0 | 0 | 0 | 0 | 0 | 0 | 0 | 0 | 1 | 1 | 1 | 1 | 0 | 1 | 0 | 0 | 0 | 16.8 |  | 1 | 2 | 42596464 | 1 | 0 | 51 | 0 | 0 | 0 | 0 | 0 | 0 | 0 | 0 | 0 | 0 | 0 | 0 | 0 | 0 | 0 | 0 | 0 | 0 | 0 | 0 | 0 | 0 | 33.6 | 0 | 0 | 1 | 0
249 | 42446460 | 42582587 | 30515951 | 30515945 | 1 | 30515945 | 1 | 9999990008 |  | Трудозатраты рабочих | 1191 | 1013 | чел.-ч. | чел.-ч. | 1 | 0 | 476480486 | 11 | 0 | 0 | 0 | 0 | 0 | 0 | 0 | 0 | 1 | 1 | 1 | 1 | 0 | 1 | 0 | 0 | 0 | 11 |  | 1 | 2 | 42582588 | 1 | 0 | 52 | 0 | 0 | 0 | 0 | 0 | 0 | 0 | 0 | 0 | 0 | 0 | 0 | 0 | 0 | 0 | 0 | 0 | 0 | 0 | 0 | 0 | 0 | 88 | 0 | 0 | 1 | 0
285 | 42446460 | 42447234 | 30515951 | 30515945 | 1 | 30515945 | 1 | 9999990008 |  | Трудозатраты рабочих | 1191 | 1013 | чел.-ч. | чел.-ч. | 1 | 0 | 476480486 | 133 | 0 | 0 | 0 | 0 | 0 | 0 | 0 | 0 | 1 | 1 | 1 | 1 | 0 | 1 | 0 | 0 | 0 | 133 |  | 1 | 2 | 42582591 | 1 | 0 | 53 | 0 | 0 | 0 | 0 | 0 | 0 | 0 | 0 | 0 | 0 | 0 | 0 | 0 | 0 | 0 | 0 | 0 | 0 | 0 | 0 | 0 | 0 | 481.46 | 0 | 0 | 1 | 0
285 | 42446460 | 42447234 | 30541208 | 30515945 | 1 | 30515945 | 3 | 9999990006 |  | Стоимость прочих материалов (ЭСН) | 1344 | 1008 | руб. | руб. | 1 | 0 | -94250534 | 44.38 | 1.08 | 0 | 0 | 0 | 1 | 0 | 0 | 0 | 1 | 1 | 1 | 1 | 0 | 1 | 0 | 0 | 0 | 44.38 |  | 0 | 2 | 42582593 | 1 | 0 | 55 | 0 | 0 | 0 | 0 | 0 | 0 | 0 | 0 | 0 | 0 | 0 | 0 | 0 | 0 | 0 | 0 | 0 | 0 | 0 | 0 | 0 | 0 | 160.6556 | 1.08 | 1 | 1 | 0
322 | 42446460 | 42447241 | 30515951 | 30515945 | 1 | 30515945 | 1 | 9999990008 |  | Трудозатраты рабочих | 1191 | 1013 | чел.-ч. | чел.-ч. | 1 | 0 | 476480486 | 3.04 | 0 | 0 | 0 | 0 | 0 | 0 | 0 | 0 | 1 | 1 | 1 | 1 | 0 | 1 | 0 | 0 | 0 | 3.04 |  | 1 | 2 | 42447244 | 1 | 0 | 56 | 0 | 0 | 0 | 0 | 0 | 0 | 0 | 0 | 0 | 0 | 0 | 0 | 0 | 0 | 0 | 0 | 0 | 0 | 0 | 0 | 0 | 0 | 11.552 | 0 | 0 | 1 | 0
322 | 42446460 | 42447241 | 30572844 | 1 | 1 | 30515945 | 3 | 1.1-1-1969 | ТСН-2001.1. Доп. 1-42. Р. 1, о. 1, поз. 1969 | Паста огнезащитная терморасширяющаяся для защиты электрических кабелей, марка "Огракс-В" | 1348 | 1009 | т | т | 1000 | 0 | 199408767 | 0.0015 | 286280.97 | 0 | 0 | 0 | 152277.11 | 0 | 0 | 0 | 1.88 | 1 | 1 | 1 | 0 | 0 | 0 | 0 | 0 | 0.0015 |  | 0 | 1 | -1 | 0 | 0 |  | 0 | 0 | 0 | 0 | 0 | 0 | 0 | 0 | 0 | 0 | 0 | 0 | 0 | 0 | 0 | 0 | 0 | 0 | 0 | 0 | 0 | 0 | 0.0057 | 286280.97 | 152277.11 | 1.88 | 0
324 | 42446460 | 42582607 | 30515951 | 30515945 | 1 | 30515945 | 1 | 9999990008 |  | Трудозатраты рабочих | 1191 | 1013 | чел.-ч. | чел.-ч. | 1 | 0 | 476480486 | 4.12 | 0 | 0 | 0 | 0 | 0 | 0 | 0 | 0 | 1 | 1 | 1 | 1 | 0 | 1 | 0 | 0 | 0 | 4.12 |  | 1 | 2 | 42582608 | 1 | 0 | 58 | 0 | 0 | 0 | 0 | 0 | 0 | 0 | 0 | 0 | 0 | 0 | 0 | 0 | 0 | 0 | 0 | 0 | 0 | 0 | 0 | 0 | 0 | 16.48 | 0 | 0 | 1 | 0
326 | 42446460 | 42447257 | 30515951 | 30515945 | 1 | 30515945 | 1 | 9999990008 |  | Трудозатраты рабочих | 1191 | 1013 | чел.-ч. | чел.-ч. | 1 | 0 | 476480486 | 33 | 0 | 0 | 0 | 0 | 0 | 0 | 0 | 0 | 1 | 1 | 1 | 1 | 0 | 1 | 0 | 0 | 0 | 33 |  | 1 | 2 | 42596442 | 1 | 6144 | 59 | 0 | 0 | 0 | 0 | 0 | 0 | 0 | 0 | 0 | 0 | 0 | 0 | 0 | 0 | 0 | 0 | 0 | 0 | 0 | 0 | 0 | 0 | 825 | 0 | 0 | 1 | 0
326 | 42446460 | 42447257 | 30541193 | 30515945 | 1 | 30515945 | 3 | 9999990002 |  | Масса оборудования | 1348 | 1009 | т | т | 1000 | 0 | -783086922 | 0.075 | 0 | 0 | 0 | 0 | 0 | 0 | 0 | 0 | 1 | 1 | 1 | 1 | 0 | 1 | 0 | 0 | 0 | 0.075 |  | 0 | 1 | -1 | 0 | 0 |  | 0 | 0 | 0 | 0 | 0 | 0 | 0 | 0 | 0 | 0 | 0 | 0 | 0 | 0 | 0 | 0 | 0 | 0 | 0 | 0 | 0 | 0 | 1.875 | 0 | 0 | 1 | 0
328 | 42446460 | 42447263 | 30515951 | 30515945 | 1 | 30515945 | 1 | 9999990008 |  | Трудозатраты рабочих | 1191 | 1013 | чел.-ч. | чел.-ч. | 1 | 0 | 476480486 | 135 | 0 | 0 | 0 | 0 | 0 | 0 | 0 | 0 | 1 | 1 | 1 | 1 | 0 | 1 | 0 | 0 | 0 | 135 |  | 1 | 2 | 42447270 | 1 | 0 | 60 | 0 | 0 | 0 | 0 | 0 | 0 | 0 | 0 | 0 | 0 | 0 | 0 | 0 | 0 | 0 | 0 | 0 | 0 | 0 | 0 | 0 | 0 | 3.51 | 0 | 0 | 1 | 0
328 | 42446460 | 42447263 | 30596076 | 1 | 1 | 30515945 | 2 | 2.1-18-9 | ТСН-2001.2. Доп. 1-42, п. 1-18-9 (183003) | Автомобили грузовые бортовые, грузоподъемность до 8 т | 1367 | 1011 | маш.-ч. | маш.-ч. | 1 | 0 | 1048630520 | 0.12 | 0 | 777.18 | 356.04 | 0 | 0 | 84.66 | 19.66 | 0 | 1 | 9.18 | 18.11 | 1 | 0 | 1 | 0 | 0 | 0 | 0.12 |  | 0 | 2 | 42447271 | 1 | 0 | 61 | 0 | 0 | 0 | 0 | 0 | 0 | 0 | 0 | 0 | 0 | 0 | 0 | 0 | 0 | 0 | 0 | 0 | 0 | 0 | 0 | 0 | 0 | 0.00312 | 777.18 | 84.66 | 9.18 | 0
328 | 42446460 | 42447263 | 30595604 | 1 | 1 | 30515945 | 2 | 2.1-6-51 | ТСН-2001.2. Доп. 1-42, п. 1-6-51 (069401) | Вибраторы поверхностные | 1367 | 1011 | маш.-ч. | маш.-ч. | 1 | 0 | 1029667330 | 5.93 | 0 | 2.09 | 0.72 | 0 | 0 | 1.61 | 0.04 | 0 | 1 | 1.3 | 18.11 | 1 | 0 | 1 | 0 | 0 | 0 | 5.93 |  | 0 | 2 | 42447272 | 1 | 0 | 62 | 0 | 0 | 0 | 0 | 0 | 0 | 0 | 0 | 0 | 0 | 0 | 0 | 0 | 0 | 0 | 0 | 0 | 0 | 0 | 0 | 0 | 0 | 0.15418 | 2.09 | 1.61 | 1.3 | 0
328 | 42446460 | 42447263 | 30571181 | 1 | 1 | 30515945 | 3 | 1.1-1-118 | ТСН-2001.1. Доп. 1-42. Р. 1, о. 1, поз. 118 | Вода | 1339 | 1007 | м3 | м3 | 1 | 0 | -862991314 | 1.75 | 29.98 | 0 | 0 | 0 | 7.07 | 0 | 0 | 0 | 4.24 | 1 | 1 | 1 | 0 | 1 | 0 | 0 | 0 | 1.75 |  | 0 | 2 | 42447273 | 1 | 0 | 63 | 0 | 0 | 0 | 0 | 0 | 0 | 0 | 0 | 0 | 0 | 0 | 0 | 0 | 0 | 0 | 0 | 0 | 0 | 0 | 0 | 0 | 0 | 0.0455 | 29.98 | 7.07 | 4.24 | 0
328 | 42446460 | 42447263 | 30571664 | 1 | 1 | 30515945 | 3 | 1.1-1-655 | ТСН-2001.1. Доп. 1-42. Р. 1, о. 1, поз. 655 | Мешковина | 1327 | 1005 | м2 | м2 | 1 | 0 | -1476054991 | 250 | 21.21 | 0 | 0 | 0 | 7.39 | 0 | 0 | 0 | 2.87 | 1 | 1 | 1 | 0 | 1 | 0 | 0 | 0 | 250 |  | 0 | 2 | 42447274 | 1 | 0 | 64 | 0 | 0 | 0 | 0 | 0 | 0 | 0 | 0 | 0 | 0 | 0 | 0 | 0 | 0 | 0 | 0 | 0 | 0 | 0 | 0 | 0 | 0 | 6.5 | 21.21 | 7.39 | 2.87 | 0
328 | 42446460 | 42447263 | 30589555 | 1 | 1 | 30515945 | 3 | 1.3-1-36 | ТСН-2001.1. Доп. 1-42. Р. 3, о. 1, поз. 36 | Смеси бетонные, БСГ, тяжелого бетона на гранитном щебне, класс прочности В7,5 (М100); П3, фракция 5-20 | 1339 | 1007 | м3 | м3 | 1 | 0 | 412444006 | 102 | 3123.53 | 0 | 0 | 0 | 517.14 | 0 | 0 | 0 | 6.04 | 1 | 1 | 1 | 0 | 0 | 0 | 0 | 0 | 102 |  | 0 | 1 | -1 | 0 | 0 |  | 0 | 0 | 0 | 0 | 0 | 0 | 0 | 0 | 0 | 0 | 0 | 0 | 0 | 0 | 0 | 0 | 0 | 0 | 0 | 0 | 0 | 0 | 2.652 | 3123.53 | 517.14 | 6.04 | 0
330 | 42446460 | 42582612 | 30515951 | 30515945 | 1 | 30515945 | 1 | 9999990008 |  | Трудозатраты рабочих | 1191 | 1013 | чел.-ч. | чел.-ч. | 1 | 0 | 476480486 | 53.6 | 0 | 0 | 0 | 0 | 0 | 0 | 0 | 0 | 1 | 1 | 1 | 1 | 0 | 1 | 0 | 0 | 0 | 53.6 |  | 1 | 2 | 42582613 | 1 | 0 | 66 | 0 | 0 | 0 | 0 | 0 | 0 | 0 | 0 | 0 | 0 | 0 | 0 | 0 | 0 | 0 | 0 | 0 | 0 | 0 | 0 | 0 | 0 | 3.0445 | 0 | 0 | 1 | 0
332 | 42446460 | 42447287 | 30515951 | 30515945 | 1 | 30515945 | 1 | 9999990008 |  | Трудозатраты рабочих | 1191 | 1013 | чел.-ч. | чел.-ч. | 1 | 0 | 476480486 | 40.17 | 0 | 0 | 0 | 0 | 0 | 0 | 0 | 0 | 1 | 1 | 1 | 1 | 0 | 1 | 0 | 0 | 0 | 40.17 |  | 1 | 2 | 42447289 | 1 | 0 | 67 | 0 | 0 | 0 | 0 | 0 | 0 | 0 | 0 | 0 | 0 | 0 | 0 | 0 | 0 | 0 | 0 | 0 | 0 | 0 | 0 | 0 | 0 | 11.2476 | 0 | 0 | 1 | 0
333 | 42446460 | 42447290 | 30515951 | 30515945 | 1 | 30515945 | 1 | 9999990008 |  | Трудозатраты рабочих | 1191 | 1013 | чел.-ч. | чел.-ч. | 1 | 0 | 476480486 | 18.5 | 0 | 0 | 0 | 0 | 0 | 0 | 0 | 0 | 1 | 1 | 1 | 1 | 0 | 1 | 0 | 0 | 0 | 18.5 |  | 1 | 2 | 42447294 | 1 | 0 | 68 | 0 | 0 | 0 | 0 | 0 | 0 | 0 | 0 | 0 | 0 | 0 | 0 | 0 | 0 | 0 | 0 | 0 | 0 | 0 | 0 | 0 | 0 | 1.85 | 0 | 0 | 1 | 0
333 | 42446460 | 42447290 | 30572037 | 1 | 1 | 30515945 | 3 | 1.1-1-1092 | ТСН-2001.1. Доп. 1-42. Р. 1, о. 1, поз. 1092 | Сталь полосовая, марка Ст1сп - Ст6сп, спокойная | 1348 | 1009 | т | т | 1000 | 0 | 783842418 | 0.1617 | 35766.56 | 0 | 0 | 0 | 7254.88 | 0 | 0 | 0 | 4.93 | 1 | 1 | 1 | 0 | 0 | 0 | 0 | 0 | 0.1617 |  | 0 | 1 | -1 | 0 | 0 |  | 0 | 0 | 0 | 0 | 0 | 0 | 0 | 0 | 0 | 0 | 0 | 0 | 0 | 0 | 0 | 0 | 0 | 0 | 0 | 0 | 0 | 0 | 0.01617 | 35766.56 | 7254.88 | 4.93 | 0
335 | 42446460 | 42447297 | 30515951 | 30515945 | 1 | 30515945 | 1 | 9999990008 |  | Трудозатраты рабочих | 1191 | 1013 | чел.-ч. | чел.-ч. | 1 | 0 | 476480486 | 9.27 | 0 | 0 | 0 | 0 | 0 | 0 | 0 | 0 | 1 | 1 | 1 | 1 | 0 | 1 | 0 | 0 | 0 | 9.27 |  | 1 | 2 | 42447301 | 1 | 0 | 69 | 0 | 0 | 0 | 0 | 0 | 0 | 0 | 0 | 0 | 0 | 0 | 0 | 0 | 0 | 0 | 0 | 0 | 0 | 0 | 0 | 0 | 0 | 2.781 | 0 | 0 | 1 | 0
335 | 42446460 | 42447297 | 30572059 | 1 | 1 | 30515945 | 3 | 1.1-1-1114 | ТСН-2001.1. Доп. 1-42. Р. 1, о. 1, поз. 1114 | Сталь угловая равнополочная общего назначения, , ширина полки 35-70 мм - уголок 50х50х5 - 3м | 1348 | 1009 | т | т | 1000 | 0 | -3861389 | 0.10967 | 34296.76 | 0 | 0 | 0 | 8344.71 | 0 | 0 | 0 | 4.11 | 1 | 1 | 1 | 0 | 0 | 0 | 0 | 0 | 0.10967 |  | 0 | 1 | -1 | 0 | 0 |  | 0 | 0 | 0 | 0 | 0 | 0 | 0 | 0 | 0 | 0 | 0 | 0 | 0 | 0 | 0 | 0 | 0 | 0 | 0 | 0 | 0 | 0 | 0.0329 | 34296.76 | 8344.71 | 4.11 | 0
372 | 42446460 | 42582623 | 30515951 | 30515945 | 1 | 30515945 | 1 | 9999990008 |  | Трудозатраты рабочих | 1191 | 1013 | чел.-ч. | чел.-ч. | 1 | 0 | 476480486 | 0.72 | 0 | 0 | 0 | 0 | 0 | 0 | 0 | 0 | 1 | 1 | 1 | 1 | 0 | 1 | 1 | 0 | 0 | 0.9 | )*0,8 | 1 | 2 | 42596473 | 1 | 6144 | 70 | 0 | 0 | 0 | 0 | 0 | 0 | 0 | 0 | 0 | 0 | 0 | 0 | 0 | 0 | 0 | 0 | 0 | 0 | 0 | 0 | 0 | 0 | 21.6 | 0 | 0 | 1 | 0
373 | 42446460 | 42447304 | 30515951 | 30515945 | 1 | 30515945 | 1 | 9999990008 |  | Трудозатраты рабочих | 1191 | 1013 | чел.-ч. | чел.-ч. | 1 | 0 | 476480486 | 20.8 | 0 | 0 | 0 | 0 | 0 | 0 | 0 | 0 | 1 | 1 | 1 | 1 | 0 | 1 | 1 | 0 | 0 | 26 | )*0,8 | 1 | 2 | 42447306 | 1 | 0 | 71 | 0 | 0 | 0 | 0 | 0 | 0 | 0 | 0 | 0 | 0 | 0 | 0 | 0 | 0 | 0 | 0 | 0 | 0 | 0 | 0 | 0 | 0 | 83.2 | 0 | 0 | 1 | 0
374 | 42446460 | 42447307 | 30515951 | 30515945 | 1 | 30515945 | 1 | 9999990008 |  | Трудозатраты рабочих | 1191 | 1013 | чел.-ч. | чел.-ч. | 1 | 0 | 476480486 | 114.4 | 0 | 0 | 0 | 0 | 0 | 0 | 0 | 0 | 1 | 1 | 1 | 1 | 0 | 1 | 1 | 0 | 0 | 143 | )*0,8 | 1 | 2 | 42447309 | 1 | 0 | 72 | 0 | 0 | 0 | 0 | 0 | 0 | 0 | 0 | 0 | 0 | 0 | 0 | 0 | 0 | 0 | 0 | 0 | 0 | 0 | 0 | 0 | 0 | 2860 | 0 | 0 | 1 | 0
375 | 42446460 | 42447310 | 30515951 | 30515945 | 1 | 30515945 | 1 | 9999990008 |  | Трудозатраты рабочих | 1191 | 1013 | чел.-ч. | чел.-ч. | 1 | 0 | 476480486 | 0.288 | 0 | 0 | 0 | 0 | 0 | 0 | 0 | 0 | 1 | 1 | 1 | 1 | 0 | 1 | 1 | 0 | 0 | 0.36 | )*0,8 | 1 | 2 | 42447312 | 1 | 0 | 73 | 0 | 0 | 0 | 0 | 0 | 0 | 0 | 0 | 0 | 0 | 0 | 0 | 0 | 0 | 0 | 0 | 0 | 0 | 0 | 0 | 0 | 0 | 1.152 | 0 | 0 | 1 | 0
376 | 42446460 | 42447313 | 30515951 | 30515945 | 1 | 30515945 | 1 | 9999990008 |  | Трудозатраты рабочих | 1191 | 1013 | чел.-ч. | чел.-ч. | 1 | 0 | 476480486 | 4.32 | 0 | 0 | 0 | 0 | 0 | 0 | 0 | 0 | 1 | 1 | 1 | 1 | 0 | 1 | 1 | 0 | 0 | 5.4 | )*0,8 | 1 | 2 | 42447315 | 1 | 6144 | 74 | 0 | 0 | 0 | 0 | 0 | 0 | 0 | 0 | 0 | 0 | 0 | 0 | 0 | 0 | 0 | 0 | 0 | 0 | 0 | 0 | 0 | 0 | 17.28 | 0 | 0 | 1 | 0
377 | 42446460 | 42447316 | 30515951 | 30515945 | 1 | 30515945 | 1 | 9999990008 |  | Трудозатраты рабочих | 1191 | 1013 | чел.-ч. | чел.-ч. | 1 | 0 | 476480486 | 0.8 | 0 | 0 | 0 | 0 | 0 | 0 | 0 | 0 | 1 | 1 | 1 | 1 | 0 | 1 | 1 | 0 | 0 | 1 | )*0,8 | 1 | 2 | 42447318 | 1 | 0 | 75 | 0 | 0 | 0 | 0 | 0 | 0 | 0 | 0 | 0 | 0 | 0 | 0 | 0 | 0 | 0 | 0 | 0 | 0 | 0 | 0 | 0 | 0 | 3.2 | 0 | 0 | 1 | 0
378 | 42446460 | 42447319 | 30515951 | 30515945 | 1 | 30515945 | 1 | 9999990008 |  | Трудозатраты рабочих | 1191 | 1013 | чел.-ч. | чел.-ч. | 1 | 0 | 476480486 | 0.12 | 0 | 0 | 0 | 0 | 0 | 0 | 0 | 0 | 1 | 1 | 1 | 1 | 0 | 1 | 1 | 0 | 0 | 0.15 | )*0,8 | 1 | 2 | 42447321 | 1 | 0 | 76 | 0 | 0 | 0 | 0 | 0 | 0 | 0 | 0 | 0 | 0 | 0 | 0 | 0 | 0 | 0 | 0 | 0 | 0 | 0 | 0 | 0 | 0 | 0.48 | 0 | 0 | 1 | 0
379 | 42446460 | 42447322 | 30515951 | 30515945 | 1 | 30515945 | 1 | 9999990008 |  | Трудозатраты рабочих | 1191 | 1013 | чел.-ч. | чел.-ч. | 1 | 0 | 476480486 | 0.8 | 0 | 0 | 0 | 0 | 0 | 0 | 0 | 0 | 1 | 1 | 1 | 1 | 0 | 1 | 1 | 0 | 0 | 1 | )*0,8 | 1 | 2 | 42447324 | 1 | 0 | 77 | 0 | 0 | 0 | 0 | 0 | 0 | 0 | 0 | 0 | 0 | 0 | 0 | 0 | 0 | 0 | 0 | 0 | 0 | 0 | 0 | 0 | 0 | 3.2 | 0 | 0 | 1 | 0
380 | 42446460 | 42447325 | 30515951 | 30515945 | 1 | 30515945 | 1 | 9999990008 |  | Трудозатраты рабочих | 1191 | 1013 | чел.-ч. | чел.-ч. | 1 | 0 | 476480486 | 52 | 0 | 0 | 0 | 0 | 0 | 0 | 0 | 0 | 1 | 1 | 1 | 1 | 0 | 1 | 1 | 0 | 0 | 65 | )*0,8 | 1 | 2 | 42447327 | 1 | 0 | 78 | 0 | 0 | 0 | 0 | 0 | 0 | 0 | 0 | 0 | 0 | 0 | 0 | 0 | 0 | 0 | 0 | 0 | 0 | 0 | 0 | 0 | 0 | 1508 | 0 | 0 | 1 | 0

## EtalonRes
32 | 42447081 | 42447078 | 30515951 | 30515945 | 1 | 30515945 | 1 | 9999990008 |  | Трудозатраты рабочих | 1191 | 1013 | чел.-ч. | чел.-ч. | 1 | 1.19 | 0 | 0 | 0 | 0 | 0 | 1 | 1 |  | 1.19 | 2 | 42447079 | 1 | 0 | 0 | 0 | 0 | 0 | 0 | 0 | 0
32 | 42447082 | 42447078 | 30595241 | 1 | 1 | 30515945 | 2 | 2.1-1-19 | ТСН-2001.2. Доп. 1-42, п. 1-1-19 (010302) | Экскаваторы на пневмоколесном ходу гидравлические, объем ковша до 0,25 м3 | 1367 | 1011 | маш.-ч. | маш.-ч. | 1 | 6.3195 | 0 | 65.26 | 20.04 | 0 | 0 | 1 | 0 |  | 6.3195 | 2 | 42447080 | 2 | 0 | 0 | 0 | 0 | 0 | 0 | 0 | 0
33 | 42582571 | 42582570 | 30515951 | 30515945 | 1 | 30515945 | 1 | 9999990008 |  | Трудозатраты рабочих | 1191 | 1013 | чел.-ч. | чел.-ч. | 1 | 2.95 | 0 | 0 | 0 | 0 | 0 | 1 | 1 |  | 2.95 | 2 | 42582571 | 3 | 0 | 0 | 0 | 0 | 0 | 0 | 0 | 0
33 | 42582572 | 42582570 | 30595241 | 1 | 1 | 30515945 | 2 | 2.1-1-19 | ТСН-2001.2. Доп. 1-42, п. 1-1-19 (010302) | Экскаваторы на пневмоколесном ходу гидравлические, объем ковша до 0,25 м3 | 1367 | 1011 | маш.-ч. | маш.-ч. | 1 | 7.414 | 0 | 65.26 | 20.04 | 0 | 0 | 1 | 0 |  | 7.414 | 2 | 42582572 | 4 | 0 | 0 | 0 | 0 | 0 | 0 | 0 | 0
33 | 42582573 | 42582570 | 30595253 | 1 | 1 | 30515945 | 2 | 2.1-1-43 | ТСН-2001.2. Доп. 1-42, п. 1-1-43 (012102) | Бульдозеры гусеничные, мощность до 59 кВт (80 л.с.) | 1367 | 1011 | маш.-ч. | маш.-ч. | 1 | 1.6975 | 0 | 95.06 | 22.22 | 0 | 0 | 1 | 0 |  | 1.6975 | 2 | 42582573 | 5 | 0 | 0 | 0 | 0 | 0 | 0 | 0 | 0
35 | 42582421 | 42582342 | 30515951 | 30515945 | 1 | 30515945 | 1 | 9999990008 |  | Трудозатраты рабочих | 1191 | 1013 | чел.-ч. | чел.-ч. | 1 | 6.08 | 0 | 0 | 0 | 0 | 0 | 1 | 1 |  | 6.08 | 2 | 42582421 | 6 | 0 | 0 | 0 | 0 | 0 | 0 | 0 | 0
37 | 42447097 | 42447095 | 30595253 | 1 | 1 | 30515945 | 2 | 2.1-1-43 | ТСН-2001.2. Доп. 1-42, п. 1-1-43 (012102) | Бульдозеры гусеничные, мощность до 59 кВт (80 л.с.) | 1367 | 1011 | маш.-ч. | маш.-ч. | 1 | 0.893 | 0 | 95.06 | 22.22 | 0 | 0 | 1 | 0 |  | 0.893 | 3 | -1 |  | 0 | 0 | 0 | 0 | 0 | 0 | 0 | 0
39 | 42447101 | 42447099 | 30595253 | 1 | 1 | 30515945 | 2 | 2.1-1-43 | ТСН-2001.2. Доп. 1-42, п. 1-1-43 (012102) | Бульдозеры гусеничные, мощность до 59 кВт (80 л.с.) | 1367 | 1011 | маш.-ч. | маш.-ч. | 1 | 0.893 | 0 | 95.06 | 22.22 | 0 | 0 | 1 | 0 |  | 0.893 | 2 | 42447100 | 8 | 0 | 0 | 0 | 0 | 0 | 0 | 0 | 0
40 | 42447106 | 42447102 | 30515951 | 30515945 | 1 | 30515945 | 1 | 9999990008 |  | Трудозатраты рабочих | 1191 | 1013 | чел.-ч. | чел.-ч. | 1 | 10.8 | 0 | 0 | 0 | 0 | 0 | 1 | 1 |  | 10.8 | 2 | 42447103 | 9 | 0 | 0 | 0 | 0 | 0 | 0 | 0 | 0
40 | 42447107 | 42447102 | 30595693 | 1 | 1 | 30515945 | 2 | 2.1-10-5 | ТСН-2001.2. Доп. 1-42, п. 1-10-5 (101002) | Компрессоры с дизельным двигателем прицепные до 5 м3/мин | 1367 | 1011 | маш.-ч. | маш.-ч. | 1 | 10.5 | 0 | 60.77 | 18.48 | 0 | 0 | 1 | 0 |  | 10.5 | 2 | 42447104 | 10 | 0 | 0 | 0 | 0 | 0 | 0 | 0 | 0
40 | 42447108 | 42447102 | 30596103 | 1 | 1 | 30515945 | 2 | 2.1-30-1 | ТСН-2001.2. Доп. 1-42, п. 1-30-1 (301201) | Трамбовки пневматические | 1367 | 1011 | маш.-ч. | маш.-ч. | 1 | 10.5 | 0 | 0.56 | 0.09 | 0 | 0 | 1 | 0 |  | 10.5 | 2 | 42447105 | 11 | 0 | 0 | 0 | 0 | 0 | 0 | 0 | 0
41 | 42582491 | 42582490 | 30515951 | 30515945 | 1 | 30515945 | 1 | 9999990008 |  | Трудозатраты рабочих | 1191 | 1013 | чел.-ч. | чел.-ч. | 1 | 12.2 | 0 | 0 | 0 | 0 | 0 | 1 | 1 |  | 12.2 | 2 | 42582491 | 12 | 0 | 0 | 0 | 0 | 0 | 0 | 0 | 0
41 | 42582492 | 42582490 | 30595500 | 1 | 1 | 30515945 | 2 | 2.1-5-18 | ТСН-2001.2. Доп. 1-42, п. 1-5-18 (050902) | Поливомоечные машины, емкость цистерны более 5000 л | 1367 | 1011 | маш.-ч. | маш.-ч. | 1 | 12.2 | 0 | 140.58 | 28.61 | 0 | 0 | 1 | 0 |  | 12.2 | 2 | 42582492 | 13 | 0 | 0 | 0 | 0 | 0 | 0 | 0 | 0
41 | 42582493 | 42582490 | 30571181 | 1 | 1 | 30515945 | 3 | 1.1-1-118 | ТСН-2001.1. Доп. 1-42. Р. 1, о. 1, поз. 118 | Вода | 1339 | 1007 | м3 | м3 | 1 | 100 | 7.07 | 0 | 0 | 0 | 0 | 1 | 0 |  | 100 | 2 | 42582493 | 14 | 0 | 0 | 0 | 0 | 0 | 0 | 0 | 0
42 | 42447110 | 42447109 | 30515951 | 30515945 | 1 | 30515945 | 1 | 9999990008 |  | Трудозатраты рабочих | 1191 | 1013 | чел.-ч. | чел.-ч. | 1 | 107.04 | 0 | 0 | 0 | 0 | 0 | 1 | 1 |  | 107.04 | 3 | -1 |  | 0 | 0 | 0 | 0 | 0 | 0 | 0 | 0
77 | 42447116 | 42447113 | 30515951 | 30515945 | 1 | 30515945 | 1 | 9999990008 |  | Трудозатраты рабочих | 1191 | 1013 | чел.-ч. | чел.-ч. | 1 | 1.19 | 0 | 0 | 0 | 0 | 0 | 1 | 1 |  | 1.19 | 2 | 42447114 | 15 | 0 | 0 | 0 | 0 | 0 | 0 | 0 | 0
77 | 42447117 | 42447113 | 30595241 | 1 | 1 | 30515945 | 2 | 2.1-1-19 | ТСН-2001.2. Доп. 1-42, п. 1-1-19 (010302) | Экскаваторы на пневмоколесном ходу гидравлические, объем ковша до 0,25 м3 | 1367 | 1011 | маш.-ч. | маш.-ч. | 1 | 6.3195 | 0 | 65.26 | 20.04 | 0 | 0 | 1 | 0 |  | 6.3195 | 2 | 42447115 | 16 | 0 | 0 | 0 | 0 | 0 | 0 | 0 | 0
78 | 42582575 | 42582574 | 30515951 | 30515945 | 1 | 30515945 | 1 | 9999990008 |  | Трудозатраты рабочих | 1191 | 1013 | чел.-ч. | чел.-ч. | 1 | 2.95 | 0 | 0 | 0 | 0 | 0 | 1 | 1 |  | 2.95 | 2 | 42582575 | 17 | 0 | 0 | 0 | 0 | 0 | 0 | 0 | 0
78 | 42582576 | 42582574 | 30595241 | 1 | 1 | 30515945 | 2 | 2.1-1-19 | ТСН-2001.2. Доп. 1-42, п. 1-1-19 (010302) | Экскаваторы на пневмоколесном ходу гидравлические, объем ковша до 0,25 м3 | 1367 | 1011 | маш.-ч. | маш.-ч. | 1 | 7.414 | 0 | 65.26 | 20.04 | 0 | 0 | 1 | 0 |  | 7.414 | 2 | 42582576 | 18 | 0 | 0 | 0 | 0 | 0 | 0 | 0 | 0
78 | 42582577 | 42582574 | 30595253 | 1 | 1 | 30515945 | 2 | 2.1-1-43 | ТСН-2001.2. Доп. 1-42, п. 1-1-43 (012102) | Бульдозеры гусеничные, мощность до 59 кВт (80 л.с.) | 1367 | 1011 | маш.-ч. | маш.-ч. | 1 | 1.6975 | 0 | 95.06 | 22.22 | 0 | 0 | 1 | 0 |  | 1.6975 | 2 | 42582577 | 19 | 0 | 0 | 0 | 0 | 0 | 0 | 0 | 0
80 | 42582533 | 42582531 | 30515951 | 30515945 | 1 | 30515945 | 1 | 9999990008 |  | Трудозатраты рабочих | 1191 | 1013 | чел.-ч. | чел.-ч. | 1 | 6.08 | 0 | 0 | 0 | 0 | 0 | 1 | 1 |  | 6.08 | 2 | 42582532 | 20 | 0 | 0 | 0 | 0 | 0 | 0 | 0 | 0
82 | 42447132 | 42447130 | 30595253 | 1 | 1 | 30515945 | 2 | 2.1-1-43 | ТСН-2001.2. Доп. 1-42, п. 1-1-43 (012102) | Бульдозеры гусеничные, мощность до 59 кВт (80 л.с.) | 1367 | 1011 | маш.-ч. | маш.-ч. | 1 | 0.893 | 0 | 95.06 | 22.22 | 0 | 0 | 1 | 0 |  | 0.893 | 3 | -1 |  | 0 | 0 | 0 | 0 | 0 | 0 | 0 | 0
84 | 42447136 | 42447134 | 30595253 | 1 | 1 | 30515945 | 2 | 2.1-1-43 | ТСН-2001.2. Доп. 1-42, п. 1-1-43 (012102) | Бульдозеры гусеничные, мощность до 59 кВт (80 л.с.) | 1367 | 1011 | маш.-ч. | маш.-ч. | 1 | 0.893 | 0 | 95.06 | 22.22 | 0 | 0 | 1 | 0 |  | 0.893 | 2 | 42447135 | 22 | 0 | 0 | 0 | 0 | 0 | 0 | 0 | 0
85 | 42582487 | 42582486 | 30515951 | 30515945 | 1 | 30515945 | 1 | 9999990008 |  | Трудозатраты рабочих | 1191 | 1013 | чел.-ч. | чел.-ч. | 1 | 12.2 | 0 | 0 | 0 | 0 | 0 | 1 | 1 |  | 12.2 | 2 | 42582487 | 23 | 0 | 0 | 0 | 0 | 0 | 0 | 0 | 0
85 | 42582488 | 42582486 | 30595500 | 1 | 1 | 30515945 | 2 | 2.1-5-18 | ТСН-2001.2. Доп. 1-42, п. 1-5-18 (050902) | Поливомоечные машины, емкость цистерны более 5000 л | 1367 | 1011 | маш.-ч. | маш.-ч. | 1 | 12.2 | 0 | 140.58 | 28.61 | 0 | 0 | 1 | 0 |  | 12.2 | 2 | 42582488 | 24 | 0 | 0 | 0 | 0 | 0 | 0 | 0 | 0
85 | 42582489 | 42582486 | 30571181 | 1 | 1 | 30515945 | 3 | 1.1-1-118 | ТСН-2001.1. Доп. 1-42. Р. 1, о. 1, поз. 118 | Вода | 1339 | 1007 | м3 | м3 | 1 | 100 | 7.07 | 0 | 0 | 0 | 0 | 1 | 0 |  | 100 | 2 | 42582489 | 25 | 0 | 0 | 0 | 0 | 0 | 0 | 0 | 0
86 | 42447141 | 42447137 | 30515951 | 30515945 | 1 | 30515945 | 1 | 9999990008 |  | Трудозатраты рабочих | 1191 | 1013 | чел.-ч. | чел.-ч. | 1 | 10.8 | 0 | 0 | 0 | 0 | 0 | 1 | 1 |  | 10.8 | 2 | 42447138 | 26 | 0 | 0 | 0 | 0 | 0 | 0 | 0 | 0
86 | 42447142 | 42447137 | 30595693 | 1 | 1 | 30515945 | 2 | 2.1-10-5 | ТСН-2001.2. Доп. 1-42, п. 1-10-5 (101002) | Компрессоры с дизельным двигателем прицепные до 5 м3/мин | 1367 | 1011 | маш.-ч. | маш.-ч. | 1 | 10.5 | 0 | 60.77 | 18.48 | 0 | 0 | 1 | 0 |  | 10.5 | 2 | 42447139 | 27 | 0 | 0 | 0 | 0 | 0 | 0 | 0 | 0
86 | 42447143 | 42447137 | 30596103 | 1 | 1 | 30515945 | 2 | 2.1-30-1 | ТСН-2001.2. Доп. 1-42, п. 1-30-1 (301201) | Трамбовки пневматические | 1367 | 1011 | маш.-ч. | маш.-ч. | 1 | 10.5 | 0 | 0.56 | 0.09 | 0 | 0 | 1 | 0 |  | 10.5 | 2 | 42447140 | 28 | 0 | 0 | 0 | 0 | 0 | 0 | 0 | 0
87 | 42447145 | 42447144 | 30515951 | 30515945 | 1 | 30515945 | 1 | 9999990008 |  | Трудозатраты рабочих | 1191 | 1013 | чел.-ч. | чел.-ч. | 1 | 107.04 | 0 | 0 | 0 | 0 | 0 | 1 | 1 |  | 107.04 | 3 | -1 |  | 0 | 0 | 0 | 0 | 0 | 0 | 0 | 0
122 | 42447151 | 42447148 | 30595254 | 1 | 1 | 30515945 | 2 | 2.1-1-44 | ТСН-2001.2. Доп. 1-42, п. 1-1-44 (012103) | Бульдозеры гусеничные, мощность до 79 кВт (108 л.с.) | 1367 | 1011 | маш.-ч. | маш.-ч. | 1 | 0.683 | 0 | 110.31 | 26.52 | 0 | 0 | 1 | 0 |  | 0.683 | 2 | 42447149 | 29 | 0 | 0 | 0 | 0 | 0 | 0 | 0 | 0
122 | 42447152 | 42447148 | 30595528 | 1 | 1 | 30515945 | 2 | 2.1-5-48 | ТСН-2001.2. Доп. 1-42, п. 1-5-48 (056003) | Автогрейдеры, мощность 99-147 кВт (130-200 л.с.) | 1367 | 1011 | маш.-ч. | маш.-ч. | 1 | 0.397 | 0 | 125.13 | 24.74 | 0 | 0 | 1 | 0 |  | 0.397 | 2 | 42447150 | 30 | 0 | 0 | 0 | 0 | 0 | 0 | 0 | 0
123 | 42447155 | 42447153 | 30515951 | 30515945 | 1 | 30515945 | 1 | 9999990008 |  | Трудозатраты рабочих | 1191 | 1013 | чел.-ч. | чел.-ч. | 1 | 132.7 | 0 | 0 | 0 | 0 | 0 | 1 | 1 |  | 132.7 | 2 | 42447154 | 31 | 0 | 0 | 0 | 0 | 0 | 0 | 0 | 0
159 | 42582539 | 42582538 | 30515951 | 30515945 | 1 | 30515945 | 1 | 9999990008 |  | Трудозатраты рабочих | 1191 | 1013 | чел.-ч. | чел.-ч. | 1 | 107.04 | 0 | 0 | 0 | 0 | 0 | 1 | 1 |  | 107.04 | 3 | -1 |  | 0 | 0 | 0 | 0 | 0 | 0 | 0 | 0
160 | 42447169 | 42447165 | 30515951 | 30515945 | 1 | 30515945 | 1 | 9999990008 |  | Трудозатраты рабочих | 1191 | 1013 | чел.-ч. | чел.-ч. | 1 | 10.8 | 0 | 0 | 0 | 0 | 0 | 1 | 1 |  | 10.8 | 2 | 42447166 | 32 | 0 | 0 | 0 | 0 | 0 | 0 | 0 | 0
160 | 42447170 | 42447165 | 30595693 | 1 | 1 | 30515945 | 2 | 2.1-10-5 | ТСН-2001.2. Доп. 1-42, п. 1-10-5 (101002) | Компрессоры с дизельным двигателем прицепные до 5 м3/мин | 1367 | 1011 | маш.-ч. | маш.-ч. | 1 | 10.5 | 0 | 60.77 | 18.48 | 0 | 0 | 1 | 0 |  | 10.5 | 2 | 42447167 | 33 | 0 | 0 | 0 | 0 | 0 | 0 | 0 | 0
160 | 42447171 | 42447165 | 30596103 | 1 | 1 | 30515945 | 2 | 2.1-30-1 | ТСН-2001.2. Доп. 1-42, п. 1-30-1 (301201) | Трамбовки пневматические | 1367 | 1011 | маш.-ч. | маш.-ч. | 1 | 10.5 | 0 | 0.56 | 0.09 | 0 | 0 | 1 | 0 |  | 10.5 | 2 | 42447168 | 34 | 0 | 0 | 0 | 0 | 0 | 0 | 0 | 0
161 | 42447181 | 42447179 | 30515951 | 30515945 | 1 | 30515945 | 1 | 9999990008 |  | Трудозатраты рабочих | 1191 | 1013 | чел.-ч. | чел.-ч. | 1 | 132.7 | 0 | 0 | 0 | 0 | 0 | 1 | 1 |  | 132.7 | 2 | 42447180 | 35 | 0 | 0 | 0 | 0 | 0 | 0 | 0 | 0
196 | 42447184 | 42447182 | 30515951 | 30515945 | 1 | 30515945 | 1 | 9999990008 |  | Трудозатраты рабочих | 1191 | 1013 | чел.-ч. | чел.-ч. | 1 | 18.8 | 0 | 0 | 0 | 0 | 0 | 1 | 1 |  | 18.8 | 2 | 42447183 | 36 | 0 | 0 | 0 | 0 | 0 | 0 | 0 | 0
197 | 42447187 | 42447185 | 30515951 | 30515945 | 1 | 30515945 | 1 | 9999990008 |  | Трудозатраты рабочих | 1191 | 1013 | чел.-ч. | чел.-ч. | 1 | 24.8 | 0 | 0 | 0 | 0 | 0 | 1 | 1 |  | 24.8 | 2 | 42447186 | 37 | 0 | 0 | 0 | 0 | 0 | 0 | 0 | 0
198 | 42582580 | 42582541 | 30515951 | 30515945 | 1 | 30515945 | 1 | 9999990008 |  | Трудозатраты рабочих | 1191 | 1013 | чел.-ч. | чел.-ч. | 1 | 32 | 0 | 0 | 0 | 0 | 0 | 1 | 1 |  | 32 | 2 | 42582542 | 38 | 0 | 0 | 0 | 0 | 0 | 0 | 0 | 0
200 | 42447194 | 42447192 | 30515951 | 30515945 | 1 | 30515945 | 1 | 9999990008 |  | Трудозатраты рабочих | 1191 | 1013 | чел.-ч. | чел.-ч. | 1 | 18.8 | 0 | 0 | 0 | 0 | 0 | 1 | 1 |  | 18.8 | 2 | 42447193 | 39 | 0 | 0 | 0 | 0 | 0 | 0 | 0 | 0
201 | 42447197 | 42447195 | 30515951 | 30515945 | 1 | 30515945 | 1 | 9999990008 |  | Трудозатраты рабочих | 1191 | 1013 | чел.-ч. | чел.-ч. | 1 | 24.8 | 0 | 0 | 0 | 0 | 0 | 1 | 1 |  | 24.8 | 2 | 42447196 | 40 | 0 | 0 | 0 | 0 | 0 | 0 | 0 | 0
202 | 42582581 | 42447198 | 30515951 | 30515945 | 1 | 30515945 | 1 | 9999990008 |  | Трудозатраты рабочих | 1191 | 1013 | чел.-ч. | чел.-ч. | 1 | 32 | 0 | 0 | 0 | 0 | 0 | 1 | 1 |  | 32 | 2 | 42447199 | 41 | 0 | 0 | 0 | 0 | 0 | 0 | 0 | 0
204 | 42447204 | 42447202 | 30515951 | 30515945 | 1 | 30515945 | 1 | 9999990008 |  | Трудозатраты рабочих | 1191 | 1013 | чел.-ч. | чел.-ч. | 1 | 11.8 | 0 | 0 | 0 | 0 | 0 | 1 | 1 |  | 11.8 | 2 | 42447203 | 42 | 0 | 0 | 0 | 0 | 0 | 0 | 0 | 0
205 | 42447207 | 42447205 | 30515951 | 30515945 | 1 | 30515945 | 1 | 9999990008 |  | Трудозатраты рабочих | 1191 | 1013 | чел.-ч. | чел.-ч. | 1 | 15.8 | 0 | 0 | 0 | 0 | 0 | 1 | 1 |  | 15.8 | 2 | 42447206 | 43 | 0 | 0 | 0 | 0 | 0 | 0 | 0 | 0
206 | 42582584 | 42447208 | 30515951 | 30515945 | 1 | 30515945 | 1 | 9999990008 |  | Трудозатраты рабочих | 1191 | 1013 | чел.-ч. | чел.-ч. | 1 | 18.6 | 0 | 0 | 0 | 0 | 0 | 1 | 1 |  | 18.6 | 2 | 42447209 | 44 | 0 | 0 | 0 | 0 | 0 | 0 | 0 | 0
208 | 42447215 | 42447213 | 30515951 | 30515945 | 1 | 30515945 | 1 | 9999990008 |  | Трудозатраты рабочих | 1191 | 1013 | чел.-ч. | чел.-ч. | 1 | 11.8 | 0 | 0 | 0 | 0 | 0 | 1 | 1 |  | 11.8 | 2 | 42447214 | 45 | 0 | 0 | 0 | 0 | 0 | 0 | 0 | 0
209 | 42447218 | 42447216 | 30515951 | 30515945 | 1 | 30515945 | 1 | 9999990008 |  | Трудозатраты рабочих | 1191 | 1013 | чел.-ч. | чел.-ч. | 1 | 10.7 | 0 | 0 | 0 | 0 | 0 | 1 | 1 |  | 10.7 | 2 | 42447217 | 46 | 0 | 0 | 0 | 0 | 0 | 0 | 0 | 0
210 | 42582583 | 42447219 | 30515951 | 30515945 | 1 | 30515945 | 1 | 9999990008 |  | Трудозатраты рабочих | 1191 | 1013 | чел.-ч. | чел.-ч. | 1 | 15.2 | 0 | 0 | 0 | 0 | 0 | 1 | 1 |  | 15.2 | 2 | 42447220 | 47 | 0 | 0 | 0 | 0 | 0 | 0 | 0 | 0
247 | 42596464 | 42596463 | 30515951 | 30515945 | 1 | 30515945 | 1 | 9999990008 |  | Трудозатраты рабочих | 1191 | 1013 | чел.-ч. | чел.-ч. | 1 | 16.8 | 0 | 0 | 0 | 0 | 0 | 1 | 1 |  | 16.8 | 2 | 42596464 | 48 | 0 | 0 | 0 | 0 | 0 | 0 | 0 | 0
249 | 42582588 | 42582587 | 30515951 | 30515945 | 1 | 30515945 | 1 | 9999990008 |  | Трудозатраты рабочих | 1191 | 1013 | чел.-ч. | чел.-ч. | 1 | 11 | 0 | 0 | 0 | 0 | 0 | 1 | 1 |  | 11 | 2 | 42582588 | 49 | 0 | 0 | 0 | 0 | 0 | 0 | 0 | 0
285 | 42582591 | 42447234 | 30515951 | 30515945 | 1 | 30515945 | 1 | 9999990008 |  | Трудозатраты рабочих | 1191 | 1013 | чел.-ч. | чел.-ч. | 1 | 133 | 0 | 0 | 0 | 0 | 0 | 1 | 1 |  | 133 | 2 | 42582591 | 50 | 0 | 0 | 0 | 0 | 0 | 0 | 0 | 0
285 | 42582592 | 42447234 | 40706843 | 30515945 | 1 | 30515945 | 3 | 2248110000 |  | Трубы из полиэтилена для кабельной канализации | 1301 | 1003 | м | м | 1 | 1000 | 0 | 0 | 0 | 0 | 0 | 0 | 0 |  | 1000 | 3 | -1 |  | 0 | 0 | 0 | 0 | 0 | 0 | 0 | 0
285 | 42582593 | 42447234 | 30541208 | 30515945 | 1 | 30515945 | 3 | 9999990006 |  | Стоимость прочих материалов (ЭСН) | 1344 | 1008 | руб. | руб. | 1 | 44.38 | 1 | 0 | 0 | 0 | 0 | 1 | 0 |  | 44.38 | 2 | 42582593 | 51 | 0 | 0 | 0 | 0 | 0 | 0 | 0 | 0
322 | 42447244 | 42447241 | 30515951 | 30515945 | 1 | 30515945 | 1 | 9999990008 |  | Трудозатраты рабочих | 1191 | 1013 | чел.-ч. | чел.-ч. | 1 | 3.04 | 0 | 0 | 0 | 0 | 0 | 1 | 1 |  | 3.04 | 2 | 42447242 | 52 | 0 | 0 | 0 | 0 | 0 | 0 | 0 | 0
322 | 42447245 | 42447241 | 30533276 | 30515945 | 1 | 30515945 | 3 | 2257420000 |  | Состав огнезащитный, марка "МПВО" | 1346 | 1009 | кг | кг | 1 | 1.957 | 0 | 0 | 0 | 0 | 0 | 0 | 0 |  | 1.957 | 3 | -1 |  | 0 | 0 | 0 | 0 | 0 | 0 | 0 | 0
324 | 42582608 | 42582607 | 30515951 | 30515945 | 1 | 30515945 | 1 | 9999990008 |  | Трудозатраты рабочих | 1191 | 1013 | чел.-ч. | чел.-ч. | 1 | 4.12 | 0 | 0 | 0 | 0 | 0 | 1 | 1 |  | 4.12 | 2 | 42582608 | 54 | 0 | 0 | 0 | 0 | 0 | 0 | 0 | 0
326 | 42596442 | 42447257 | 30515951 | 30515945 | 1 | 30515945 | 1 | 9999990008 |  | Трудозатраты рабочих | 1191 | 1013 | чел.-ч. | чел.-ч. | 1 | 2.06 | 0 | 0 | 0 | 0 | 0 | 1 | 1 |  | 2.06 | 2 | 42447258 | 55 | 0 | 0 | 0 | 0 | 0 | 0 | 0 | 0
328 | 42447270 | 42447263 | 30515951 | 30515945 | 1 | 30515945 | 1 | 9999990008 |  | Трудозатраты рабочих | 1191 | 1013 | чел.-ч. | чел.-ч. | 1 | 135 | 0 | 0 | 0 | 0 | 0 | 1 | 1 |  | 135 | 2 | 42447264 | 57 | 0 | 0 | 0 | 0 | 0 | 0 | 0 | 0
328 | 42447271 | 42447263 | 30596076 | 1 | 1 | 30515945 | 2 | 2.1-18-9 | ТСН-2001.2. Доп. 1-42, п. 1-18-9 (183003) | Автомобили грузовые бортовые, грузоподъемность до 8 т | 1367 | 1011 | маш.-ч. | маш.-ч. | 1 | 0.12 | 0 | 84.66 | 19.66 | 0 | 0 | 1 | 0 |  | 0.12 | 2 | 42447265 | 58 | 0 | 0 | 0 | 0 | 0 | 0 | 0 | 0
328 | 42447272 | 42447263 | 30595604 | 1 | 1 | 30515945 | 2 | 2.1-6-51 | ТСН-2001.2. Доп. 1-42, п. 1-6-51 (069401) | Вибраторы поверхностные | 1367 | 1011 | маш.-ч. | маш.-ч. | 1 | 5.93 | 0 | 1.61 | 0.04 | 0 | 0 | 1 | 0 |  | 5.93 | 2 | 42447266 | 59 | 0 | 0 | 0 | 0 | 0 | 0 | 0 | 0
328 | 42447273 | 42447263 | 30571181 | 1 | 1 | 30515945 | 3 | 1.1-1-118 | ТСН-2001.1. Доп. 1-42. Р. 1, о. 1, поз. 118 | Вода | 1339 | 1007 | м3 | м3 | 1 | 1.75 | 7.07 | 0 | 0 | 0 | 0 | 1 | 0 |  | 1.75 | 2 | 42447267 | 60 | 0 | 0 | 0 | 0 | 0 | 0 | 0 | 0
328 | 42447274 | 42447263 | 30571664 | 1 | 1 | 30515945 | 3 | 1.1-1-655 | ТСН-2001.1. Доп. 1-42. Р. 1, о. 1, поз. 655 | Мешковина | 1327 | 1005 | м2 | м2 | 1 | 250 | 7.39 | 0 | 0 | 0 | 0 | 1 | 0 |  | 250 | 2 | 42447268 | 61 | 0 | 0 | 0 | 0 | 0 | 0 | 0 | 0
328 | 42447275 | 42447263 | 30531464 | 30515945 | 1 | 30515945 | 3 | 5745010000 |  | Смеси бетонные, БСГ, тяжелого бетона | 1339 | 1007 | м3 | м3 | 1 | 102 | 0 | 0 | 0 | 0 | 0 | 0 | 0 |  | 102 | 3 | -1 |  | 0 | 0 | 0 | 0 | 0 | 0 | 0 | 0
330 | 42582613 | 42582612 | 30515951 | 30515945 | 1 | 30515945 | 1 | 9999990008 |  | Трудозатраты рабочих | 1191 | 1013 | чел.-ч. | чел.-ч. | 1 | 53.6 | 0 | 0 | 0 | 0 | 0 | 1 | 1 |  | 53.6 | 2 | 42582613 | 63 | 0 | 0 | 0 | 0 | 0 | 0 | 0 | 0
332 | 42447289 | 42447287 | 30515951 | 30515945 | 1 | 30515945 | 1 | 9999990008 |  | Трудозатраты рабочих | 1191 | 1013 | чел.-ч. | чел.-ч. | 1 | 40.17 | 0 | 0 | 0 | 0 | 0 | 1 | 1 |  | 40.17 | 2 | 42447288 | 64 | 0 | 0 | 0 | 0 | 0 | 0 | 0 | 0
333 | 42447294 | 42447290 | 30515951 | 30515945 | 1 | 30515945 | 1 | 9999990008 |  | Трудозатраты рабочих | 1191 | 1013 | чел.-ч. | чел.-ч. | 1 | 18.5 | 0 | 0 | 0 | 0 | 0 | 1 | 1 |  | 18.5 | 2 | 42447291 | 65 | 0 | 0 | 0 | 0 | 0 | 0 | 0 | 0
335 | 42447301 | 42447297 | 30515951 | 30515945 | 1 | 30515945 | 1 | 9999990008 |  | Трудозатраты рабочих | 1191 | 1013 | чел.-ч. | чел.-ч. | 1 | 9.27 | 0 | 0 | 0 | 0 | 0 | 1 | 1 |  | 9.27 | 2 | 42447300 | 67 | 0 | 0 | 0 | 0 | 0 | 0 | 0 | 0
372 | 42596473 | 42582623 | 30515951 | 30515945 | 1 | 30515945 | 1 | 9999990008 |  | Трудозатраты рабочих | 1191 | 1013 | чел.-ч. | чел.-ч. | 1 | 5.4 | 0 | 0 | 0 | 0 | 0 | 1 | 1 | )*0,8 | 4.32 | 2 | 42582624 | 69 | 0 | 0 | 0 | 0 | 0 | 0 | 0 | 0
373 | 42447306 | 42447304 | 30515951 | 30515945 | 1 | 30515945 | 1 | 9999990008 |  | Трудозатраты рабочих | 1191 | 1013 | чел.-ч. | чел.-ч. | 1 | 26 | 0 | 0 | 0 | 0 | 0 | 1 | 1 | )*0,8 | 20.8 | 2 | 42447305 | 70 | 0 | 0 | 0 | 0 | 0 | 0 | 0 | 0
374 | 42447309 | 42447307 | 30515951 | 30515945 | 1 | 30515945 | 1 | 9999990008 |  | Трудозатраты рабочих | 1191 | 1013 | чел.-ч. | чел.-ч. | 1 | 143 | 0 | 0 | 0 | 0 | 0 | 1 | 1 | )*0,8 | 114.4 | 2 | 42447308 | 71 | 0 | 0 | 0 | 0 | 0 | 0 | 0 | 0
375 | 42447312 | 42447310 | 30515951 | 30515945 | 1 | 30515945 | 1 | 9999990008 |  | Трудозатраты рабочих | 1191 | 1013 | чел.-ч. | чел.-ч. | 1 | 0.36 | 0 | 0 | 0 | 0 | 0 | 1 | 1 | )*0,8 | 0.288 | 2 | 42447311 | 72 | 0 | 0 | 0 | 0 | 0 | 0 | 0 | 0
376 | 42447315 | 42447313 | 30515951 | 30515945 | 1 | 30515945 | 1 | 9999990008 |  | Трудозатраты рабочих | 1191 | 1013 | чел.-ч. | чел.-ч. | 1 | 355 | 0 | 0 | 0 | 0 | 0 | 1 | 1 | )*0,8 | 284 | 2 | 42447314 | 73 | 0 | 0 | 0 | 0 | 0 | 0 | 0 | 0
377 | 42447318 | 42447316 | 30515951 | 30515945 | 1 | 30515945 | 1 | 9999990008 |  | Трудозатраты рабочих | 1191 | 1013 | чел.-ч. | чел.-ч. | 1 | 1 | 0 | 0 | 0 | 0 | 0 | 1 | 1 | )*0,8 | 0.8 | 2 | 42447317 | 74 | 0 | 0 | 0 | 0 | 0 | 0 | 0 | 0
378 | 42447321 | 42447319 | 30515951 | 30515945 | 1 | 30515945 | 1 | 9999990008 |  | Трудозатраты рабочих | 1191 | 1013 | чел.-ч. | чел.-ч. | 1 | 0.15 | 0 | 0 | 0 | 0 | 0 | 1 | 1 | )*0,8 | 0.12 | 2 | 42447320 | 75 | 0 | 0 | 0 | 0 | 0 | 0 | 0 | 0
379 | 42447324 | 42447322 | 30515951 | 30515945 | 1 | 30515945 | 1 | 9999990008 |  | Трудозатраты рабочих | 1191 | 1013 | чел.-ч. | чел.-ч. | 1 | 1 | 0 | 0 | 0 | 0 | 0 | 1 | 1 | )*0,8 | 0.8 | 2 | 42447323 | 76 | 0 | 0 | 0 | 0 | 0 | 0 | 0 | 0
380 | 42447327 | 42447325 | 30515951 | 30515945 | 1 | 30515945 | 1 | 9999990008 |  | Трудозатраты рабочих | 1191 | 1013 | чел.-ч. | чел.-ч. | 1 | 65 | 0 | 0 | 0 | 0 | 0 | 1 | 1 | )*0,8 | 52 | 2 | 42447326 | 77 | 0 | 0 | 0 | 0 | 0 | 0 | 0 | 0