## Смета 12 гр. по ФЕР
АтомСмета
(наименование стройки)
Номер заказа
(наименование работ и затрат, наименование объекта)
[6 empty] | базовая цена |  | текущая цена
|  | Сметная стоимость |  |  |  | 827.0657 |  | 827.0657 |  | тыс. руб.
|  | Строительные работы |  |  |  | 78.1352 |  | 78.1351 |  | тыс. руб.
|  | Монтажные работы |  |  |  | 748.9306 |  | 748.9306 |  | тыс. руб.
|  | Оборудование |  |  |  | 0 |  | 0 |  | тыс. руб.
|  | Прочие работы |  |  |  | 0 |  | 0 |  | тыс. руб.
|  | Нормативная трудоемкость |  |  |  | 527.31 |  | 527.31 |  | чел. -ч.
|  | Средства на оплату труда |  |  |  | 4.994 |  | 5.1061 |  | тыс. руб.
Составлена в ФЕР-2001 (ред.2014)
№ п/п | Шифр расценки и коды ресурсов | Наименование работ и затрат | Ед. изм. | Кол-во единиц | Цена на ед. изм. | Попра-вочные коэфф. | Стоимость в ценах 2001г. | Пункт коэфф. пересчета | Коэфф. пересчета | Стоимость в текущих ценах | ЗТР всего чел.-час
1 | 2 | 3 | 4 | 5 | 6 | 7 | 8 | 9 | 10 | 11 | 12
1 | м10-10-001-2 | Камеры видеонаблюдения на кронштейне | 1 ШТ. | 10 | 45.75 | [10 empty] | 272.16 | 272.16 | 204.12 | 204.12
|  | Зарплата |  |  | 34.02 |  | 340.2 |  | 1 | 340.2 |  |  |  |  | 340.2
|  | Эксплуатация машин |  |  | 9.97 |  | 99.7 |  | 1 | 99.7
|  | Материальные ресурсы |  |  | 1.76 |  | 17.6 |  | 1 | 17.6
|  | НР от ФОТ | % | 80 |  |  | 272.16 |  | 80 | 272.16
|  | СП от ФОТ | % | 60 |  |  | 204.12 |  | 60 | 204.12
|  | Затраты труда | чел-ч | 3.11 | [6 empty] | 31.1
[6 empty] | 933.78 |  |  | 933.78 |  | 31.1 | 933.78 | 933.78 | 31.1 | [5 empty] | 0 | 933.78 | 0 | 0
2 |  | Видеокамера DH-IPC-HFW5431EP-Z Базисная стоимость: 15 921,69 = [18 787,6 / 1,18] | шт. | 9 | 15921.69 |  | 143295.21 |  | 1 | 143295.21 | [5 empty] | 0 | 0 | 0 | 0
[6 empty] | 143295.21 |  |  | 143295.21 |  | 0 | 143295.21 | 143295.21 | 0 | [5 empty] | 0 | 143295.21 | 0 | 0
3 |  | Видеокамера PTZ DH-SD49212T-HN Базисная стоимость: 21 984,75 = [25 942 / 1,18] | шт. | 1 | 21984.75 |  | 21984.75 |  | 1 | 21984.75 | [5 empty] | 0 | 0 | 0 | 0
[6 empty] | 21984.75 |  |  | 21984.75 |  | 0 | 21984.75 | 21984.75 | 0 | [5 empty] | 0 | 21984.75 | 0 | 0
4 |  | Коробка монтажная DH-PFA121 Базисная стоимость: 1 259,02 = [1 485,64 / 1,18] | шт. | 10 | 1259.02 |  | 12590.2 |  | 1 | 12590.2 | [5 empty] | 0 | 0 | 0 | 0
[6 empty] | 12590.2 |  |  | 12590.2 |  | 0 | 12590.2 | 12590.2 | 0 | [5 empty] | 0 | 12590.2 | 0 | 0
5 |  | Настенный кронштейн PFB303W Базисная стоимость: 1 322,97 = [1 561,11 / 1,18] | шт. | 1 | 1322.97 |  | 1322.97 |  | 1 | 1322.97 | [5 empty] | 0 | 0 | 0 | 0
[6 empty] | 1322.97 |  |  | 1322.97 |  | 0 | 1322.97 | 1322.97 | 0 | [5 empty] | 0 | 1322.97 | 0 | 0
6 |  | Кронштейн для крепления на столб DH-PFA150 Базисная стоимость: 1 426,26 = [1 682,99 / 1,18] | шт. | 9 | 1426.26 |  | 12836.34 |  | 1 | 12836.34 | [5 empty] | 0 | 0 | 0 | 0
[6 empty] | 12836.34 |  |  | 12836.34 |  | 0 | 12836.34 | 12836.34 | 0 | [5 empty] | 0 | 12836.34 | 0 | 0
7 |  | Угловой кронштейн DH-PFA151 Базисная стоимость: 1 426,26 = [1 682,99 / 1,18] | шт. | 1 | 1426.26 |  | 1426.26 |  | 1 | 1426.26 | [5 empty] | 0 | 0 | 0 | 0
[6 empty] | 1426.26 |  |  | 1426.26 |  | 0 | 1426.26 | 1426.26 | 0 | [5 empty] | 0 | 1426.26 | 0 | 0
8 |  | устройство грозозащиты Commeng ODU-protect Базисная стоимость: 1 565,53 = 1 565,53 | шт. | 20 | 1565.53 |  | 31310.6 |  | 1 | 31310.6 | [5 empty] | 0 | 0 | 0 | 0
[6 empty] | 31310.6 |  |  | 31310.6 |  | 0 | 31310.6 | 31310.6 | 0 | [5 empty] | 0 | 31310.6 | 0 | 0
9 | м10-04-067-23 | Устройство видеоконтрольное | 1 ШТ. | 1 | 25.56 | [10 empty] | 22.34 | 22.34 | 15.78 | 15.78
|  | Зарплата |  |  | 24.18 |  | 24.18 |  | 1 | 24.18 |  |  |  |  | 24.18
|  | Эксплуатация машин |  |  | 0.9 |  | 0.9 |  | 1 | 0.9
|  | в т.ч. зарплата машинистов |  |  | 0.1 |  | 0.1 |  | 1 | 0.1 |  |  |  |  | 0.1
|  | Материальные ресурсы |  |  | 0.48 |  | 0.48 |  | 1 | 0.48
|  | НР от ФОТ | % | 92 |  |  | 22.34 |  | 92 | 22.34
|  | СП от ФОТ | % | 65 |  |  | 15.78 |  | 65 | 15.78
|  | Затраты труда | чел-ч | 2.18 | [6 empty] | 2.18
[6 empty] | 63.68 |  |  | 63.68 |  | 2.18 | 63.68 | 63.68 | 2.18 | [5 empty] | 0 | 63.68 | 0 | 0
10 |  | Сетевой видеорегистратор DHI-NVR4816-4KS2 Базисная стоимость: 31 285,47 = [36 916,85 / 1,18] | шт. | 1 | 31285.47 |  | 31285.47 |  | 1 | 31285.47 | [5 empty] | 0 | 0 | 0 | 0
[6 empty] | 31285.47 |  |  | 31285.47 |  | 0 | 31285.47 | 31285.47 | 0 | [5 empty] | 0 | 31285.47 | 0 | 0
11 | м11-04-002-1 | Аппарат настольный, масса до 0,015 т | 1 ШТ. | 1 | 22.92 | [10 empty] | 8.09 | 8.09 | 5.71 | 5.71
|  | Зарплата |  |  | 8.79 |  | 8.79 |  | 1 | 8.79 |  |  |  |  | 8.79
|  | Эксплуатация машин |  |  | 13.95 |  | 13.95 |  | 1 | 13.95
|  | Материальные ресурсы |  |  | 0.18 |  | 0.18 |  | 1 | 0.18
|  | НР от ФОТ | % | 92 |  |  | 8.09 |  | 92 | 8.09
|  | СП от ФОТ | % | 65 |  |  | 5.71 |  | 65 | 5.71
|  | Затраты труда | чел-ч | 1.03 | [6 empty] | 1.03
[6 empty] | 36.72 |  |  | 36.72 |  | 1.03 | 36.72 | 36.72 | 1.03 | [5 empty] | 0 | 36.72 | 0 | 0
12 |  | Монитор DHL22-F600 Базисная стоимость: 15 305,97 = [18 061,04 / 1,18] | шт. | 1 | 15305.97 |  | 15305.97 |  | 1 | 15305.97 | [5 empty] | 0 | 0 | 0 | 0
[6 empty] | 15305.97 |  |  | 15305.97 |  | 0 | 15305.97 | 15305.97 | 0 | [5 empty] | 0 | 15305.97 | 0 | 0
13 |  | Клавиатура с USB разъемом Defender Element HB-520 Базисная стоимость: 170,46 = [201,14 / 1,18] | шт. | 1 | 170.46 |  | 170.46 |  | 1 | 170.46 | [5 empty] | 0 | 0 | 0 | 0
[6 empty] | 170.46 |  |  | 170.46 |  | 0 | 170.46 | 170.46 | 0 | [5 empty] | 0 | 170.46 | 0 | 0
14 |  | Оптический указатель с USB разъемом CANYON CNE-CMSW1G Базисная стоимость: 262,24 = [309,44 / 1,18] | шт. | 1 | 262.24 |  | 262.24 |  | 1 | 262.24 | [5 empty] | 0 | 0 | 0 | 0
[6 empty] | 262.24 |  |  | 262.24 |  | 0 | 262.24 | 262.24 | 0 | [5 empty] | 0 | 262.24 | 0 | 0
15 | м11-04-008-1 | Съемные и выдвижные блоки (модули, ячейки, ТЭЗ), масса до 5 кг | 1 ШТ. | 8 | 9.95 | [10 empty] | 65.5 | 65.5 | 46.28 | 46.28
|  | Зарплата |  |  | 8.9 |  | 71.2 |  | 1 | 71.2 |  |  |  |  | 71.2
|  | Эксплуатация машин |  |  | 0.87 |  | 6.96 |  | 1 | 6.96
|  | Материальные ресурсы |  |  | 0.18 |  | 1.44 |  | 1 | 1.44
|  | НР от ФОТ | % | 92 |  |  | 65.5 |  | 92 | 65.5
|  | СП от ФОТ | % | 65 |  |  | 46.28 |  | 65 | 46.28
|  | Затраты труда | чел-ч | 1.03 | [6 empty] | 8.24
[6 empty] | 191.38 |  |  | 191.38 |  | 8.24 | 191.38 | 191.38 | 8.24 | [5 empty] | 0 | 191.38 | 0 | 0
16 |  | Накопитель WD6002FFWX Базисная стоимость: 15 586,41 = [18 391,96 / 1,18] | шт. | 8 | 15586.41 |  | 124691.28 |  | 1 | 124691.28 | [5 empty] | 0 | 0 | 0 | 0
[6 empty] | 124691.28 |  |  | 124691.28 |  | 0 | 124691.28 | 124691.28 | 0 | [5 empty] | 0 | 124691.28 | 0 | 0
17 | м11-04-008-1 | Съемные и выдвижные блоки (модули, ячейки, ТЭЗ), масса до 5 кг | 1 ШТ. | 5 | 9.95 | [10 empty] | 40.94 | 40.94 | 28.93 | 28.93
|  | Зарплата |  |  | 8.9 |  | 44.5 |  | 1 | 44.5 |  |  |  |  | 44.5
|  | Эксплуатация машин |  |  | 0.87 |  | 4.35 |  | 1 | 4.35
|  | Материальные ресурсы |  |  | 0.18 |  | 0.9 |  | 1 | 0.9
|  | НР от ФОТ | % | 92 |  |  | 40.94 |  | 92 | 40.94
|  | СП от ФОТ | % | 65 |  |  | 28.93 |  | 65 | 28.93
|  | Затраты труда | чел-ч | 1.03 | [6 empty] | 5.15
[6 empty] | 119.62 |  |  | 119.62 |  | 5.15 | 119.62 | 119.62 | 5.15 | [5 empty] | 0 | 119.62 | 0 | 0
18 |  | Коммутатор DH-PFS4220-16P-250 Базисная стоимость: 27 169,91 = [32 060,49 / 1,18] | шт. | 1 | 27169.91 |  | 27169.91 |  | 1 | 27169.91 | [5 empty] | 0 | 0 | 0 | 0
[6 empty] | 27169.91 |  |  | 27169.91 |  | 0 | 27169.91 | 27169.91 | 0 | [5 empty] | 0 | 27169.91 | 0 | 0
19 |  | Коммутатор EDS-P206A-4POE-MM-SC-T Базисная стоимость: 23 785,59 = [28 067 / 1,18] | шт. | 2 | 23785.59 |  | 47571.18 |  | 1 | 47571.18 | [5 empty] | 0 | 0 | 0 | 0
[6 empty] | 47571.18 |  |  | 47571.18 |  | 0 | 47571.18 | 47571.18 | 0 | [5 empty] | 47571.18 | 0 | 0 | 0
20 |  | Модуль-трансивер Базисная стоимость: 749,25 = [884,12 / 1,18] | шт. | 2 | 749.25 |  | 1498.5 |  | 1 | 1498.5 | [5 empty] | 0 | 0 | 0 | 0
[6 empty] | 1498.5 |  |  | 1498.5 |  | 0 | 1498.5 | 1498.5 | 0 | [5 empty] | 0 | 1498.5 | 0 | 0
21 | м10-02-016-6 | Отдельно устанавливаемый преобразователь или блок питания | 1 ШТ. | 4 | 199.93 | [10 empty] | 372.61 | 372.61 | 279.46 | 279.46
|  | Зарплата |  |  | 112.01 |  | 448.04 |  | 1 | 448.04 |  |  |  |  | 448.04
|  | Эксплуатация машин |  |  | 39.6 |  | 158.4 |  | 1 | 158.4
|  | в т.ч. зарплата машинистов |  |  | 4.43 |  | 17.72 |  | 1 | 17.72 |  |  |  |  | 17.72
|  | НР от ФОТ | % | 80 |  |  | 372.61 |  | 80 | 372.61
|  | СП от ФОТ | % | 60 |  |  | 279.46 |  | 60 | 279.46
|  | Затраты труда | чел-ч | 10.1 | [6 empty] | 40.4
[6 empty] | 1258.51 |  |  | 1258.51 |  | 40.4 | 1258.51 | 1258.51 | 40.4 | [5 empty] | 0 | 1258.51 | 0 | 0
22 |  | Преобразователь напряжения SDR-240-24 Базисная стоимость: 4 737,29 = [5 590 / 1,18] | шт. | 2 | 4737.29 |  | 9474.58 |  | 1 | 9474.58 | [5 empty] | 0 | 0 | 0 | 0
[6 empty] | 9474.58 |  |  | 9474.58 |  | 0 | 9474.58 | 9474.58 | 0 | [5 empty] | 0 | 9474.58 | 0 | 0
23 |  | Источник бесперебойного питания SMX2200HV Базисная стоимость: 74 568,13 = [87 990,39 / 1,18] | шт. | 1 | 74568.13 |  | 74568.13 |  | 1 | 74568.13 | [5 empty] | 0 | 0 | 0 | 0
[6 empty] | 74568.13 |  |  | 74568.13 |  | 0 | 74568.13 | 74568.13 | 0 | [5 empty] | 0 | 74568.13 | 0 | 0
24 |  | Комплект внешних аккумуляторов SMX120BP Базисная стоимость: 69 716,15 = [82 265,06 / 1,18] | шт. | 1 | 69716.15 |  | 69716.15 |  | 1 | 69716.15 | [5 empty] | 0 | 0 | 0 | 0
[6 empty] | 69716.15 |  |  | 69716.15 |  | 0 | 69716.15 | 69716.15 | 0 | [5 empty] | 0 | 69716.15 | 0 | 0
25 | м10-03-001-1 | Стойка, полустойка, каркас стойки или шкаф, масса до 100 кг | 1 ШТ. | 3 | 156.42 | [10 empty] | 191.71 | 191.71 | 143.78 | 143.78
|  | Зарплата |  |  | 76.26 |  | 228.78 |  | 1 | 228.78 |  |  |  |  | 228.78
|  | Эксплуатация машин |  |  | 34.86 |  | 104.58 |  | 1 | 104.58
|  | в т.ч. зарплата машинистов |  |  | 3.62 |  | 10.86 |  | 1 | 10.86 |  |  |  |  | 10.86
|  | Материальные ресурсы |  |  | 45.3 |  | 135.9 |  | 1 | 135.9
|  | НР от ФОТ | % | 80 |  |  | 191.71 |  | 80 | 191.71
|  | СП от ФОТ | % | 60 |  |  | 143.78 |  | 60 | 143.78
|  | Затраты труда | чел-ч | 8.94 | [6 empty] | 26.82
[6 empty] | 804.75 |  |  | 804.75 |  | 26.82 | 804.75 | 804.75 | 26.82 | [5 empty] | 0 | 804.75 | 0 | 0
26 |  | Шкаф напольный ШТК-М-27.6.8-44А Базисная стоимость: 26 941,12 = [31 790,52 / 1,18] | шт. | 1 | 26941.12 |  | 26941.12 |  | 1 | 26941.12 | [5 empty] | 0 | 0 | 0 | 0
[6 empty] | 26941.12 |  |  | 26941.12 |  | 0 | 26941.12 | 26941.12 | 0 | [5 empty] | 0 | 26941.12 | 0 | 0
27 |  | шкаф УУД Базисная стоимость: 20 983,70 = 20 983,7 | шт. | 2 | 20983.7 |  | 41967.4 |  | 1 | 41967.4 | [5 empty] | 0 | 0 | 0 | 0
[6 empty] | 41967.4 |  |  | 41967.4 |  | 0 | 41967.4 | 41967.4 | 0 | [5 empty] | 0 | 41967.4 | 0 | 0
28 | м08-03-591-11 | Розетка штепсельная трехполюсная | 100 шт. | 0.01 | 660 | [10 empty] | 5.55 | 5.55 | 3.8 | 3.8
Объем: 0,01=1/100
|  | Зарплата |  |  | 582.6 |  | 5.83 |  | 1 | 5.83 |  |  |  |  | 5.83
|  | Эксплуатация машин |  |  | 17.75 |  | 0.18 |  | 1 | 0.18
|  | в т.ч. зарплата машинистов |  |  | 1.08 |  | 0.01 |  | 1 | 0.01 |  |  |  |  | 0.01
|  | Материальные ресурсы |  |  | 59.65 |  | 0.6 |  | 1 | 0.6
|  | НР от ФОТ | % | 95 |  |  | 5.55 |  | 95 | 5.55
|  | СП от ФОТ | % | 65 |  |  | 3.8 |  | 65 | 3.8
|  | Затраты труда | чел-ч | 58.73 | [6 empty] | 0.5873
[6 empty] | 15.96 |  |  | 15.96 |  | 0.5873 | 15.96 | 15.96 | 0.5873 | [5 empty] | 0 | 15.96 | 0 | 0
29 |  | блок розеток БР-8П Базисная стоимость: 1 065,02 = [1 256,72 / 1,18] | шт. | 1 | 1065.02 |  | 1065.02 |  | 1 | 1065.02 | [5 empty] | 0 | 0 | 0 | 0
[6 empty] | 1065.02 |  |  | 1065.02 |  | 0 | 1065.02 | 1065.02 | 0 | [5 empty] | 0 | 1065.02 | 0 | 0
30 |  | Кабель компьютер-розетка Базисная стоимость: 203,39 = [240 / 1,18] | шт. | 3 | 203.39 |  | 610.17 |  | 1 | 610.17 | [5 empty] | 0 | 0 | 0 | 0
[6 empty] | 610.17 |  |  | 610.17 |  | 0 | 610.17 | 610.17 | 0 | [5 empty] | 0 | 610.17 | 0 | 0
31 | м11-02-001-1 | Прибор, устанавливаемый на резьбовых соединениях, масса до 1,5 кг | 1 ШТ. | 2 | 11.53 | [10 empty] | 16.35 | 16.35 | 12.26 | 12.26
|  | Зарплата |  |  | 10.22 |  | 20.44 |  | 1 | 20.44 |  |  |  |  | 20.44
|  | Материальные ресурсы |  |  | 1.31 |  | 2.62 |  | 1 | 2.62
|  | НР от ФОТ | % | 80 |  |  | 16.35 |  | 80 | 16.35
|  | СП от ФОТ | % | 60 |  |  | 12.26 |  | 60 | 12.26
|  | Затраты труда | чел-ч | 1.03 | [6 empty] | 2.06
[6 empty] | 51.67 |  |  | 51.67 |  | 2.06 | 51.67 | 51.67 | 2.06 | [5 empty] | 0 | 51.67 | 0 | 0
32 |  | Горизонтальный кабельный органайзер ГКО-О-4.62/9005 Базисная стоимость: 443,32 = 443,32 | шт. | 2 | 443.32 |  | 886.64 |  | 1 | 886.64 | [5 empty] | 0 | 0 | 0 | 0
[6 empty] | 886.64 |  |  | 886.64 |  | 0 | 886.64 | 886.64 | 0 | [5 empty] | 0 | 886.64 | 0 | 0
33 | м11-04-028-2 | Включение в аппаратуру разъемов штепсельных, количество контактов в разъеме до 24 шт. | 1 разъем | 24 | 2.59 | [10 empty] | 56.08 | 56.08 | 39.62 | 39.62
|  | Зарплата |  |  | 2.54 |  | 60.96 |  | 1 | 60.96 |  |  |  |  | 60.96
|  | Материальные ресурсы |  |  | 0.05 |  | 1.2 |  | 1 | 1.2
|  | НР от ФОТ | % | 92 |  |  | 56.08 |  | 92 | 56.08
|  | СП от ФОТ | % | 65 |  |  | 39.62 |  | 65 | 39.62
|  | Затраты труда | чел-ч | 0.27 | [6 empty] | 6.48
[6 empty] | 157.86 |  |  | 157.86 |  | 6.48 | 157.86 | 157.86 | 6.48 | [5 empty] | 0 | 157.86 | 0 | 0
34 |  | Патч-панель Базисная стоимость: 26 254,24 = [30 980 / 1,18] | шт. | 1 | 26254.24 |  | 26254.24 |  | 1 | 26254.24 | [5 empty] | 0 | 0 | 0 | 0
[6 empty] | 26254.24 |  |  | 26254.24 |  | 0 | 26254.24 | 26254.24 | 0 | [5 empty] | 0 | 26254.24 | 0 | 0
35 | м11-04-008-1 | Съемные и выдвижные блоки (модули, ячейки, ТЭЗ), масса до 5 кг | 1 ШТ. | 2 | 9.95 | [10 empty] | 16.38 | 16.38 | 11.57 | 11.57
|  | Зарплата |  |  | 8.9 |  | 17.8 |  | 1 | 17.8 |  |  |  |  | 17.8
|  | Эксплуатация машин |  |  | 0.87 |  | 1.74 |  | 1 | 1.74
|  | Материальные ресурсы |  |  | 0.18 |  | 0.36 |  | 1 | 0.36
|  | НР от ФОТ | % | 92 |  |  | 16.38 |  | 92 | 16.38
|  | СП от ФОТ | % | 65 |  |  | 11.57 |  | 65 | 11.57
|  | Затраты труда | чел-ч | 1.03 | [6 empty] | 2.06
[6 empty] | 47.85 |  |  | 47.85 |  | 2.06 | 47.85 | 47.85 | 2.06 | [5 empty] | 0 | 47.85 | 0 | 0
36 |  | Оптическая панель 2-1671000-8 Базисная стоимость: 19 326,27 = [22 805 / 1,18] | шт. | 1 | 19326.27 |  | 19326.27 |  | 1 | 19326.27 | [5 empty] | 0 | 0 | 0 | 0
[6 empty] | 19326.27 |  |  | 19326.27 |  | 0 | 19326.27 | 19326.27 | 0 | [5 empty] | 0 | 19326.27 | 0 | 0
37 |  | Полка выдвижная ПВ-600 Базисная стоимость: 1 400,00 = [1 652 / 1,18] | шт. | 1 | 1400 |  | 1400 |  | 1 | 1400 | [5 empty] | 0 | 0 | 0 | 0
[6 empty] | 1400 |  |  | 1400 |  | 0 | 1400 | 1400 | 0 | [5 empty] | 0 | 1400 | 0 | 0
38 |  | Гильза КДЗС 657054-000 Базисная стоимость: 2 855,08 = [3 369 / 1,18] | КОМПЛ | 0.1 | 2855.08 |  | 285.51 |  | 1 | 285.51 | [5 empty] | 0 | 0 | 0 | 0
[6 empty] | 285.51 |  |  | 285.51 |  | 0 | 285.51 | 285.51 | 0 | [5 empty] | 0 | 285.51 | 0 | 0
39 |  | Адаптер LC/LC, керамика 1-6457567-6 Базисная стоимость: 438,98 = [518 / 1,18] | шт. | 10 | 438.98 |  | 4389.8 |  | 1 | 4389.8 | [5 empty] | 0 | 0 | 0 | 0
[6 empty] | 4389.8 |  |  | 4389.8 |  | 0 | 4389.8 | 4389.8 | 0 | [5 empty] | 0 | 4389.8 | 0 | 0
40 | м10-02-051-1 | Перемычки кабельные длиной до 6 м | 100 перемычек | 0.24 | 235.5 | [10 empty] | 44.33 | 44.33 | 33.25 | 33.25
Объем: 0,24=24/100
|  | Зарплата |  |  | 230.88 |  | 55.41 |  | 1 | 55.41 |  |  |  |  | 55.41
|  | Материальные ресурсы |  |  | 4.62 |  | 1.11 |  | 1 | 1.11
|  | НР от ФОТ | % | 80 |  |  | 44.33 |  | 80 | 44.33
|  | СП от ФОТ | % | 60 |  |  | 33.25 |  | 60 | 33.25
|  | Затраты труда | чел-ч | 24 | [6 empty] | 5.76
[6 empty] | 134.1 |  |  | 134.1 |  | 5.76 | 134.1 | 134.1 | 5.76 | [5 empty] | 0 | 134.1 | 0 | 0
41 |  | кабель интерфейсный Базисная стоимость: 108,37 = [127,88 / 1,18] | шт. | 1 | 108.37 |  | 108.37 |  | 1 | 108.37 | [5 empty] | 0 | 0 | 0 | 0
[6 empty] | 108.37 |  |  | 108.37 |  | 0 | 108.37 | 108.37 | 0 | [5 empty] | 0 | 108.37 | 0 | 0
42 |  | патч-корд 0,5м Базисная стоимость: 62,39 = [73,62 / 1,18] | шт. | 9 | 62.39 |  | 561.51 |  | 1 | 561.51 | [5 empty] | 0 | 0 | 0 | 0
[6 empty] | 561.51 |  |  | 561.51 |  | 0 | 561.51 | 561.51 | 0 | [5 empty] | 0 | 561.51 | 0 | 0
43 |  | патч-корд 1м Базисная стоимость: 87,29 = [103 / 1,18] | шт. | 8 | 87.29 |  | 698.32 |  | 1 | 698.32 | [5 empty] | 0 | 0 | 0 | 0
[6 empty] | 698.32 |  |  | 698.32 |  | 0 | 698.32 | 698.32 | 0 | [5 empty] | 0 | 698.32 | 0 | 0
44 |  | патч-корд 3м Базисная стоимость: 176,27 = [208 / 1,18] | шт. | 2 | 176.27 |  | 352.54 |  | 1 | 352.54 | [5 empty] | 0 | 0 | 0 | 0
[6 empty] | 352.54 |  |  | 352.54 |  | 0 | 352.54 | 352.54 | 0 | [5 empty] | 0 | 352.54 | 0 | 0
45 |  | патч-корд оптический 2м Базисная стоимость: 1 237,29 = [1 460 / 1,18] | шт. | 4 | 1237.29 |  | 4949.16 |  | 1 | 4949.16 | [5 empty] | 0 | 0 | 0 | 0
[6 empty] | 4949.16 |  |  | 4949.16 |  | 0 | 4949.16 | 4949.16 | 0 | [5 empty] | 0 | 4949.16 | 0 | 0
46 | м08-02-148-1 | Кабель до 35 кВ в проложенных трубах, блоках и коробах, масса 1 м кабеля до 1 кг | 100 М КАБЕЛЯ | 11.6 | 187.39 | [10 empty] | 1081.39 | 1081.39 | 739.9 | 739.9
Объем: 11,6=1160/100
|  | Зарплата |  |  | 95.43 |  | 1106.99 |  | 1 | 1106.99 |  |  |  |  | 1106.99
|  | Эксплуатация машин |  |  | 54.4 |  | 631.04 |  | 1 | 631.04
|  | в т.ч. зарплата машинистов |  |  | 2.7 |  | 31.32 |  | 1 | 31.32 |  |  |  |  | 31.32
|  | Материальные ресурсы |  |  | 37.56 |  | 435.7 |  | 1 | 435.7
|  | НР от ФОТ | % | 95 |  |  | 1081.39 |  | 95 | 1081.39
|  | СП от ФОТ | % | 65 |  |  | 739.9 |  | 65 | 739.9
|  | Затраты труда | чел-ч | 9.92 | [6 empty] | 115.072
[6 empty] | 3995.02 |  |  | 3995.02 |  | 115.072 | 3995.02 | 3995.02 | 115.072 | [5 empty] | 0 | 3995.02 | 0 | 0
47 |  | Кабель витая пара F/UTP Базисная стоимость: 25,96 = [30,63 / 1,18] | м | 418.2 | 25.96 |  | 10856.47 |  | 1 | 10856.47 | [5 empty] | 0 | 0 | 0 | 0
[6 empty] | 10856.47 |  |  | 10856.47 |  | 0 | 10856.47 | 10856.47 | 0 | [5 empty] | 0 | 10856.47 | 0 | 0
48 |  | Кабель оптоволоконный ОКСТМН-62,5-001-0,7-4-(2,7) Базисная стоимость: 48,75 = [57,52 / 1,18] | м | 357 | 48.75 |  | 17403.75 |  | 1 | 17403.75 | [5 empty] | 0 | 0 | 0 | 0
[6 empty] | 17403.75 |  |  | 17403.75 |  | 0 | 17403.75 | 17403.75 | 0 | [5 empty] | 0 | 17403.75 | 0 | 0
49 | 501-8806 | Кабель силовой с медными жилами с поливинилхлоридной изоляцией и оболочкой, не распространяющий горение марки ВВГнг, напряжением 1,0 кВ, с числом жил - 3 и сечением 1,5 мм2 | 1000 м | 0.408 | 5509.68 |  | 2247.95 |  | 1 | 2247.95 | [5 empty] | 0 | 0 | 0 | 0
Объем: 0,408=408/1000
[6 empty] | 2247.95 |  |  | 2247.95 |  | 0 | 2247.95 | 2247.95 | 0 | [5 empty] | 0 | 2247.95 | 0 | 0
50 | м08-02-409-2 | Труба винипластовая по установленным конструкциям, по стенам и колоннам с креплением скобами, диаметр до 50 мм | 100 м | 1 | 371.08 | [10 empty] | 249.09 | 249.09 | 170.43 | 170.43
Объем: 1=100/100
|  | Зарплата |  |  | 258.69 |  | 258.69 |  | 1 | 258.69 |  |  |  |  | 258.69
|  | Эксплуатация машин |  |  | 86.75 |  | 86.75 |  | 1 | 86.75
|  | в т.ч. зарплата машинистов |  |  | 3.51 |  | 3.51 |  | 1 | 3.51 |  |  |  |  | 3.51
|  | Материальные ресурсы |  |  | 25.64 |  | 25.64 |  | 1 | 25.64
|  | НР от ФОТ | % | 95 |  |  | 249.09 |  | 95 | 249.09
|  | СП от ФОТ | % | 65 |  |  | 170.43 |  | 65 | 170.43
|  | Затраты труда | чел-ч | 27.52 | [6 empty] | 27.52
[6 empty] | 790.6 |  |  | 790.6 |  | 27.52 | 790.6 | 790.6 | 27.52 | [5 empty] | 0 | 790.6 | 0 | 0
51 | 509-6414 | Трубы гибкие гофрированные из ПВХ "DKC" диаметром 32 мм | м | 100 | 3.1 |  | 310 |  | 1 | 310 | [5 empty] | 0 | 0 | 0 | 0
[6 empty] | 310 |  |  | 310 |  | 0 | 310 | 310 | 0 | [5 empty] | 0 | 310 | 0 | 0
52 | 502-0902 | Муфта соединительная "труба-труба" для гофрированных или жестких гладких труб диаметром 32 мм, класс защиты IP65 | шт. | 20 | 11.52 |  | 230.4 |  | 1 | 230.4 | [5 empty] | 0 | 0 | 0 | 0
[6 empty] | 230.4 |  |  | 230.4 |  | 0 | 230.4 | 230.4 | 0 | [5 empty] | 0 | 230.4 | 0 | 0
53 | 103-1178 | Клипса для крепежа гофротрубы, диаметром 32 мм | шт. | 200 | 0.43 |  | 86 |  | 1 | 86 | [5 empty] | 0 | 0 | 0 | 0
[6 empty] | 86 |  |  | 86 |  | 0 | 86 | 86 | 0 | [5 empty] | 0 | 86 | 0 | 0
54 | м08-02-390-1 | Короба пластмассовые шириной до 40 мм | 100 м | 0.6 | 237.65 | [10 empty] | 88.38 | 88.38 | 60.47 | 60.47
Объем: 0,6=60/100
|  | Зарплата |  |  | 154.92 |  | 92.95 |  | 1 | 92.95 |  |  |  |  | 92.95
|  | Эксплуатация машин |  |  | 31.2 |  | 18.72 |  | 1 | 18.72
|  | в т.ч. зарплата машинистов |  |  | 0.14 |  | 0.08 |  | 1 | 0.08 |  |  |  |  | 0.08
|  | Материальные ресурсы |  |  | 51.53 |  | 30.92 |  | 1 | 30.92
|  | НР от ФОТ | % | 95 |  |  | 88.38 |  | 95 | 88.38
|  | СП от ФОТ | % | 65 |  |  | 60.47 |  | 65 | 60.47
|  | Затраты труда | чел-ч | 16.29 | [6 empty] | 9.774
[6 empty] | 291.44 |  |  | 291.44 |  | 9.774 | 291.44 | 291.44 | 9.774 | [5 empty] | 0 | 291.44 | 0 | 0
55 | 509-1834 | Кабель-канал (короб) "Электропласт" 40x25 мм | м | 60 | 3.3 |  | 198 |  | 1 | 198 | [5 empty] | 0 | 0 | 0 | 0
[6 empty] | 198 |  |  | 198 |  | 0 | 198 | 198 | 0 | [5 empty] | 0 | 198 | 0 | 0
56 | 34-02-003-1 | Устройство трубопроводов из полиэтиленовых труб до 2 отверстий | 1 канало-километр трубопровода | 0.35 | 32723.19 | [10 empty] | 393.81 | 393.81 | 255.98 | 255.98
|  | Зарплата |  |  | 1125.18 |  | 393.81 |  | 1 | 393.81 |  |  |  |  | 393.81
|  | Материальные ресурсы |  |  | 31598.01 |  | 11059.3 |  | 1 | 11059.3
|  | НР от ФОТ | % | 100 |  |  | 393.81 |  | 100 | 393.81
|  | СП от ФОТ | % | 65 |  |  | 255.98 |  | 65 | 255.98
|  | Затраты труда | чел-ч | 133 | [6 empty] | 46.55
[6 empty] | 12102.9 |  |  | 12102.9 |  | 46.55 | 12102.9 | 12102.9 | 46.55 | [5 empty] | 12102.9 | 0 | 0 | 0
57 | 507-0546 | Трубы полиэтиленовые низкого давления (ПНД) с наружным диаметром 110 мм | м | -350 | 31.53 |  | -11035.5 |  | 1 | -11035.5 | [5 empty] | 0 | 0 | 0 | 0
[6 empty] | -11035.5 |  |  | -11035.5 |  | 0 | -11035.5 | -11035.5 | 0 | [5 empty] | -11035.5 | 0 | 0 | 0
58 |  | Труба ВПЭ50 Базисная стоимость: 50,84 = 50,84 | 1 м | 350 | 50.84 |  | 17794 |  | 1 | 17794 | [5 empty] | 0 | 0 | 0 | 0
[6 empty] | 17794 |  |  | 17794 |  | 0 | 17794 | 17794 | 0 | [5 empty] | 17794 | 0 | 0 | 0
59 |  | Муфта соединительная Базисная стоимость: 322,71 = [380,8 / 1,18] | шт. | 10 | 322.71 |  | 3227.1 |  | 1 | 3227.1 | [5 empty] | 0 | 0 | 0 | 0
[6 empty] | 3227.1 |  |  | 3227.1 |  | 0 | 3227.1 | 3227.1 | 0 | [5 empty] | 3227.1 | 0 | 0 | 0
60 | 33-01-016-1 | Установка стальных опор промежуточных свободностоящих, одностоечных массой до 2 т | 1 т опор | 0.036 | 11545.58 | [10 empty] | 14.52 | 14.52 | 8.3 | 8.3
|  | Зарплата |  |  | 284.21 |  | 10.23 |  | 1 | 10.23 |  |  |  |  | 10.23
|  | Эксплуатация машин |  |  | 1373.37 |  | 49.44 |  | 1 | 49.44
|  | в т.ч. зарплата машинистов |  |  | 99.96 |  | 3.6 |  | 1 | 3.6 |  |  |  |  | 3.6
|  | Материальные ресурсы |  |  | 9888 |  | 355.97 |  | 1 | 355.97
|  | НР от ФОТ | % | 105 |  |  | 14.52 |  | 105 | 14.52
|  | СП от ФОТ | % | 60 |  |  | 8.3 |  | 60 | 8.3
|  | Затраты труда | чел-ч | 29.12 | [6 empty] | 1.0483
[6 empty] | 438.46 |  |  | 438.46 |  | 1.0483 | 438.46 | 438.46 | 1.0483 | [5 empty] | 438.46 | 0 | 0 | 0
61 |  | опора освещения ОМ2-1-4,0-114/57 Базисная стоимость: 2 778,56 = [3 278,7 / 1,18] | шт. | 1 | 2778.56 |  | 2778.56 |  | 1 | 2778.56 | [5 empty] | 0 | 0 | 0 | 0
[6 empty] | 2778.56 |  |  | 2778.56 |  | 0 | 2778.56 | 2778.56 | 0 | [5 empty] | 2778.56 | 0 | 0 | 0
62 | 401-0069 | Бетон тяжелый, крупность заполнителя 20 мм, класс В25 (М350) | м3 | 0.021 | 720 |  | 15.12 |  | 1 | 15.12 | [5 empty] | 0 | 0 | 0 | 0
[6 empty] | 15.12 |  |  | 15.12 |  | 0 | 15.12 | 15.12 | 0 | [5 empty] | 15.12 | 0 | 0 | 0
63 | 01-01-022-8 | Разработка грунта в траншеях экскаватором «обратная лопата» с ковшом вместимостью 0,65 (0,5-1) м3, группа грунтов 2 | 1000 м3 грунта | 0.038 | 3468.47 | [10 empty] | 14.67 | 14.67 | 7.72 | 7.72
Объем: 0,038=38/1000
|  | Эксплуатация машин |  |  | 3468.47 |  | 131.8 |  | 1 | 131.8
|  | в т.ч. зарплата машинистов |  |  | 406.22 |  | 15.44 |  | 1 | 15.44 |  |  |  |  | 15.44
|  | НР от ФОТ | % | 95 |  |  | 14.67 |  | 95 | 14.67
|  | СП от ФОТ | % | 50 |  |  | 7.72 |  | 50 | 7.72
[6 empty] | 154.19 |  |  | 154.19 |  | 0 | 154.19 | 154.19 | 0 | [5 empty] | 154.19 | 0 | 0 | 0
64 | 01-02-057-2 | Разработка грунта вручную в траншеях глубиной до 2 м без креплений с откосами, группа грунтов 2 | 100 м3 грунта | 0.25 | 1201.2 | [10 empty] | 240.24 | 240.24 | 135.14 | 135.14
Объем: 0,25=25/100
|  | Зарплата |  |  | 1201.2 |  | 300.3 |  | 1 | 300.3 |  |  |  |  | 300.3
|  | НР от ФОТ | % | 80 |  |  | 240.24 |  | 80 | 240.24
|  | СП от ФОТ | % | 45 |  |  | 135.14 |  | 45 | 135.14
|  | Затраты труда | чел-ч | 154 | [6 empty] | 38.5
[6 empty] | 675.68 |  |  | 675.68 |  | 38.5 | 675.68 | 675.68 | 38.5 | [5 empty] | 675.68 | 0 | 0 | 0
65 | 01-01-033-2 | Засыпка траншей и котлованов с перемещением грунта до 5 м бульдозерами мощностью 59 кВт (80 л.с.), группа грунтов 2 | 1000 м3 грунта | 0.063 | 527.5 | [10 empty] | 6.16 | 6.16 | 3.24 | 3.24
Объем: 0,063=63/1000
|  | Эксплуатация машин |  |  | 527.5 |  | 33.23 |  | 1 | 33.23
|  | в т.ч. зарплата машинистов |  |  | 102.89 |  | 6.48 |  | 1 | 6.48 |  |  |  |  | 6.48
|  | НР от ФОТ | % | 95 |  |  | 6.16 |  | 95 | 6.16
|  | СП от ФОТ | % | 50 |  |  | 3.24 |  | 50 | 3.24
[6 empty] | 42.63 |  |  | 42.63 |  | 0 | 42.63 | 42.63 | 0 | [5 empty] | 42.63 | 0 | 0 | 0
66 | 01-02-005-1 | Уплотнение грунта пневматическими трамбовками, группа грунтов 1-2 | 100 м3 уплотненного грунта | 0.63 | 387.18 | [10 empty] | 82.27 | 82.27 | 43.3 | 43.3
Объем: 0,63=63/100
|  | Зарплата |  |  | 106.88 |  | 67.33 |  | 1 | 67.33 |  |  |  |  | 67.33
|  | Эксплуатация машин |  |  | 280.3 |  | 176.59 |  | 1 | 176.59
|  | в т.ч. зарплата машинистов |  |  | 30.58 |  | 19.27 |  | 1 | 19.27 |  |  |  |  | 19.27
|  | НР от ФОТ | % | 95 |  |  | 82.27 |  | 95 | 82.27
|  | СП от ФОТ | % | 50 |  |  | 43.3 |  | 50 | 43.3
|  | Затраты труда | чел-ч | 12.53 | [6 empty] | 7.8939
[6 empty] | 369.49 |  |  | 369.49 |  | 7.8939 | 369.49 | 369.49 | 7.8939 | [5 empty] | 369.49 | 0 | 0 | 0
67 | 11-01-038-1 | Устройство покрытий из плиток поливинилхлоридных на мастике «Изол»_разборка резиновых плит | 100 м2 покрытия | 1.6 | 13133.21 | [10 empty] | 673.19 | 673.19 | 410.48 | 410.48
Объем: 1,6=160/100
|  | Зарплата |  |  | 487.32 | *0,7 | 545.8 |  | 1 | 545.8 |  |  |  |  | 545.8
|  | Эксплуатация машин |  |  | 16.2 | *0,7 | 18.14 |  | 1 | 18.14
|  | в т.ч. зарплата машинистов |  |  | 1.35 | *0,7 | 1.51 |  | 1 | 1.51 |  |  |  |  | 1.51
|  | НР от ФОТ | % | 123 |  |  | 673.19 |  | 123 | 673.19
|  | СП от ФОТ | % | 75 |  |  | 410.48 |  | 75 | 410.48
|  | Затраты труда | чел-ч | 47.73 |  | *0,7 |  |  |  |  | 53.4576
[6 empty] | 1647.61 |  |  | 1647.61 |  | 53.4576 | 1647.61 | 1647.61 | 53.4576 | [5 empty] | 1647.61 | 0 | 0 | 0
68 | 11-01-038-1 | Устройство покрытий из плиток поливинилхлоридных на мастике «Изол»_устройство резиновых плит | 100 м2 покрытия | 1.6 | 13133.21 | [10 empty] | 961.7 | 961.7 | 586.4 | 586.4
Объем: 1,6=160/100
|  | Зарплата |  |  | 487.32 |  | 779.71 |  | 1 | 779.71 |  |  |  |  | 779.71
|  | Эксплуатация машин |  |  | 16.2 |  | 25.92 |  | 1 | 25.92
|  | в т.ч. зарплата машинистов |  |  | 1.35 |  | 2.16 |  | 1 | 2.16 |  |  |  |  | 2.16
|  | НР от ФОТ | % | 123 |  |  | 961.7 |  | 123 | 961.7
|  | СП от ФОТ | % | 75 |  |  | 586.4 |  | 75 | 586.4
|  | Затраты труда | чел-ч | 47.73 | [6 empty] | 76.368
[6 empty] | 2353.73 |  |  | 2353.73 |  | 76.368 | 2353.73 | 2353.73 | 76.368 | [5 empty] | 2353.73 | 0 | 0 | 0
|  | Итого, Строительные работы | [6 empty] | 74298.03
в том числе:
|  | Основная заработная плата | [6 empty] | 2097.18
|  | Эксплуатация машин и механизмов | [6 empty] | 435.12
|  | (в том числе:заработная плата механизаторов) | [6 empty] | 48.46
|  | Материалы | [6 empty] | 71765.73
|  | Накладные расходы от ФОТ | [6 empty] | 2386.56
|  | Сметная прибыль от ФОТ | [6 empty] | 1450.56
|  | ВСЕГО, СТРОИТЕЛЬНЫЕ РАБОТЫ | [6 empty] | 78135.15
|  | Итого, трудозатраты строителей, чел.-ч. | [6 empty] | 223.82
|  | Итого, трудозатраты машинистов, чел.-ч. | [6 empty] | 4.19
|  | Итого, Сметная заработная плата | [6 empty] | 2145.64
|  | Итого, Монтажные работы | [6 empty] | 744604.34
в том числе:
|  | Основная заработная плата | [6 empty] | 2784.76
|  | Эксплуатация машин и механизмов | [6 empty] | 1127.27
|  | в том числе заработная плата механизаторов | [6 empty] | 63.6
|  | Материалы | [6 empty] | 740692.31
|  | Накладные расходы от ФОТ | [6 empty] | 2530.9
|  | Сметная прибыль от ФОТ | [6 empty] | 1795.36
|  | ВСЕГО, МОНТАЖНЫЕ РАБОТЫ | [6 empty] | 748930.6
|  | Итого, Трудозатраты строителей, чел.-ч. | [6 empty] | 284.23
|  | Итого, Трудозатраты машинистов, чел.-ч. | [6 empty] | 5.44
|  | Итого, Сметная заработная плата | [6 empty] | 2848.36
827065.75
|  | Итого, нормативная трудоемкость, чел.-ч. | [6 empty] | 517.68
|  | Итого, сметная заработная плата | [6 empty] | 4994
Составил
[должность,подпись(инициалы,фамилия)]
Проверил
[должность,подпись(инициалы,фамилия)]

## Source
0 | АтомСмета |  | _PS_ |  | 0 | 3 | 0 | АтомСмета |  | 0 | 30978 | 87370876
1 | 356 | 0 | 219 | 0 | Новый объект |  |  | 0 |  | 1 |  |  |  | 0 | 0 | 0 | 0 |  |  |  | 0 | [37 empty] | Сметные нормы списания | Коды ценников | 1 | 1 | 0 | 0 | 1 | 0 | 6 | 2 | 1 | 1 | 0 | 0 | 0 | 0 | 0 | ФСНБ 2014 | ТР для Версии 10: Центральные регионы (с учетом п-ма 2536-ИП/12/ГС от 22.03.2017 г | ФСНБ 2014 | ФСНБ 2014 | ФСНБ 2014 | ФСНБ 2014 | Поправки для НБ 2014 года от 28.04.2017 | 0 | 0 | 12296 | [46 empty] | 0
15 | 1
52 | 356 | 1 | 12 | 0 | Новый объект | [8 empty] | 818902.37 | 812458.04 | 1562.39 | 112.06 | 4881.94 | 0 | 508.0511 | 9.6304 | -12.58 | 4917.46 | 3245.92 | 0 | 0 | 0 | 0 | 0 | 0 | 0 | 0 | 0 | 0 | 0 | 0 | 0 | 0 | 0 | 0 | 0 | 0 | 827065.75 | 78135.15 | 748930.6 | 0 | 812458.04 | 812458.04 | 0 | 812458.04 | 0 | 0 | 0 | 0 | 0 | 0 | 0 | 0 | 0 | 0 | 0 | 0 | 0 | 0 | 0 | 0 | 0 | 0 | 0 | 0 | 0 | 0 | 0 | 0 | 0 | 0 | 0 | 0 | 0 | 0 | 0 | 0 | 0 | 0 | 0 | 0 | 0 | 0 | 0 | 0 | 0 | 0 | 0 | 0 | 0 | 0 | 0 | 0 | 0 | 0 | 0 | 0 | 0 | 0 | 0 | 0 | 0 | 0 | 0 | 0 | 0 | 0 | 0 | 0 | 0 | 0 | 0 | 0 | 0 | 0 | 0 | 0 | 0 | 0 | 0 | 0 | 0 | 0 | 0 | 0 | 0 | 0 | 0 | 0 | 0 | 0 | 0 | 0 | 0 | 0 | 0 | 0 | 0 | 0 | 0 | 0 | 0 | 0 | 0 | 0 | 0 | 0 | 0 | 0 | 0 | 0 | 0 | 0 | 0 | 0 | 0 | 0 | 0 | 0 | 0 | 0 | 0 | 0 | 0 | 0 | 0 | 0 | 0 | 0 | 0 | 0 | 0 | 0 | 0 | 0 | 0 | 0 | 0 | 0 | 0 | 0 | 0 | 0 | 0 | 0 | 0 | 0 | 0 | 0 | 0 | 0 | 0 | 0 | 0 | 0 | 0 | 0 | 0 | 0 | 0
3 | 1 |  | 111 |  | 1 |  |  | 0 |  | -1 | [10 empty] | 0 | [53 empty] | 0 | [7 empty] | 0 | 0
52 | 1 | 3 | 20 | 0 | 1 | [8 empty] | 818902.37 | 812458.04 | 1562.39 | 112.06 | 4881.94 | 0 | 508.0511 | 9.6304 | -12.58 | 4917.46 | 3245.92 | 0 | 0 | 818902.37 | 812458.04 | 1562.39 | 112.06 | 4881.94 | 0 | 508.0511 | 9.6304 | -12.58 | 4917.46 | 3245.92 | 0 | 0 | 0 | 0 | 0 | 827065.75 | 78135.15 | 748930.6 | 0 | 812458.04 | 812458.04 | 0 | 812458.04 | 0 | 0 | 0 | 0 | 0 | 0 | 0 | 0 | 0 | 0 | 0 | 0 | 0 | 0 | 0 | 0 | 0 | 0 | 0 | 0 | 0 | 0 | 0 | 0 | 0 | 0 | 0 | 827065.75 | 78135.15 | 748930.6 | 0 | 812458.04 | 812458.04 | 0 | 812458.04 | 0 | 0 | 0 | 0 | 0 | 0 | 0 | 0 | 0 | 0 | 0 | 0 | 0 | 0 | 0 | 0 | 0 | 0 | 0 | 0 | 0 | 0 | 0 | 0 | 0 | 0 | 0 | 0 | 0 | 0 | 0 | 0 | 0 | 0 | 0 | 0 | 0 | 0 | 0 | 0 | 0 | 0 | 0 | 0 | 0 | 0 | 0 | 0 | 0 | 0 | 0 | 0 | 0 | 0 | 0 | 0 | 0 | 0 | 0 | 0 | 0 | 0 | 0 | 0 | 0 | 0 | 0 | 0 | 0 | 0 | 0 | 0 | 0 | 0 | 0 | 0 | 0 | 0 | 0 | 0 | 0 | 0 | 0 | 0 | 0 | 0 | 0 | 0 | 0 | 0 | 0 | 0 | 0 | 0 | 0 | 0 | 0 | 0 | 0 | 0 | 0 | 0 | 0 | 0 | 0 | 0 | 0 | 0 | 0 | 0 | 0 | 0 | 0 | 0 | 0 | 0 | 0 | 0 | 0 | 0
17 | 1 | 15 | 15 |  | м10-04-067-22 | Камера телевизионная передающая | шт. | 10 | 0 |  |  |  |  | 3225.5 | 628.8 | 30.8 | 3.4 | 2565.9 | 0 | 218 | 0.3 | 0 | 2363.76 | 1670.05 |  | -1 | 322.55 | 62.88 | 3.08 | 0.34 | 256.59 | 0 | 21.8 | 0.03 | 0 | 322.55 | 62.88 | 3.08 | 0.34 | 256.59 | 0 | 21.8 | 0.03 | 0 | 92 | 65 | 1 | 1 |  |  | 1 | 1 | 1 | 1 |  |  |  |  | 0 | 2 | ТЕРм2010 рег.39 м10-04-067-22 |  |  | 110004 | 0 |  | 0 | 3 | 0 | 1 | 1 | 1 | 1 | 1 | 1 |  | 92 | 65 |  |  |  |  | 0 | 0 | [5 empty] | 0 |  | 0 | 3225.5 | 62.88 | 3.08 | 0.34 | 256.59 | 0 | 21.8 | 0.03 | 0 | 2363.756 | 1670.045 | [13 empty] | 0 | 0 | 1 | 1 |  |  |  | 1010 | шт. | шт. | 1 | [6 empty] | 89269851 | 3 | Монтажные работы | 0 |  | 2 | 110004 | Связь: монтаж теле- радио оборудования ( отдел 4 и 5 ) - (при устройстве средств посадки самолетов : НР=95%, СП=55% - {АВИА}=1) | мФЕР-10 |  |  |  | 1024 | 322.55 | 62.88 | 3.08 | 0.34 | 256.59 | 21.8 | 0.03 | 0 | [17 empty] | 0 | 0 | 0 |  |  |  |  | 92 | 65 |  |  |  |  | 0 |  | 1920990396 | 2 | 1 | -2 | 0 | 0 | 0 | 7259.31 | 0 | 7259.31 | 0 |  | 0 | 3 | 0 |  | 0 | 1 | 0 | 0 | 0 | 0
17 | 1 | 20 | 20 | 1 | м10-10-001-2 | Камеры видеонаблюдения на кронштейне | 1 ШТ. | 10 | 0 |  |  |  |  | 457.5 | 17.6 | 99.7 | 0 | 340.2 | 0 | 31.1 | 0 | 0 | 272.16 | 204.12 |  | 93143763 | 45.75 | 1.76 | 9.97 | 0 | 34.02 | 0 | 3.11 | 0 | 0 | 45.75 | 1.76 | 9.97 | 0 | 34.02 | 0 | 3.11 | 0 | 0 | 80 | 60 | 1 | 1 |  |  | 1 | 1 | 1 | 1 |  |  |  |  | 0 | 2 | ФЕРм м10-10-001-2 пр.№31/пр от 30.01.2014 г. |  |  | 110012 | 0 |  | 0 | 3 | 0 | 1 | 1 | 1 | 1 | 1 | 1 |  | 80 | 60 |  |  |  |  | 0 | 0 | [5 empty] | 0 |  | 0 | 457.5 | 1.76 | 9.97 | 0 | 34.02 | 0 | 3.11 | 0 | 0 | 272.16 | 204.12 | [13 empty] | 0 | 0 | 1 | 1 |  |  |  | 1013 | 1 ШТ. | 1 ШТ. | 1 | [6 empty] | 89270175 | 3 | Монтажные работы | 0 |  | 2 | 110012 | Связь: системы обеспечения безопасности объектов ( отдел 10 ) | мФЕР-10 |  |  |  | 0 | 45.75 | 1.76 | 9.97 | 0 | 34.02 | 3.11 | 0 | 0 | [17 empty] | 0 | 0 | 0 |  |  |  |  | 80 | 60 |  |  |  |  | 0 |  | -832611835 | 2 | 1 | -2 | 0 | 0 | 0 | 933.78 | 0 | 933.78 | 0 |  | 0 | 3 | 0 |  | 0 | 1 | 0 | 0 | 0 | 0
17 | 1 |  |  | 2 | прайс-лист IPVision от 02.08.2018 | Видеокамера DH-IPC-HFW5431EP-Z | шт. | 9 | 0 |  |  |  |  | 143295.21 | 143295.21 | 0 | 0 | 0 | 0 | 0 | 0 | 0 | 0 | 0 |  | 93143763 | 15921.69 | 15921.69 | 0 | 0 | 0 | 0 | 0 | 0 | 0 | 15921.69 | 15921.69 | 0 | 0 | 0 | 0 | 0 | 0 | 0 | 0 | 0 | 1 | 1 |  |  | 1 | 1 | 1 | 1 |  |  |  |  | 3 | 2 |  |  |  | 500004 | 0 |  | 0 | 14 | 0 | 1 | 1 | 1 | 1 | 1 | 1 |  | 0 | 0 |  |  |  |  | 0 | 0 | [5 empty] | 0 | Ст=595*31,5758=18787,60 | 0 | 143295.21 | 15921.69 | 0 | 0 | 0 | 0 | 0 | 0 | 0 | 0 | 0 | [13 empty] | 0 | 0 | 1 | 1 |  |  |  | 1010 | шт. | шт. | 1 | [6 empty] | 89270150 | 14 | Материалы по прайсу монтажные | 0 |  | 2 | 500004 | Материлы по прайсу ( монтажные ) | ПрайсМТ |  | прайс-лист IPVision от 02.08.2018 |  | 768 | 15921.69 | 15921.69 | 0 | 0 | 0 | 0 | 0 | 0 | 5 |  |  | 1 | 18 |  | 18787.6 | [10 empty] | 0 | 0 | 0 |  |  |  |  | 0 | 0 |  | [18 787,6 / 1,18] |  |  | 0 |  | 478448515 | 2 | 3 | -2 | 0 | 0 | 0 | 143295.21 | 0 | 143295.21 | 0 |  | 1 | 1 | 0 |  | 0 | 1 | 0 | 0 | 0 | 0
17 | 1 |  |  | 3 | прайс-лист Metracom от 02.08.2018 | Видеокамера PTZ DH-SD49212T-HN | шт. | 1 | 0 |  |  |  |  | 21984.75 | 21984.75 | 0 | 0 | 0 | 0 | 0 | 0 | 0 | 0 | 0 |  | 93143763 | 21984.75 | 21984.75 | 0 | 0 | 0 | 0 | 0 | 0 | 0 | 21984.75 | 21984.75 | 0 | 0 | 0 | 0 | 0 | 0 | 0 | 0 | 0 | 1 | 1 |  |  | 1 | 1 | 1 | 1 |  |  |  |  | 3 | 2 |  |  |  | 500004 | 0 |  | 0 | 14 | 0 | 1 | 1 | 1 | 1 | 1 | 1 |  | 0 | 0 |  |  |  |  | 0 | 0 | [5 empty] | 0 |  | 0 | 21984.75 | 21984.75 | 0 | 0 | 0 | 0 | 0 | 0 | 0 | 0 | 0 | [13 empty] | 0 | 0 | 1 | 1 |  |  |  | 1010 | шт. | шт. | 1 | [6 empty] | 89270150 | 14 | Материалы по прайсу монтажные | 0 |  | 2 | 500004 | Материлы по прайсу ( монтажные ) | ПрайсМТ |  | прайс-лист Metracom от 02.08.2018 |  | 512 | 21984.75 | 21984.75 | 0 | 0 | 0 | 0 | 0 | 0 | 5 |  |  | 1 | 18 |  | 25942 | [10 empty] | 0 | 0 | 0 |  |  |  |  | 0 | 0 |  | [25 942 / 1,18] |  |  | 0 |  | -2037389171 | 2 | 3 | -2 | 0 | 0 | 0 | 21984.75 | 0 | 21984.75 | 0 |  | 1 | 1 | 0 |  | 0 | 1 | 0 | 0 | 0 | 0
17 | 1 |  |  | 4 | прайс-лист 21vek.by от 02.08.2018 | Коробка монтажная DH-PFA121 | шт. | 10 | 0 |  |  |  |  | 12590.2 | 12590.2 | 0 | 0 | 0 | 0 | 0 | 0 | 0 | 0 | 0 |  | 93143763 | 1259.02 | 1259.02 | 0 | 0 | 0 | 0 | 0 | 0 | 0 | 1259.02 | 1259.02 | 0 | 0 | 0 | 0 | 0 | 0 | 0 | 0 | 0 | 1 | 1 |  |  | 1 | 1 | 1 | 1 |  |  |  |  | 3 | 2 |  |  |  | 500004 | 0 |  | 0 | 14 | 0 | 1 | 1 | 1 | 1 | 1 | 1 |  | 0 | 0 |  |  |  |  | 0 | 0 | [5 empty] | 0 | Ст=47.05*31,5758=1485.64 | 0 | 12590.2 | 1259.02 | 0 | 0 | 0 | 0 | 0 | 0 | 0 | 0 | 0 | [13 empty] | 0 | 0 | 1 | 1 |  |  |  | 1010 | шт. | шт. | 1 | [6 empty] | 89270150 | 14 | Материалы по прайсу монтажные | 0 |  | 2 | 500004 | Материлы по прайсу ( монтажные ) | ПрайсМТ |  | прайс-лист 21vek.by от 02.08.2018 |  | 768 | 1259.02 | 1259.02 | 0 | 0 | 0 | 0 | 0 | 0 | 5 |  |  | 1 | 18 |  | 1485.64 | [10 empty] | 0 | 0 | 0 |  |  |  |  | 0 | 0 |  | [1 485,64 / 1,18] |  |  | 0 |  | 1179921744 | 2 | 3 | -2 | 0 | 0 | 0 | 12590.2 | 0 | 12590.2 | 0 |  | 1 | 1 | 0 |  | 0 | 1 | 0 | 0 | 0 | 0
17 | 1 |  |  | 5 | прайс-лист ram.by от 02.08.2018 | Настенный кронштейн PFB303W | шт. | 1 | 0 |  |  |  |  | 1322.97 | 1322.97 | 0 | 0 | 0 | 0 | 0 | 0 | 0 | 0 | 0 |  | 93143763 | 1322.97 | 1322.97 | 0 | 0 | 0 | 0 | 0 | 0 | 0 | 1322.97 | 1322.97 | 0 | 0 | 0 | 0 | 0 | 0 | 0 | 0 | 0 | 1 | 1 |  |  | 1 | 1 | 1 | 1 |  |  |  |  | 3 | 2 |  |  |  | 500004 | 0 |  | 0 | 14 | 0 | 1 | 1 | 1 | 1 | 1 | 1 |  | 0 | 0 |  |  |  |  | 0 | 0 | [5 empty] | 0 | Ст=49.44*31,5758=1561.11 | 0 | 1322.97 | 1322.97 | 0 | 0 | 0 | 0 | 0 | 0 | 0 | 0 | 0 | [13 empty] | 0 | 0 | 1 | 1 |  |  |  | 1010 | шт. | шт. | 1 | [6 empty] | 89270150 | 14 | Материалы по прайсу монтажные | 0 |  | 2 | 500004 | Материлы по прайсу ( монтажные ) | ПрайсМТ |  | прайс-лист ram.by от 02.08.2018 |  | 768 | 1322.97 | 1322.97 | 0 | 0 | 0 | 0 | 0 | 0 | 5 |  |  | 1 | 18 |  | 1561.11 | [10 empty] | 0 | 0 | 0 |  |  |  |  | 0 | 0 |  | [1 561,11 / 1,18] |  |  | 0 |  | 2108767947 | 2 | 3 | -2 | 0 | 0 | 0 | 1322.97 | 0 | 1322.97 | 0 |  | 1 | 1 | 0 |  | 0 | 1 | 0 | 0 | 0 | 0
17 | 1 |  |  | 6 | прайс-лист secur.by от 02.08.2018 | Кронштейн для крепления на столб DH-PFA150 | шт. | 9 | 0 |  |  |  |  | 12836.34 | 12836.34 | 0 | 0 | 0 | 0 | 0 | 0 | 0 | 0 | 0 |  | 93143763 | 1426.26 | 1426.26 | 0 | 0 | 0 | 0 | 0 | 0 | 0 | 1426.26 | 1426.26 | 0 | 0 | 0 | 0 | 0 | 0 | 0 | 0 | 0 | 1 | 1 |  |  | 1 | 1 | 1 | 1 |  |  |  |  | 3 | 2 |  |  |  | 500004 | 0 |  | 0 | 14 | 0 | 1 | 1 | 1 | 1 | 1 | 1 |  | 0 | 0 |  |  |  |  | 0 | 0 | [5 empty] | 0 | Ст=53.3*31,5758=1682.99 | 0 | 12836.34 | 1426.26 | 0 | 0 | 0 | 0 | 0 | 0 | 0 | 0 | 0 | [13 empty] | 0 | 0 | 1 | 1 |  |  |  | 1010 | шт. | шт. | 1 | [6 empty] | 89270150 | 14 | Материалы по прайсу монтажные | 0 |  | 2 | 500004 | Материлы по прайсу ( монтажные ) | ПрайсМТ |  | прайс-лист secur.by от 02.08.2018 |  | 768 | 1426.26 | 1426.26 | 0 | 0 | 0 | 0 | 0 | 0 | 5 |  |  | 1 | 18 |  | 1682.99 | [10 empty] | 0 | 0 | 0 |  |  |  |  | 0 | 0 |  | [1 682,99 / 1,18] |  |  | 0 |  | -660384180 | 2 | 3 | -2 | 0 | 0 | 0 | 12836.34 | 0 | 12836.34 | 0 |  | 1 | 1 | 0 |  | 0 | 1 | 0 | 0 | 0 | 0
17 | 1 |  |  | 7 | прайс-лист secur.by от 02.08.2018 | Угловой кронштейн DH-PFA151 | шт. | 1 | 0 |  |  |  |  | 1426.26 | 1426.26 | 0 | 0 | 0 | 0 | 0 | 0 | 0 | 0 | 0 |  | 93143763 | 1426.26 | 1426.26 | 0 | 0 | 0 | 0 | 0 | 0 | 0 | 1426.26 | 1426.26 | 0 | 0 | 0 | 0 | 0 | 0 | 0 | 0 | 0 | 1 | 1 |  |  | 1 | 1 | 1 | 1 |  |  |  |  | 3 | 2 |  |  |  | 500004 | 0 |  | 0 | 14 | 0 | 1 | 1 | 1 | 1 | 1 | 1 |  | 0 | 0 |  |  |  |  | 0 | 0 | [5 empty] | 0 | Ст=53.3*31,5758=1682.99 | 0 | 1426.26 | 1426.26 | 0 | 0 | 0 | 0 | 0 | 0 | 0 | 0 | 0 | [13 empty] | 0 | 0 | 1 | 1 |  |  |  | 1010 | шт. | шт. | 1 | [6 empty] | 89270150 | 14 | Материалы по прайсу монтажные | 0 |  | 2 | 500004 | Материлы по прайсу ( монтажные ) | ПрайсМТ |  | прайс-лист secur.by от 02.08.2018 |  | 768 | 1426.26 | 1426.26 | 0 | 0 | 0 | 0 | 0 | 0 | 5 |  |  | 1 | 18 |  | 1682.99 | [10 empty] | 0 | 0 | 0 |  |  |  |  | 0 | 0 |  | [1 682,99 / 1,18] |  |  | 0 |  | -722155655 | 2 | 3 | -2 | 0 | 0 | 0 | 1426.26 | 0 | 1426.26 | 0 |  | 1 | 1 | 0 |  | 0 | 1 | 0 | 0 | 0 | 0
17 | 1 |  |  | 8 | прайс-лист Unibelus от 02.08.2018 | устройство грозозащиты Commeng ODU-protect | шт. | 20 | 0 |  |  |  |  | 31310.6 | 31310.6 | 0 | 0 | 0 | 0 | 0 | 0 | 0 | 0 | 0 |  | 93143763 | 1565.53 | 1565.53 | 0 | 0 | 0 | 0 | 0 | 0 | 0 | 1565.53 | 1565.53 | 0 | 0 | 0 | 0 | 0 | 0 | 0 | 0 | 0 | 1 | 1 |  |  | 1 | 1 | 1 | 1 |  |  |  |  | 3 | 2 |  |  |  | 500004 | 0 |  | 0 | 14 | 0 | 1 | 1 | 1 | 1 | 1 | 1 |  | 0 | 0 |  |  |  |  | 0 | 0 | [5 empty] | 0 | Ст=49.58*31,5758=1565.53 | 0 | 31310.6 | 1565.53 | 0 | 0 | 0 | 0 | 0 | 0 | 0 | 0 | 0 | [13 empty] | 0 | 0 | 1 | 1 |  |  |  | 1010 | шт. | шт. | 1 | [6 empty] | 89270150 | 14 | Материалы по прайсу монтажные | 0 |  | 2 | 500004 | Материлы по прайсу ( монтажные ) | ПрайсМТ |  | прайс-лист Unibelus от 02.08.2018 |  | 768 | 1565.53 | 1565.53 | 0 | 0 | 0 | 0 | 0 | 0 | 5 |  |  | 0 | 18 |  | 1565.53 | [10 empty] | 0 | 0 | 0 |  |  |  |  | 0 | 0 |  | 1 565,53 |  |  | 0 |  | -1156474951 | 2 | 3 | -2 | 0 | 0 | 0 | 31310.6 | 0 | 31310.6 | 0 |  | 1 | 1 | 0 |  | 0 | 1 | 0 | 0 | 0 | 0
17 | 1 | 24 | 25 | 9 | м10-04-067-23 | Устройство видеоконтрольное | 1 ШТ. | 1 | 0 |  |  |  |  | 25.56 | 0.48 | 0.9 | 0.1 | 24.18 | 0 | 2.18 | 0.01 | 0 | 22.34 | 15.78 |  | 93143763 | 25.56 | 0.48 | 0.9 | 0.1 | 24.18 | 0 | 2.18 | 0.01 | 0 | 25.56 | 0.48 | 0.9 | 0.1 | 24.18 | 0 | 2.18 | 0.01 | 0 | 92 | 65 | 1 | 1 |  |  | 1 | 1 | 1 | 1 |  |  |  |  | 0 | 2 | ФЕРм м10-04-067-23 пр.№31/пр от 30.01.2014 г. |  |  | 110004 | 0 |  | 0 | 3 | 0 | 1 | 1 | 1 | 1 | 1 | 1 |  | 92 | 65 |  |  |  |  | 0 | 0 | [5 empty] | 0 |  | 0 | 25.56 | 0.48 | 0.9 | 0.1 | 24.18 | 0 | 2.18 | 0.01 | 0 | 22.3376 | 15.782 | [13 empty] | 0 | 0 | 1 | 1 |  |  |  | 1013 | 1 ШТ. | 1 ШТ. | 1 | [6 empty] | 89269851 | 3 | Монтажные работы | 0 |  | 2 | 110004 | Связь: монтаж теле- радио оборудования ( отдел 4 и 5 ) - (при устройстве средств посадки самолетов : НР=95%, СП=55% - {АВИА}=1) | мФЕР-10 |  |  |  | 0 | 25.56 | 0.48 | 0.9 | 0.1 | 24.18 | 2.18 | 0.01 | 0 | [17 empty] | 0 | 0 | 0 |  |  |  |  | 92 | 65 |  |  |  |  | 0 |  | -1053260941 | 2 | 1 | -2 | 0 | 0 | 0 | 63.68 | 0 | 63.68 | 0 |  | 0 | 3 | 0 |  | 0 | 1 | 0 | 0 | 0 | 0
17 | 1 | 30 | 32 |  | м10-04-087-14 | Устройство цифровой регистрации | 1 устройство | 1 | 0 |  |  |  |  | 86.71 | 14.15 | 0 | 0 | 72.56 | 0 | 8 | 0 | 0 | 66.76 | 47.16 |  | -1 | 86.71 | 14.15 | 0 | 0 | 72.56 | 0 | 8 | 0 | 0 | 86.71 | 14.15 | 0 | 0 | 72.56 | 0 | 8 | 0 | 0 | 92 | 65 | 1 | 1 |  |  | 1 | 1 | 1 | 1 |  |  |  |  | 0 | 2 | ФЕРм м10-04-087-14 пр.№31/пр от 30.01.2014 г. |  |  | 110004 | 0 |  | 0 | 3 | 0 | 1 | 1 | 1 | 1 | 1 | 1 |  | 92 | 65 |  |  |  |  | 0 | 0 | [5 empty] | 0 |  | 0 | 86.71 | 14.15 | 0 | 0 | 72.56 | 0 | 8 | 0 | 0 | 66.7552 | 47.164 | [13 empty] | 0 | 0 | 1 | 1 |  |  |  | 1013 | 1 устройство | 1 устройство | 1 | [6 empty] | 89269851 | 3 | Монтажные работы | 0 |  | 2 | 110004 | Связь: монтаж теле- радио оборудования ( отдел 4 и 5 ) - (при устройстве средств посадки самолетов : НР=95%, СП=55% - {АВИА}=1) | мФЕР-10 |  |  |  | 1024 | 86.71 | 14.15 | 0 | 0 | 72.56 | 8 | 0 | 0 | [17 empty] | 0 | 0 | 0 |  |  |  |  | 92 | 65 |  |  |  |  | 0 |  | -511936513 | 2 | 1 | -2 | 0 | 0 | 0 | 200.63 | 0 | 200.63 | 0 |  | 0 | 3 | 0 |  | 0 | 1 | 0 | 0 | 0 | 0
17 | 1 |  |  | 10 | прайс-лист TTN.by от 02.08.2018 | Сетевой видеорегистратор DHI-NVR4816-4KS2 | шт. | 1 | 0 |  |  |  |  | 31285.47 | 31285.47 | 0 | 0 | 0 | 0 | 0 | 0 | 0 | 0 | 0 |  | 93143763 | 31285.47 | 31285.47 | 0 | 0 | 0 | 0 | 0 | 0 | 0 | 31285.47 | 31285.47 | 0 | 0 | 0 | 0 | 0 | 0 | 0 | 0 | 0 | 1 | 1 |  |  | 1 | 1 | 1 | 1 |  |  |  |  | 3 | 2 |  |  |  | 500004 | 0 |  | 0 | 14 | 0 | 1 | 1 | 1 | 1 | 1 | 1 |  | 0 | 0 |  |  |  |  | 0 | 0 | [5 empty] | 0 | Ст=1169,15*31,5758=36916,85 | 0 | 31285.47 | 31285.47 | 0 | 0 | 0 | 0 | 0 | 0 | 0 | 0 | 0 | [13 empty] | 0 | 0 | 1 | 1 |  |  |  | 1010 | шт. | шт. | 1 | [6 empty] | 89270150 | 14 | Материалы по прайсу монтажные | 0 |  | 2 | 500004 | Материлы по прайсу ( монтажные ) | ПрайсМТ |  | прайс-лист TTN.by от 02.08.2018 |  | 768 | 31285.47 | 31285.47 | 0 | 0 | 0 | 0 | 0 | 0 | 5 |  |  | 1 | 18 |  | 36916.85 | [10 empty] | 0 | 0 | 0 |  |  |  |  | 0 | 0 |  | [36 916,85 / 1,18] |  |  | 0 |  | 270139244 | 2 | 3 | -2 | 0 | 0 | 0 | 31285.47 | 0 | 31285.47 | 0 |  | 1 | 1 | 0 |  | 0 | 1 | 0 | 0 | 0 | 0
17 | 1 | 33 | 35 | 11 | м11-04-002-1 | Аппарат настольный, масса до 0,015 т | 1 ШТ. | 1 | 0 |  |  |  |  | 22.92 | 0.18 | 13.95 | 0 | 8.79 | 0 | 1.03 | 0 | 0 | 8.09 | 5.71 |  | 93143763 | 22.92 | 0.18 | 13.95 | 0 | 8.79 | 0 | 1.03 | 0 | 0 | 22.92 | 0.18 | 13.95 | 0 | 8.79 | 0 | 1.03 | 0 | 0 | 92 | 65 | 1 | 1 |  |  | 1 | 1 | 1 | 1 |  |  |  |  | 0 | 2 | ФЕРм м11-04-002-1 пр.№31/пр от 30.01.2014 г. |  |  | 111002 | 0 |  | 0 | 3 | 0 | 1 | 1 | 1 | 1 | 1 | 1 |  | 92 | 65 |  |  |  |  | 0 | 0 | [5 empty] | 0 |  | 0 | 22.92 | 0.18 | 13.95 | 0 | 8.79 | 0 | 1.03 | 0 | 0 | 8.0868 | 5.7135 | [13 empty] | 0 | 0 | 1 | 1 |  |  |  | 1013 | 1 ШТ. | 1 ШТ. | 1 | [6 empty] | 89269854 | 3 | Монтажные работы | 0 |  | 2 | 111002 | Автоматика : устройство микропроцессороной техники - (при устройстве средств посадки самолетов ( отдел 04): НР=95%, СП=55% - {АВИА}=1) | мФЕР-11 |  |  |  | 0 | 22.92 | 0.18 | 13.95 | 0 | 8.79 | 1.03 | 0 | 0 | [17 empty] | 0 | 0 | 0 |  |  |  |  | 92 | 65 |  |  |  |  | 0 |  | 883190884 | 2 | 1 | -2 | 0 | 0 | 0 | 36.72 | 0 | 36.72 | 0 |  | 0 | 3 | 0 |  | 0 | 1 | 0 | 0 | 0 | 0
17 | 1 |  |  | 12 | прайс-лист Socket от 02.08.2018 | Монитор DHL22-F600 | шт. | 1 | 0 |  |  |  |  | 15305.97 | 15305.97 | 0 | 0 | 0 | 0 | 0 | 0 | 0 | 0 | 0 |  | 93143763 | 15305.97 | 15305.97 | 0 | 0 | 0 | 0 | 0 | 0 | 0 | 15305.97 | 15305.97 | 0 | 0 | 0 | 0 | 0 | 0 | 0 | 0 | 0 | 1 | 1 |  |  | 1 | 1 | 1 | 1 |  |  |  |  | 3 | 2 |  |  |  | 500004 | 0 |  | 0 | 14 | 0 | 1 | 1 | 1 | 1 | 1 | 1 |  | 0 | 0 |  |  |  |  | 0 | 0 | [5 empty] | 0 | Ст=571,99*31,5758=18061,04 | 0 | 15305.97 | 15305.97 | 0 | 0 | 0 | 0 | 0 | 0 | 0 | 0 | 0 | [13 empty] | 0 | 0 | 1 | 1 |  |  |  | 1010 | шт. | шт. | 1 | [6 empty] | 89270150 | 14 | Материалы по прайсу монтажные | 0 |  | 2 | 500004 | Материлы по прайсу ( монтажные ) | ПрайсМТ |  | прайс-лист Socket от 02.08.2018 |  | 768 | 15305.97 | 15305.97 | 0 | 0 | 0 | 0 | 0 | 0 | 5 |  |  | 1 | 18 |  | 18061.04 | [10 empty] | 0 | 0 | 0 |  |  |  |  | 0 | 0 |  | [18 061,04 / 1,18] |  |  | 0 |  | -392415533 | 2 | 3 | -2 | 0 | 0 | 0 | 15305.97 | 0 | 15305.97 | 0 |  | 1 | 1 | 0 |  | 0 | 1 | 0 | 0 | 0 | 0
17 | 1 |  |  | 13 | прайс-лист Socket от 02.08.2018 | Клавиатура с USB разъемом Defender Element HB-520 | шт. | 1 | 0 |  |  |  |  | 170.46 | 170.46 | 0 | 0 | 0 | 0 | 0 | 0 | 0 | 0 | 0 |  | 93143763 | 170.46 | 170.46 | 0 | 0 | 0 | 0 | 0 | 0 | 0 | 170.46 | 170.46 | 0 | 0 | 0 | 0 | 0 | 0 | 0 | 0 | 0 | 1 | 1 |  |  | 1 | 1 | 1 | 1 |  |  |  |  | 3 | 2 |  |  |  | 500004 | 0 |  | 0 | 14 | 0 | 1 | 1 | 1 | 1 | 1 | 1 |  | 0 | 0 |  |  |  |  | 0 | 0 | [5 empty] | 0 | Ст=6.37*31,5758=201.14 | 0 | 170.46 | 170.46 | 0 | 0 | 0 | 0 | 0 | 0 | 0 | 0 | 0 | [13 empty] | 0 | 0 | 1 | 1 |  |  |  | 1010 | шт. | шт. | 1 | [6 empty] | 89270150 | 14 | Материалы по прайсу монтажные | 0 |  | 2 | 500004 | Материлы по прайсу ( монтажные ) | ПрайсМТ |  | прайс-лист Socket от 02.08.2018 |  | 768 | 170.46 | 170.46 | 0 | 0 | 0 | 0 | 0 | 0 | 5 |  |  | 1 | 18 |  | 201.14 | [10 empty] | 0 | 0 | 0 |  |  |  |  | 0 | 0 |  | [201,14 / 1,18] |  |  | 0 |  | -527183674 | 2 | 3 | -2 | 0 | 0 | 0 | 170.46 | 0 | 170.46 | 0 |  | 1 | 1 | 0 |  | 0 | 1 | 0 | 0 | 0 | 0
17 | 1 |  |  | 14 | прайс-лист Socket от 02.08.2018 | Оптический указатель с USB разъемом CANYON CNE-CMSW1G | шт. | 1 | 0 |  |  |  |  | 262.24 | 262.24 | 0 | 0 | 0 | 0 | 0 | 0 | 0 | 0 | 0 |  | 93143763 | 262.24 | 262.24 | 0 | 0 | 0 | 0 | 0 | 0 | 0 | 262.24 | 262.24 | 0 | 0 | 0 | 0 | 0 | 0 | 0 | 0 | 0 | 1 | 1 |  |  | 1 | 1 | 1 | 1 |  |  |  |  | 3 | 2 |  |  |  | 500004 | 0 |  | 0 | 14 | 0 | 1 | 1 | 1 | 1 | 1 | 1 |  | 0 | 0 |  |  |  |  | 0 | 0 | [5 empty] | 0 | Ст=9.8*31,5758=309.44 | 0 | 262.24 | 262.24 | 0 | 0 | 0 | 0 | 0 | 0 | 0 | 0 | 0 | [13 empty] | 0 | 0 | 1 | 1 |  |  |  | 1010 | шт. | шт. | 1 | [6 empty] | 89270150 | 14 | Материалы по прайсу монтажные | 0 |  | 2 | 500004 | Материлы по прайсу ( монтажные ) | ПрайсМТ |  | прайс-лист Socket от 02.08.2018 |  | 768 | 262.24 | 262.24 | 0 | 0 | 0 | 0 | 0 | 0 | 5 |  |  | 1 | 18 |  | 309.44 | [10 empty] | 0 | 0 | 0 |  |  |  |  | 0 | 0 |  | [309,44 / 1,18] |  |  | 0 |  | -1689724311 | 2 | 3 | -2 | 0 | 0 | 0 | 262.24 | 0 | 262.24 | 0 |  | 1 | 1 | 0 |  | 0 | 1 | 0 | 0 | 0 | 0
17 | 1 | 36 | 38 | 15 | м11-04-008-1 | Съемные и выдвижные блоки (модули, ячейки, ТЭЗ), масса до 5 кг | 1 ШТ. | 8 | 0 |  |  |  |  | 79.6 | 1.44 | 6.96 | 0 | 71.2 | 0 | 8.24 | 0 | 0 | 65.5 | 46.28 |  | 93143763 | 9.95 | 0.18 | 0.87 | 0 | 8.9 | 0 | 1.03 | 0 | 0 | 9.95 | 0.18 | 0.87 | 0 | 8.9 | 0 | 1.03 | 0 | 0 | 92 | 65 | 1 | 1 |  |  | 1 | 1 | 1 | 1 |  |  |  |  | 0 | 2 | ФЕРм м11-04-008-1 пр.№31/пр от 30.01.2014 г. |  |  | 111002 | 0 |  | 0 | 3 | 0 | 1 | 1 | 1 | 1 | 1 | 1 |  | 92 | 65 |  |  |  |  | 0 | 0 | [5 empty] | 0 |  | 0 | 79.6 | 0.18 | 0.87 | 0 | 8.9 | 0 | 1.03 | 0 | 0 | 65.504 | 46.28 | [13 empty] | 0 | 0 | 1 | 1 |  |  |  | 1013 | 1 ШТ. | 1 ШТ. | 1 | [6 empty] | 89269854 | 3 | Монтажные работы | 0 |  | 2 | 111002 | Автоматика : устройство микропроцессороной техники - (при устройстве средств посадки самолетов ( отдел 04): НР=95%, СП=55% - {АВИА}=1) | мФЕР-11 |  |  |  | 0 | 9.95 | 0.18 | 0.87 | 0 | 8.9 | 1.03 | 0 | 0 | [17 empty] | 0 | 0 | 0 |  |  |  |  | 92 | 65 |  |  |  |  | 0 |  | -471988198 | 2 | 1 | -2 | 0 | 0 | 0 | 191.38 | 0 | 191.38 | 0 |  | 0 | 3 | 0 |  | 0 | 1 | 0 | 0 | 0 | 0
17 | 1 |  |  | 16 | прайс-лист Onliner от 02.08.2018 | Накопитель WD6002FFWX | шт. | 8 | 0 |  |  |  |  | 124691.28 | 124691.28 | 0 | 0 | 0 | 0 | 0 | 0 | 0 | 0 | 0 |  | 93143763 | 15586.41 | 15586.41 | 0 | 0 | 0 | 0 | 0 | 0 | 0 | 15586.41 | 15586.41 | 0 | 0 | 0 | 0 | 0 | 0 | 0 | 0 | 0 | 1 | 1 |  |  | 1 | 1 | 1 | 1 |  |  |  |  | 3 | 2 |  |  |  | 500004 | 0 |  | 0 | 14 | 0 | 1 | 1 | 1 | 1 | 1 | 1 |  | 0 | 0 |  |  |  |  | 0 | 0 | [5 empty] | 0 | Ст=582,47*31,5758=18391,96 | 0 | 124691.28 | 15586.41 | 0 | 0 | 0 | 0 | 0 | 0 | 0 | 0 | 0 | [13 empty] | 0 | 0 | 1 | 1 |  |  |  | 1010 | шт. | шт. | 1 | [6 empty] | 89270150 | 14 | Материалы по прайсу монтажные | 0 |  | 2 | 500004 | Материлы по прайсу ( монтажные ) | ПрайсМТ |  | прайс-лист Onliner от 02.08.2018 |  | 768 | 15586.41 | 15586.41 | 0 | 0 | 0 | 0 | 0 | 0 | 5 |  |  | 1 | 18 |  | 18391.96 | [10 empty] | 0 | 0 | 0 |  |  |  |  | 0 | 0 |  | [18 391,96 / 1,18] |  |  | 0 |  | -381195531 | 2 | 3 | -2 | 0 | 0 | 0 | 124691.28 | 0 | 124691.28 | 0 |  | 1 | 1 | 0 |  | 0 | 1 | 0 | 0 | 0 | 0
17 | 1 | 40 | 42 |  | м10-01-001-8 | Плата с реле с включением разъемов жесткозакрепленных_расценка для грозозащиты камер? | 1 ШТ. | 20 | 0 |  |  |  |  | 77.2 | 1.2 | 18 | 2 | 58 | 0 | 6.8 | 0.2 | 0 | 48 | 36 |  | -1 | 3.86 | 0.06 | 0.9 | 0.1 | 2.9 | 0 | 0.34 | 0.01 | 0 | 3.86 | 0.06 | 0.9 | 0.1 | 2.9 | 0 | 0.34 | 0.01 | 0 | 80 | 60 | 1 | 1 |  |  | 1 | 1 | 1 | 1 |  |  |  |  | 0 | 2 | ФЕРм м10-01-001-8 пр.№31/пр от 30.01.2014 г. |  |  | 110001 | 0 |  | 0 | 3 | 0 | 1 | 1 | 1 | 1 | 1 | 1 |  | 80 | 60 |  |  |  |  | 0 | 0 | [5 empty] | 0 |  | 0 | 77.2 | 0.06 | 0.9 | 0.1 | 2.9 | 0 | 0.34 | 0.01 | 0 | 48 | 36 | [13 empty] | 0 | 0 | 1 | 1 |  |  |  | 1013 | 1 ШТ. | 1 ШТ. | 1 | [6 empty] | 89269850 | 3 | Монтажные работы | 0 |  | 2 | 110001 | Связь: городская, местная, междугородняя проводная телефонная связь ( отделы 1, 2, 3 ) - ( при уст-ве средств посадки самолетов: {AВИА}=1 - НР=95%, СП=55% ) | мФЕР-10 |  |  |  | 1024 | 3.86 | 0.06 | 0.9 | 0.1 | 2.9 | 0.34 | 0.01 | 0 | [17 empty] | 0 | 0 | 0 |  |  |  |  | 80 | 60 |  |  |  |  | 0 |  | -1414741375 | 2 | 1 | -2 | 0 | 0 | 0 | 161.2 | 0 | 161.2 | 0 |  | 0 | 3 | 0 |  | 0 | 1 | 0 | 0 | 0 | 0
17 | 1 | 56 | 58 |  | м10-02-030-5 | Грозозащита для воздушных абонентских линий | компл. | 20 | 0 |  |  |  |  | 5759.4 | 5146.8 | 0 | 0 | 612.6 | 0 | 60 | 0 | 0 | 490.08 | 367.56 |  | -1 | 287.97 | 257.34 | 0 | 0 | 30.63 | 0 | 3 | 0 | 0 | 287.97 | 257.34 | 0 | 0 | 30.63 | 0 | 3 | 0 | 0 | 80 | 60 | 1 | 1 |  |  | 1 | 1 | 1 | 1 |  |  |  |  | 0 | 2 | ТЕРм Калининградская обл. И-1, приказом № 42-ОД от 10.08.2012 г., м10-02-030-5 |  |  | 110001 | 0 |  | 0 | 3 | 0 | 1 | 1 | 1 | 1 | 1 | 1 |  | 80 | 60 |  |  |  |  | 0 | 0 | [5 empty] | 0 |  | 0 | 5759.4 | 257.34 | 0 | 0 | 30.63 | 0 | 3 | 0 | 0 | 490.08 | 367.56 | [13 empty] | 0 | 0 | 1 | 1 |  |  |  | 1013 | компл. | 1 компл. | 1 | [6 empty] | 89269850 | 3 | Монтажные работы | 0 |  | 2 | 110001 | Связь: городская, местная, междугородняя проводная телефонная связь ( отделы 1, 2, 3 ) - ( при уст-ве средств посадки самолетов: {AВИА}=1 - НР=95%, СП=55% ) | мФЕР-10 |  |  |  | 1024 | 287.97 | 257.34 | 0 | 0 | 30.63 | 3 | 0 | 0 | [17 empty] | 0 | 0 | 0 |  |  |  |  | 80 | 60 |  |  |  |  | 0 |  | -272622346 | 2 | 1 | -2 | 0 | 0 | 0 | 6617.04 | 0 | 6617.04 | 0 |  | 0 | 3 | 0 |  | 0 | 1 | 0 | 0 | 0 | 0
17 | 1 | 59 | 61 | 17 | м11-04-008-1 | Съемные и выдвижные блоки (модули, ячейки, ТЭЗ), масса до 5 кг | 1 ШТ. | 5 | 0 |  |  |  |  | 49.75 | 0.9 | 4.35 | 0 | 44.5 | 0 | 5.15 | 0 | 0 | 40.94 | 28.93 |  | 93143763 | 9.95 | 0.18 | 0.87 | 0 | 8.9 | 0 | 1.03 | 0 | 0 | 9.95 | 0.18 | 0.87 | 0 | 8.9 | 0 | 1.03 | 0 | 0 | 92 | 65 | 1 | 1 |  |  | 1 | 1 | 1 | 1 |  |  |  |  | 0 | 2 | ФЕРм м11-04-008-1 пр.№31/пр от 30.01.2014 г. |  |  | 111002 | 0 |  | 0 | 3 | 0 | 1 | 1 | 1 | 1 | 1 | 1 |  | 92 | 65 |  |  |  |  | 0 | 0 | [5 empty] | 0 |  | 0 | 49.75 | 0.18 | 0.87 | 0 | 8.9 | 0 | 1.03 | 0 | 0 | 40.94 | 28.925 | [13 empty] | 0 | 0 | 1 | 1 |  |  |  | 1013 | 1 ШТ. | 1 ШТ. | 1 | [6 empty] | 89269854 | 3 | Монтажные работы | 0 |  | 2 | 111002 | Автоматика : устройство микропроцессороной техники - (при устройстве средств посадки самолетов ( отдел 04): НР=95%, СП=55% - {АВИА}=1) | мФЕР-11 |  |  |  | 0 | 9.95 | 0.18 | 0.87 | 0 | 8.9 | 1.03 | 0 | 0 | [17 empty] | 0 | 0 | 0 |  |  |  |  | 92 | 65 |  |  |  |  | 0 |  | -471988198 | 2 | 1 | -2 | 0 | 0 | 0 | 119.62 | 0 | 119.62 | 0 |  | 0 | 3 | 0 |  | 0 | 1 | 0 | 0 | 0 | 0
17 | 1 |  |  | 18 | прайс-лист Onliner от 02.08.2018 | Коммутатор DH-PFS4220-16P-250 | шт. | 1 | 0 |  |  |  |  | 27169.91 | 27169.91 | 0 | 0 | 0 | 0 | 0 | 0 | 0 | 0 | 0 |  | 93143763 | 27169.91 | 27169.91 | 0 | 0 | 0 | 0 | 0 | 0 | 0 | 27169.91 | 27169.91 | 0 | 0 | 0 | 0 | 0 | 0 | 0 | 0 | 0 | 1 | 1 |  |  | 1 | 1 | 1 | 1 |  |  |  |  | 3 | 2 |  |  |  | 500004 | 0 |  | 0 | 14 | 0 | 1 | 1 | 1 | 1 | 1 | 1 |  | 0 | 0 |  |  |  |  | 0 | 0 | [5 empty] | 0 | Ст=1015.35*31,5758=32060.49 | 0 | 27169.91 | 27169.91 | 0 | 0 | 0 | 0 | 0 | 0 | 0 | 0 | 0 | [13 empty] | 0 | 0 | 1 | 1 |  |  |  | 1010 | шт. | шт. | 1 | [6 empty] | 89270150 | 14 | Материалы по прайсу монтажные | 0 |  | 2 | 500004 | Материлы по прайсу ( монтажные ) | ПрайсМТ |  | прайс-лист Onliner от 02.08.2018 |  | 768 | 27169.91 | 27169.91 | 0 | 0 | 0 | 0 | 0 | 0 | 5 |  |  | 1 | 18 |  | 32060.49 | [10 empty] | 0 | 0 | 0 |  |  |  |  | 0 | 0 |  | [32 060,49 / 1,18] |  |  | 0 |  | 376563450 | 2 | 3 | -2 | 0 | 0 | 0 | 27169.91 | 0 | 27169.91 | 0 |  | 1 | 1 | 0 |  | 0 | 1 | 0 | 0 | 0 | 0
17 | 1 |  |  | 19 | прайс-лист xcom-shop.ru от 02.08.2018 | Коммутатор EDS-P206A-4POE-MM-SC-T | шт. | 2 | 0 |  |  |  |  | 47571.18 | 47571.18 | 0 | 0 | 0 | 0 | 0 | 0 | 0 | 0 | 0 |  | 93143763 | 23785.59 | 23785.59 | 0 | 0 | 0 | 0 | 0 | 0 | 0 | 23785.59 | 23785.59 | 0 | 0 | 0 | 0 | 0 | 0 | 0 | 0 | 0 | 1 | 1 |  |  | 1 | 1 | 1 | 1 |  |  |  |  | 3 | 1 |  |  |  | 1100 | 0 |  | 0 | 8 | 0 | 1 | 1 | 1 | 1 | 1 | 1 |  | 0 | 0 |  |  |  |  | 0 | 0 | [5 empty] | 0 |  | 0 | 47571.18 | 23785.59 | 0 | 0 | 0 | 0 | 0 | 0 | 0 | 0 | 0 | [13 empty] | 0 | 0 | 1 | 1 |  |  |  | 1010 | шт. | шт. | 1 | [6 empty] | 89270144 | 8 | Материалы строительные | 0 |  | 1 | 1100 | Материалы, изделия и конструкции | материалы (03) |  | прайс-лист xcom-shop.ru от 02.08.2018 |  | 768 | 23785.59 | 23785.59 | 0 | 0 | 0 | 0 | 0 | 0 | 5 |  |  | 1 | 18 |  | 28067 | [10 empty] | 0 | 0 | 0 |  |  |  |  | 0 | 0 |  | [28 067 / 1,18] |  |  | 0 |  | 907574159 | 2 | 3 | -2 | 0 | 0 | 0 | 47571.18 | 47571.18 | 0 | 0 |  | 1 | 1 | 0 |  | 0 | 1 | 0 | 0 | 0 | 0
17 | 1 |  |  | 20 | прайс-лист sfp.by от 02.08.2018 | Модуль-трансивер | шт. | 2 | 0 |  |  |  |  | 1498.5 | 1498.5 | 0 | 0 | 0 | 0 | 0 | 0 | 0 | 0 | 0 |  | 93143763 | 749.25 | 749.25 | 0 | 0 | 0 | 0 | 0 | 0 | 0 | 749.25 | 749.25 | 0 | 0 | 0 | 0 | 0 | 0 | 0 | 0 | 0 | 1 | 1 |  |  | 1 | 1 | 1 | 1 |  |  |  |  | 3 | 2 |  |  |  | 500004 | 0 |  | 0 | 14 | 0 | 1 | 1 | 1 | 1 | 1 | 1 |  | 0 | 0 |  |  |  |  | 0 | 0 | [5 empty] | 0 | Ст=28*31,5758=884.12 | 0 | 1498.5 | 749.25 | 0 | 0 | 0 | 0 | 0 | 0 | 0 | 0 | 0 | [13 empty] | 0 | 0 | 1 | 1 |  |  |  | 1010 | шт. | шт. | 1 | [6 empty] | 89270150 | 14 | Материалы по прайсу монтажные | 0 |  | 2 | 500004 | Материлы по прайсу ( монтажные ) | ПрайсМТ |  | прайс-лист sfp.by от 02.08.2018 |  | 768 | 749.25 | 749.25 | 0 | 0 | 0 | 0 | 0 | 0 | 5 |  |  | 1 | 18 |  | 884.12 | [10 empty] | 0 | 0 | 0 |  |  |  |  | 0 | 0 |  | [884,12 / 1,18] |  |  | 0 |  | 1877394732 | 2 | 3 | -2 | 0 | 0 | 0 | 1498.5 | 0 | 1498.5 | 0 |  | 1 | 1 | 0 |  | 0 | 1 | 0 | 0 | 0 | 0
17 | 1 | 62 | 64 |  | м11-04-008-1 | Съемные и выдвижные блоки (модули, ячейки, ТЭЗ), масса до 5 кг | 1 ШТ. | 0 | 0 |  |  |  |  | 0 | 0 | 0 | 0 | 0 | 0 | 0 | 0 | 0 | 0 | 0 |  | -1 | 9.95 | 0.18 | 0.87 | 0 | 8.9 | 0 | 1.03 | 0 | 0 | 9.95 | 0.18 | 0.87 | 0 | 8.9 | 0 | 1.03 | 0 | 0 | 92 | 65 | 1 | 1 |  |  | 1 | 1 | 1 | 1 |  |  |  |  | 0 | 2 | ФЕРм м11-04-008-1 пр.№31/пр от 30.01.2014 г. |  |  | 111002 | 0 |  | 0 | 3 | 0 | 1 | 1 | 1 | 1 | 1 | 1 |  | 92 | 65 |  |  |  |  | 0 | 0 | [5 empty] | 0 |  | 0 | 0 | 0.18 | 0.87 | 0 | 8.9 | 0 | 1.03 | 0 | 0 | 0 | 0 | [13 empty] | 0 | 0 | 1 | 1 |  |  |  | 1013 | 1 ШТ. | 1 ШТ. | 1 | [6 empty] | 89269854 | 3 | Монтажные работы | 0 |  | 2 | 111002 | Автоматика : устройство микропроцессороной техники - (при устройстве средств посадки самолетов ( отдел 04): НР=95%, СП=55% - {АВИА}=1) | мФЕР-11 |  |  |  | 1024 | 9.95 | 0.18 | 0.87 | 0 | 8.9 | 1.03 | 0 | 0 | [17 empty] | 0 | 0 | 0 |  |  |  |  | 92 | 65 |  |  |  |  | 0 |  | -471988198 | 2 | 1 | -2 | 0 | 0 | 0 | 0 | 0 | 0 | 0 |  | 0 | 3 | 0 |  | 0 | 1 | 0 | 0 | 0 | 0
17 | 1 | 68 | 70 |  | м11-04-008-5 | Съемные и выдвижные блоки (модули, ячейки, ТЭЗ), масса до 50 кг | 1 ШТ. | 0 | 0 |  |  |  |  | 0 | 0 | 0 | 0 | 0 | 0 | 0 | 0 | 0 | 0 | 0 |  | -1 | 139.27 | 0.78 | 99.7 | 5.81 | 38.79 | 0 | 4.49 | 0.43 | 0 | 139.27 | 0.78 | 99.7 | 5.81 | 38.79 | 0 | 4.49 | 0.43 | 0 | 92 | 65 | 1 | 1 |  |  | 1 | 1 | 1 | 1 |  |  |  |  | 0 | 2 | ФЕРм м11-04-008-5 пр.№31/пр от 30.01.2014 г. |  |  | 111002 | 0 |  | 0 | 3 | 0 | 1 | 1 | 1 | 1 | 1 | 1 |  | 92 | 65 |  |  |  |  | 0 | 0 | [5 empty] | 0 |  | 0 | 0 | 0.78 | 99.7 | 5.81 | 38.79 | 0 | 4.49 | 0.43 | 0 | 0 | 0 | [13 empty] | 0 | 0 | 1 | 1 |  |  |  | 1013 | 1 ШТ. | 1 ШТ. | 1 | [6 empty] | 89269854 | 3 | Монтажные работы | 0 |  | 2 | 111002 | Автоматика : устройство микропроцессороной техники - (при устройстве средств посадки самолетов ( отдел 04): НР=95%, СП=55% - {АВИА}=1) | мФЕР-11 |  |  |  | 1024 | 139.27 | 0.78 | 99.7 | 5.81 | 38.79 | 4.49 | 0.43 | 0 | [17 empty] | 0 | 0 | 0 |  |  |  |  | 92 | 65 |  |  |  |  | 0 |  | -157718474 | 2 | 1 | -2 | 0 | 0 | 0 | 0 | 0 | 0 | 0 |  | 0 | 3 | 0 |  | 0 | 1 | 0 | 0 | 0 | 0
17 | 1 | 74 | 76 |  | м11-04-008-6 | Съемные и выдвижные блоки (модули, ячейки, ТЭЗ), масса до 75 кг | 1 ШТ. | 0 | 0 |  |  |  |  | 0 | 0 | 0 | 0 | 0 | 0 | 0 | 0 | 0 | 0 | 0 |  | -1 | 139.27 | 0.78 | 99.7 | 5.81 | 38.79 | 0 | 4.49 | 0.43 | 0 | 139.27 | 0.78 | 99.7 | 5.81 | 38.79 | 0 | 4.49 | 0.43 | 0 | 92 | 65 | 1 | 1 |  |  | 1 | 1 | 1 | 1 |  |  |  |  | 0 | 2 | ФЕРм м11-04-008-6 пр.№31/пр от 30.01.2014 г. |  |  | 111002 | 0 |  | 0 | 3 | 0 | 1 | 1 | 1 | 1 | 1 | 1 |  | 92 | 65 |  |  |  |  | 0 | 0 | [5 empty] | 0 |  | 0 | 0 | 0.78 | 99.7 | 5.81 | 38.79 | 0 | 4.49 | 0.43 | 0 | 0 | 0 | [13 empty] | 0 | 0 | 1 | 1 |  |  |  | 1013 | 1 ШТ. | 1 ШТ. | 1 | [6 empty] | 89269854 | 3 | Монтажные работы | 0 |  | 2 | 111002 | Автоматика : устройство микропроцессороной техники - (при устройстве средств посадки самолетов ( отдел 04): НР=95%, СП=55% - {АВИА}=1) | мФЕР-11 |  |  |  | 1024 | 139.27 | 0.78 | 99.7 | 5.81 | 38.79 | 4.49 | 0.43 | 0 | [17 empty] | 0 | 0 | 0 |  |  |  |  | 92 | 65 |  |  |  |  | 0 |  | 333230598 | 2 | 1 | -2 | 0 | 0 | 0 | 0 | 0 | 0 | 0 |  | 0 | 3 | 0 |  | 0 | 1 | 0 | 0 | 0 | 0
17 | 1 | 90 | 93 | 21 | м10-02-016-6 | Отдельно устанавливаемый преобразователь или блок питания | 1 ШТ. | 4 | 0 |  |  |  |  | 606.44 | 0 | 158.4 | 17.72 | 448.04 | 0 | 40.4 | 1.76 | 0 | 372.61 | 279.46 |  | 93143763 | 151.61 | 0 | 39.6 | 4.43 | 112.01 | 0 | 10.1 | 0.44 | 0 | 199.93 | 48.32 | 39.6 | 4.43 | 112.01 | 0 | 10.1 | 0.44 | 0 | 80 | 60 | 1 | 1 |  |  | 1 | 1 | 1 | 1 |  |  |  |  | 0 | 2 | ФЕРм м10-02-016-6 пр.№31/пр от 30.01.2014 г. |  |  | 110001 | 0 |  | 0 | 3 | 0 | 1 | 1 | 1 | 1 | 1 | 1 |  | 80 | 60 |  |  |  |  | 0 | 0 | [5 empty] | 0 |  | 0 | 606.44 | 0 | 39.6 | 4.43 | 112.01 | 0 | 10.1 | 0.44 | 0 | 372.608 | 279.456 |  |  |  | *0 | [9 empty] | 0 | 0 | 1 | 1 |  |  |  | 1013 | 1 ШТ. | 1 ШТ. | 1 | [6 empty] | 89269850 | 3 | Монтажные работы | 0 |  | 2 | 110001 | Связь: городская, местная, междугородняя проводная телефонная связь ( отделы 1, 2, 3 ) - ( при уст-ве средств посадки самолетов: {AВИА}=1 - НР=95%, СП=55% ) | мФЕР-10 |  |  |  | 0 | 199.93 | 48.32 | 39.6 | 4.43 | 112.01 | 10.1 | 0.44 | 0 | [17 empty] | 0 | 0 | 0 |  |  |  |  | 80 | 60 |  |  |  |  | 0 |  | 1399146168 | 2 | 1 | -2 | 0 | 0 | 0 | 1258.51 | 0 | 1258.51 | 0 |  | 0 | 3 | 0 |  | 0 | 1 | 0 | 0 | 0 | 0
17 | 1 |  |  | 22 | прайс-лист xchipdip.ru от 02.08.2018 | Преобразователь напряжения SDR-240-24 | шт. | 2 | 0 |  |  |  |  | 9474.58 | 9474.58 | 0 | 0 | 0 | 0 | 0 | 0 | 0 | 0 | 0 |  | 93143763 | 4737.29 | 4737.29 | 0 | 0 | 0 | 0 | 0 | 0 | 0 | 4737.29 | 4737.29 | 0 | 0 | 0 | 0 | 0 | 0 | 0 | 0 | 0 | 1 | 1 |  |  | 1 | 1 | 1 | 1 |  |  |  |  | 3 | 2 |  |  |  | 500003 | 0 |  | 0 | 13 | 0 | 1 | 1 | 1 | 1 | 1 | 1 |  | 0 | 0 |  |  |  |  | 0 | 0 | [5 empty] | 0 |  | 0 | 9474.58 | 4737.29 | 0 | 0 | 0 | 0 | 0 | 0 | 0 | 0 | 0 | [13 empty] | 0 | 0 | 1 | 1 |  |  |  | 1010 | шт. | шт. | 1 | [6 empty] | 89270104 | 13 | Материалы по прайсу строительные | 0 |  | 1 | 500003 | Материалы по прайсу (строительные ) | ПрайсСТ |  | прайс-лист xchipdip.ru от 02.08.2018 |  | 768 | 4737.29 | 4737.29 | 0 | 0 | 0 | 0 | 0 | 0 | 5 |  |  | 1 | 18 |  | 5590 | [10 empty] | 0 | 0 | 0 |  |  |  |  | 0 | 0 |  | [5 590 / 1,18] |  |  | 0 |  | -704665763 | 2 | 3 | -2 | 0 | 0 | 0 | 9474.58 | 0 | 9474.58 | 0 |  | 1 | 1 | 0 |  | 0 | 1 | 0 | 0 | 0 | 0
17 | 1 |  |  | 23 | прайс-лист Novatek от 02.08.2018 | Источник бесперебойного питания SMX2200HV | шт. | 1 | 0 |  |  |  |  | 74568.13 | 74568.13 | 0 | 0 | 0 | 0 | 0 | 0 | 0 | 0 | 0 |  | 93143763 | 74568.13 | 74568.13 | 0 | 0 | 0 | 0 | 0 | 0 | 0 | 74568.13 | 74568.13 | 0 | 0 | 0 | 0 | 0 | 0 | 0 | 0 | 0 | 1 | 1 |  |  | 1 | 1 | 1 | 1 |  |  |  |  | 3 | 2 |  |  |  | 500004 | 0 |  | 0 | 14 | 0 | 1 | 1 | 1 | 1 | 1 | 1 |  | 0 | 0 |  |  |  |  | 0 | 0 | [5 empty] | 0 | Ст=2786.64*31,5758=87990.39 | 0 | 74568.13 | 74568.13 | 0 | 0 | 0 | 0 | 0 | 0 | 0 | 0 | 0 | [13 empty] | 0 | 0 | 1 | 1 |  |  |  | 1010 | шт. | шт. | 1 | [6 empty] | 89270150 | 14 | Материалы по прайсу монтажные | 0 |  | 2 | 500004 | Материлы по прайсу ( монтажные ) | ПрайсМТ |  | прайс-лист Novatek от 02.08.2018 |  | 768 | 74568.13 | 74568.13 | 0 | 0 | 0 | 0 | 0 | 0 | 5 |  |  | 1 | 18 |  | 87990.39 | [10 empty] | 0 | 0 | 0 |  |  |  |  | 0 | 0 |  | [87 990,39 / 1,18] |  |  | 0 |  | 1867018920 | 2 | 3 | -2 | 0 | 0 | 0 | 74568.13 | 0 | 74568.13 | 0 |  | 1 | 1 | 0 |  | 0 | 1 | 0 | 0 | 0 | 0
17 | 1 |  |  | 24 | прайс-лист ЧП "Системы охраны и безопасности" от 02.08.2018 | Комплект внешних аккумуляторов SMX120BP | шт. | 1 | 0 |  |  |  |  | 69716.15 | 69716.15 | 0 | 0 | 0 | 0 | 0 | 0 | 0 | 0 | 0 |  | 93143763 | 69716.15 | 69716.15 | 0 | 0 | 0 | 0 | 0 | 0 | 0 | 69716.15 | 69716.15 | 0 | 0 | 0 | 0 | 0 | 0 | 0 | 0 | 0 | 1 | 1 |  |  | 1 | 1 | 1 | 1 |  |  |  |  | 3 | 2 |  |  |  | 500004 | 0 |  | 0 | 14 | 0 | 1 | 1 | 1 | 1 | 1 | 1 |  | 0 | 0 |  |  |  |  | 0 | 0 | [5 empty] | 0 | Ст=2605,32*31,5758=82265,06 | 0 | 69716.15 | 69716.15 | 0 | 0 | 0 | 0 | 0 | 0 | 0 | 0 | 0 | [13 empty] | 0 | 0 | 1 | 1 |  |  |  | 1010 | шт. | шт. | 1 | [6 empty] | 89270150 | 14 | Материалы по прайсу монтажные | 0 |  | 2 | 500004 | Материлы по прайсу ( монтажные ) | ПрайсМТ |  | прайс-лист ЧП "Системы охраны и безопасности" от 02.08.2018 |  | 768 | 69716.15 | 69716.15 | 0 | 0 | 0 | 0 | 0 | 0 | 5 |  |  | 1 | 18 |  | 82265.06 | [10 empty] | 0 | 0 | 0 |  |  |  |  | 0 | 0 |  | [82 265,06 / 1,18] |  |  | 0 |  | -1653947961 | 2 | 3 | -2 | 0 | 0 | 0 | 69716.15 | 0 | 69716.15 | 0 |  | 1 | 1 | 0 |  | 0 | 1 | 0 | 0 | 0 | 0
17 | 1 | 98 | 101 | 25 | м10-03-001-1 | Стойка, полустойка, каркас стойки или шкаф, масса до 100 кг | 1 ШТ. | 3 | 0 |  |  |  |  | 469.26 | 135.9 | 104.58 | 10.86 | 228.78 | 0 | 26.82 | 1.08 | 0 | 191.71 | 143.78 |  | 93143763 | 156.42 | 45.3 | 34.86 | 3.62 | 76.26 | 0 | 8.94 | 0.36 | 0 | 156.42 | 45.3 | 34.86 | 3.62 | 76.26 | 0 | 8.94 | 0.36 | 0 | 80 | 60 | 1 | 1 |  |  | 1 | 1 | 1 | 1 |  |  |  |  | 0 | 2 | ФЕРм м10-03-001-1 пр.№31/пр от 30.01.2014 г. |  |  | 110001 | 0 |  | 0 | 3 | 0 | 1 | 1 | 1 | 1 | 1 | 1 |  | 80 | 60 |  |  |  |  | 0 | 0 | [5 empty] | 0 |  | 0 | 469.26 | 45.3 | 34.86 | 3.62 | 76.26 | 0 | 8.94 | 0.36 | 0 | 191.712 | 143.784 | [13 empty] | 0 | 0 | 1 | 1 |  |  |  | 1013 | 1 ШТ. | 1 ШТ. | 1 | [6 empty] | 89269850 | 3 | Монтажные работы | 0 |  | 2 | 110001 | Связь: городская, местная, междугородняя проводная телефонная связь ( отделы 1, 2, 3 ) - ( при уст-ве средств посадки самолетов: {AВИА}=1 - НР=95%, СП=55% ) | мФЕР-10 |  |  |  | 0 | 156.42 | 45.3 | 34.86 | 3.62 | 76.26 | 8.94 | 0.36 | 0 | [17 empty] | 0 | 0 | 0 |  |  |  |  | 80 | 60 |  |  |  |  | 0 |  | 1194324599 | 2 | 1 | -2 | 0 | 0 | 0 | 804.75 | 0 | 804.75 | 0 |  | 0 | 3 | 0 |  | 0 | 1 | 0 | 0 | 0 | 0
17 | 1 |  |  | 26 | прайс-лист ЧП "Системы охраны и безопасности" от 02.08.2018 | Шкаф напольный ШТК-М-27.6.8-44А | шт. | 1 | 0 |  |  |  |  | 26941.12 | 26941.12 | 0 | 0 | 0 | 0 | 0 | 0 | 0 | 0 | 0 |  | 93143763 | 26941.12 | 26941.12 | 0 | 0 | 0 | 0 | 0 | 0 | 0 | 26941.12 | 26941.12 | 0 | 0 | 0 | 0 | 0 | 0 | 0 | 0 | 0 | 1 | 1 |  |  | 1 | 1 | 1 | 1 |  |  |  |  | 3 | 2 |  |  |  | 500004 | 0 |  | 0 | 14 | 0 | 1 | 1 | 1 | 1 | 1 | 1 |  | 0 | 0 |  |  |  |  | 0 | 0 | [5 empty] | 0 | Ст=1006,8*31,5758=31790,52 | 0 | 26941.12 | 26941.12 | 0 | 0 | 0 | 0 | 0 | 0 | 0 | 0 | 0 | [13 empty] | 0 | 0 | 1 | 1 |  |  |  | 1010 | шт. | шт. | 1 | [6 empty] | 89270150 | 14 | Материалы по прайсу монтажные | 0 |  | 2 | 500004 | Материлы по прайсу ( монтажные ) | ПрайсМТ |  | прайс-лист ЧП "Системы охраны и безопасности" от 02.08.2018 |  | 768 | 26941.12 | 26941.12 | 0 | 0 | 0 | 0 | 0 | 0 | 5 |  |  | 1 | 18 |  | 31790.52 | [10 empty] | 0 | 0 | 0 |  |  |  |  | 0 | 0 |  | [31 790,52 / 1,18] |  |  | 0 |  | 544691071 | 2 | 3 | -2 | 0 | 0 | 0 | 26941.12 | 0 | 26941.12 | 0 |  | 1 | 1 | 0 |  | 0 | 1 | 0 | 0 | 0 | 0
17 | 1 |  |  | 27 | прайс-лист ЧП "Системы охраны и безопасности" от 02.08.2018 | шкаф УУД | шт. | 2 | 0 |  |  |  |  | 41967.4 | 41967.4 | 0 | 0 | 0 | 0 | 0 | 0 | 0 | 0 | 0 |  | 93143763 | 20983.7 | 20983.7 | 0 | 0 | 0 | 0 | 0 | 0 | 0 | 20983.7 | 20983.7 | 0 | 0 | 0 | 0 | 0 | 0 | 0 | 0 | 0 | 1 | 1 |  |  | 1 | 1 | 1 | 1 |  |  |  |  | 3 | 2 |  |  |  | 500004 | 0 |  | 0 | 14 | 0 | 1 | 1 | 1 | 1 | 1 | 1 |  | 0 | 0 |  |  |  |  | 0 | 0 | [5 empty] | 0 | Ст=664,55*31,5758=20983,70 | 0 | 41967.4 | 20983.7 | 0 | 0 | 0 | 0 | 0 | 0 | 0 | 0 | 0 | [13 empty] | 0 | 0 | 1 | 1 |  |  |  | 1010 | шт. | шт. | 1 | [6 empty] | 89270150 | 14 | Материалы по прайсу монтажные | 0 |  | 2 | 500004 | Материлы по прайсу ( монтажные ) | ПрайсМТ |  | прайс-лист ЧП "Системы охраны и безопасности" от 02.08.2018 |  | 768 | 20983.7 | 20983.7 | 0 | 0 | 0 | 0 | 0 | 0 | 5 |  |  | 0 | 18 |  | 20983.7 | [10 empty] | 0 | 0 | 0 |  |  |  |  | 0 | 0 |  | 20 983,7 |  |  | 0 |  | -976415160 | 2 | 3 | -2 | 0 | 0 | 0 | 41967.4 | 0 | 41967.4 | 0 |  | 1 | 1 | 0 |  | 0 | 1 | 0 | 0 | 0 | 0
17 | 1 | 104 | 107 | 28 | м08-03-591-11 | Розетка штепсельная трехполюсная | 100 шт. | 0.01 | 0 |  |  |  |  | 6.61 | 0.6 | 0.18 | 0.01 | 5.83 | 0 | 0.5873 | 0.0008 | 0 | 5.55 | 3.8 |  | 93143763 | 660 | 59.65 | 17.75 | 1.08 | 582.6 | 0 | 58.73 | 0.08 | 0 | 660 | 59.65 | 17.75 | 1.08 | 582.6 | 0 | 58.73 | 0.08 | 0 | 95 | 65 | 1 | 1 |  |  | 1 | 1 | 1 | 1 |  |  |  |  | 0 | 2 | ФЕРм м08-03-591-11 пр.№31/пр от 30.01.2014 г. |  |  | 108001 | 0 |  | 0 | 3 | 0 | 1 | 1 | 1 | 1 | 1 | 1 |  | 95 | 65 |  |  |  |  | 0 | 0 | [5 empty] | 0 |  | 0 | 6.61 | 59.65 | 17.75 | 1.08 | 582.6 | 0 | 58.73 | 0.08 | 0 | 5.548 | 3.796 | [13 empty] | 0 | 0 | 1 | 1 |  |  |  | 1010 | 100 шт. | 100 шт. | 100 | [6 empty] | 89269847 | 3 | Монтажные работы | 0 |  | 2 | 108001 | Электромонтажные работы , отдел 01-03 : ( на АЭС НР = 110% ) - (работы по упр. авиа.- движением: СП=55% ( {АВИА}=1; обычные работы : СП=65 - {AВИА}=0), при работе на АЭС СП= 68% ) | мФЕР-08 |  |  |  | 0 | 660 | 59.65 | 17.75 | 1.08 | 582.6 | 58.73 | 0.08 | 0 | [17 empty] | 0 | 0 | 0 |  |  |  |  | 95 | 65 |  |  |  |  | 0 |  | -1973945313 | 2 | 1 | -2 | 0 | 0 | 0 | 15.96 | 0 | 15.96 | 0 |  | 0 | 3 | 0 |  | 0 | 1 | 0 | 0 | 0 | 0
17 | 1 |  |  | 29 | прайс-лист Техника успеха от 02.08.2018 | блок розеток БР-8П | шт. | 1 | 0 |  |  |  |  | 1065.02 | 1065.02 | 0 | 0 | 0 | 0 | 0 | 0 | 0 | 0 | 0 |  | 93143763 | 1065.02 | 1065.02 | 0 | 0 | 0 | 0 | 0 | 0 | 0 | 1065.02 | 1065.02 | 0 | 0 | 0 | 0 | 0 | 0 | 0 | 0 | 0 | 1 | 1 |  |  | 1 | 1 | 1 | 1 |  |  |  |  | 3 | 2 |  |  |  | 500004 | 0 |  | 0 | 14 | 0 | 1 | 1 | 1 | 1 | 1 | 1 |  | 0 | 0 |  |  |  |  | 0 | 0 | [5 empty] | 0 | Ст=39,8*31,5758=1256,72 | 0 | 1065.02 | 1065.02 | 0 | 0 | 0 | 0 | 0 | 0 | 0 | 0 | 0 | [13 empty] | 0 | 0 | 1 | 1 |  |  |  | 1010 | шт. | шт. | 1 | [6 empty] | 89270150 | 14 | Материалы по прайсу монтажные | 0 |  | 2 | 500004 | Материлы по прайсу ( монтажные ) | ПрайсМТ |  | прайс-лист Техника успеха от 02.08.2018 |  | 768 | 1065.02 | 1065.02 | 0 | 0 | 0 | 0 | 0 | 0 | 5 |  |  | 1 | 18 |  | 1256.72 | [10 empty] | 0 | 0 | 0 |  |  |  |  | 0 | 0 |  | [1 256,72 / 1,18] |  |  | 0 |  | 1336133143 | 2 | 3 | -2 | 0 | 0 | 0 | 1065.02 | 0 | 1065.02 | 0 |  | 1 | 1 | 0 |  | 0 | 1 | 0 | 0 | 0 | 0
17 | 1 |  |  | 30 | прайс-лист OLDI от08.08.2018 | Кабель компьютер-розетка | шт. | 3 | 0 |  |  |  |  | 610.17 | 610.17 | 0 | 0 | 0 | 0 | 0 | 0 | 0 | 0 | 0 |  | 93143763 | 203.39 | 203.39 | 0 | 0 | 0 | 0 | 0 | 0 | 0 | 203.39 | 203.39 | 0 | 0 | 0 | 0 | 0 | 0 | 0 | 0 | 0 | 1 | 1 |  |  | 1 | 1 | 1 | 1 |  |  |  |  | 3 | 2 |  |  |  | 500003 | 0 |  | 0 | 13 | 0 | 1 | 1 | 1 | 1 | 1 | 1 |  | 0 | 0 |  |  |  |  | 0 | 0 | [5 empty] | 0 |  | 0 | 610.17 | 203.39 | 0 | 0 | 0 | 0 | 0 | 0 | 0 | 0 | 0 | [13 empty] | 0 | 0 | 1 | 1 |  |  |  | 1010 | шт. | шт. | 1 | [6 empty] | 89270104 | 13 | Материалы по прайсу строительные | 0 |  | 1 | 500003 | Материалы по прайсу (строительные ) | ПрайсСТ |  | прайс-лист OLDI от08.08.2018 |  | 768 | 203.39 | 203.39 | 0 | 0 | 0 | 0 | 0 | 0 | 5 |  |  | 1 | 18 |  | 240 | [10 empty] | 0 | 0 | 0 |  |  |  |  | 0 | 0 |  | [240 / 1,18] |  |  | 0 |  | 937126674 | 2 | 3 | -2 | 0 | 0 | 0 | 610.17 | 0 | 610.17 | 0 |  | 1 | 1 | 0 |  | 0 | 1 | 0 | 0 | 0 | 0
17 | 1 | 111 | 114 |  | м08-02-472-11 | Перемычка заземляющая тросовая диаметром до 9,2 мм для строительных металлических конструкций | 10 шт. | 0.2 | 0 |  |  |  |  | 9.39 | 1.29 | 1.35 | 0.03 | 6.75 | 0 | 0.718 | 0.002 | 0 | 6.44 | 4.41 |  | -1 | 46.93 | 6.43 | 6.75 | 0.14 | 33.75 | 0 | 3.59 | 0.01 | 0 | 46.93 | 6.43 | 6.75 | 0.14 | 33.75 | 0 | 3.59 | 0.01 | 0 | 95 | 65 | 1 | 1 |  |  | 1 | 1 | 1 | 1 |  |  |  |  | 0 | 2 | ФЕРм м08-02-472-11 пр.№31/пр от 30.01.2014 г. |  |  | 108001 | 0 |  | 0 | 3 | 0 | 1 | 1 | 1 | 1 | 1 | 1 |  | 95 | 65 |  |  |  |  | 0 | 0 | [5 empty] | 0 |  | 0 | 9.39 | 6.43 | 6.75 | 0.14 | 33.75 | 0 | 3.59 | 0.01 | 0 | 6.441 | 4.407 | [13 empty] | 0 | 0 | 1 | 1 |  |  |  | 1010 | 10 шт. | 10 шт. | 10 | [6 empty] | 89269847 | 3 | Монтажные работы | 0 |  | 2 | 108001 | Электромонтажные работы , отдел 01-03 : ( на АЭС НР = 110% ) - (работы по упр. авиа.- движением: СП=55% ( {АВИА}=1; обычные работы : СП=65 - {AВИА}=0), при работе на АЭС СП= 68% ) | мФЕР-08 |  |  |  | 1024 | 46.93 | 6.43 | 6.75 | 0.14 | 33.75 | 3.59 | 0.01 | 0 | [17 empty] | 0 | 0 | 0 |  |  |  |  | 95 | 65 |  |  |  |  | 0 |  | -1985504347 | 2 | 1 | -2 | 0 | 0 | 0 | 20.24 | 0 | 20.24 | 0 |  | 0 | 3 | 0 |  | 0 | 1 | 0 | 0 | 0 | 0
17 | 1 | 115 | 118 |  | м10-03-001-4 | Плата дополнительная, устанавливаемая на готовом месте стойки | 1 ШТ. | 2 | 0 |  |  |  |  | 56.04 | 0.78 | 16.2 | 1.82 | 39.06 | 0 | 4.58 | 0.18 | 0 | 32.7 | 24.53 |  | -1 | 28.02 | 0.39 | 8.1 | 0.91 | 19.53 | 0 | 2.29 | 0.09 | 0 | 28.02 | 0.39 | 8.1 | 0.91 | 19.53 | 0 | 2.29 | 0.09 | 0 | 80 | 60 | 1 | 1 |  |  | 1 | 1 | 1 | 1 |  |  |  |  | 0 | 2 | ФЕРм10-03-001-4 пр.№321 от 4 августа 2009 г |  |  | 110001 | 0 |  | 0 | 3 | 0 | 1 | 1 | 1 | 1 | 1 | 1 |  | 80 | 60 |  |  |  |  | 0 | 0 | [5 empty] | 0 |  | 0 | 56.04 | 0.39 | 8.1 | 0.91 | 19.53 | 0 | 2.29 | 0.09 | 0 | 32.704 | 24.528 | [13 empty] | 0 | 0 | 1 | 1 |  |  |  | 1013 | 1 ШТ. | 1 ШТ. | 1 | [6 empty] | 89269850 | 3 | Монтажные работы | 0 |  | 2 | 110001 | Связь: городская, местная, междугородняя проводная телефонная связь ( отделы 1, 2, 3 ) - ( при уст-ве средств посадки самолетов: {AВИА}=1 - НР=95%, СП=55% ) | мФЕР-10 |  |  |  | 1024 | 28.02 | 0.39 | 8.1 | 0.91 | 19.53 | 2.29 | 0.09 | 0 | [17 empty] | 0 | 0 | 0 |  |  |  |  | 80 | 60 |  |  |  |  | 0 |  | 686774094 | 2 | 1 | -2 | 0 | 0 | 0 | 113.27 | 0 | 113.27 | 0 |  | 0 | 3 | 0 |  | 0 | 1 | 0 | 0 | 0 | 0
17 | 1 | 118 | 121 | 31 | м11-02-001-1 | Прибор, устанавливаемый на резьбовых соединениях, масса до 1,5 кг | 1 ШТ. | 2 | 0 |  |  |  |  | 23.06 | 2.62 | 0 | 0 | 20.44 | 0 | 2.06 | 0 | 0 | 16.35 | 12.26 |  | 93143763 | 11.53 | 1.31 | 0 | 0 | 10.22 | 0 | 1.03 | 0 | 0 | 11.53 | 1.31 | 0 | 0 | 10.22 | 0 | 1.03 | 0 | 0 | 80 | 60 | 1 | 1 |  |  | 1 | 1 | 1 | 1 |  |  |  |  | 0 | 2 | ФЕРм11-02-001-1 пр.№321 от 4 августа 2009 г |  |  | 111001 | 0 |  | 0 | 3 | 0 | 1 | 1 | 1 | 1 | 1 | 1 |  | 80 | 60 |  |  |  |  | 0 | 0 | [5 empty] | 0 |  | 0 | 23.06 | 1.31 | 0 | 0 | 10.22 | 0 | 1.03 | 0 | 0 | 16.352 | 12.264 | [13 empty] | 0 | 0 | 1 | 1 |  |  |  | 1013 | 1 ШТ. | 1 ШТ. | 1 | [6 empty] | 89269853 | 3 | Монтажные работы | 0 |  | 2 | 111001 | Автоматика ( кроме микропроцессорной техники ) - (при устройстве средств посадки самолетов : НР=95%, СП=55% - {АВИА}=1) | мФЕР-11 |  |  |  | 0 | 11.53 | 1.31 | 0 | 0 | 10.22 | 1.03 | 0 | 0 | [17 empty] | 0 | 0 | 0 |  |  |  |  | 80 | 60 |  |  |  |  | 0 |  | -1402695911 | 2 | 1 | -2 | 0 | 0 | 0 | 51.67 | 0 | 51.67 | 0 |  | 0 | 3 | 0 |  | 0 | 1 | 0 | 0 | 0 | 0
17 | 1 |  |  | 32 | прайс-лист ЧП "Системы охраны и безопасности" от 02.08.2018 | Горизонтальный кабельный органайзер ГКО-О-4.62/9005 | шт. | 2 | 0 |  |  |  |  | 886.64 | 886.64 | 0 | 0 | 0 | 0 | 0 | 0 | 0 | 0 | 0 |  | 93143763 | 443.32 | 443.32 | 0 | 0 | 0 | 0 | 0 | 0 | 0 | 443.32 | 443.32 | 0 | 0 | 0 | 0 | 0 | 0 | 0 | 0 | 0 | 1 | 1 |  |  | 1 | 1 | 1 | 1 |  |  |  |  | 3 | 2 |  |  |  | 500004 | 0 |  | 0 | 14 | 0 | 1 | 1 | 1 | 1 | 1 | 1 |  | 0 | 0 |  |  |  |  | 0 | 0 | [5 empty] | 0 | Ст=14,04*31,5758=443,32 | 0 | 886.64 | 443.32 | 0 | 0 | 0 | 0 | 0 | 0 | 0 | 0 | 0 | [13 empty] | 0 | 0 | 1 | 1 |  |  |  | 1010 | шт. | шт. | 1 | [6 empty] | 89270150 | 14 | Материалы по прайсу монтажные | 0 |  | 2 | 500004 | Материлы по прайсу ( монтажные ) | ПрайсМТ |  | прайс-лист ЧП "Системы охраны и безопасности" от 02.08.2018 |  | 768 | 443.32 | 443.32 | 0 | 0 | 0 | 0 | 0 | 0 | 5 |  |  | 0 | 18 |  | 443.32 | [10 empty] | 0 | 0 | 0 |  |  |  |  | 0 | 0 |  | 443,32 |  |  | 0 |  | -615156136 | 2 | 3 | -2 | 0 | 0 | 0 | 886.64 | 0 | 886.64 | 0 |  | 1 | 1 | 0 |  | 0 | 1 | 0 | 0 | 0 | 0
17 | 1 | 120 | 123 | 33 | м11-04-028-2 | Включение в аппаратуру разъемов штепсельных, количество контактов в разъеме до 24 шт. | 1 разъем | 24 | 0 |  |  |  |  | 62.16 | 1.2 | 0 | 0 | 60.96 | 0 | 6.48 | 0 | 0 | 56.08 | 39.62 |  | 93143763 | 2.59 | 0.05 | 0 | 0 | 2.54 | 0 | 0.27 | 0 | 0 | 2.59 | 0.05 | 0 | 0 | 2.54 | 0 | 0.27 | 0 | 0 | 92 | 65 | 1 | 1 |  |  | 1 | 1 | 1 | 1 |  |  |  |  | 0 | 2 | ФЕРм11-04-028-2 пр.№321 от 4 августа 2009 г |  |  | 111002 | 0 |  | 0 | 3 | 0 | 1 | 1 | 1 | 1 | 1 | 1 |  | 92 | 65 |  |  |  |  | 0 | 0 | [5 empty] | 0 |  | 0 | 62.16 | 0.05 | 0 | 0 | 2.54 | 0 | 0.27 | 0 | 0 | 56.0832 | 39.624 | [13 empty] | 0 | 0 | 1 | 1 |  |  |  | 1013 | 1 разъем | 1 разъем | 1 | [6 empty] | 89269854 | 3 | Монтажные работы | 0 |  | 2 | 111002 | Автоматика : устройство микропроцессороной техники - (при устройстве средств посадки самолетов ( отдел 04): НР=95%, СП=55% - {АВИА}=1) | мФЕР-11 |  |  |  | 0 | 2.59 | 0.05 | 0 | 0 | 2.54 | 0.27 | 0 | 0 | [17 empty] | 0 | 0 | 0 |  |  |  |  | 92 | 65 |  |  |  |  | 0 |  | 1155405288 | 2 | 1 | -2 | 0 | 0 | 0 | 157.86 | 0 | 157.86 | 0 |  | 0 | 3 | 0 |  | 0 | 1 | 0 | 0 | 0 | 0
17 | 1 |  |  | 34 | прайс-лист AMP от 02.08.2018 | Патч-панель | шт. | 1 | 0 |  |  |  |  | 26254.24 | 26254.24 | 0 | 0 | 0 | 0 | 0 | 0 | 0 | 0 | 0 |  | 93143763 | 26254.24 | 26254.24 | 0 | 0 | 0 | 0 | 0 | 0 | 0 | 26254.24 | 26254.24 | 0 | 0 | 0 | 0 | 0 | 0 | 0 | 0 | 0 | 1 | 1 |  |  | 1 | 1 | 1 | 1 |  |  |  |  | 3 | 2 |  |  |  | 500004 | 0 |  | 0 | 14 | 0 | 1 | 1 | 1 | 1 | 1 | 1 |  | 0 | 0 |  |  |  |  | 0 | 0 | [5 empty] | 0 |  | 0 | 26254.24 | 26254.24 | 0 | 0 | 0 | 0 | 0 | 0 | 0 | 0 | 0 | [13 empty] | 0 | 0 | 1 | 1 |  |  |  | 1010 | шт. | шт. | 1 | [6 empty] | 89270150 | 14 | Материалы по прайсу монтажные | 0 |  | 2 | 500004 | Материлы по прайсу ( монтажные ) | ПрайсМТ |  | прайс-лист AMP от 02.08.2018 |  | 768 | 26254.24 | 26254.24 | 0 | 0 | 0 | 0 | 0 | 0 | 5 |  |  | 1 | 18 |  | 30980 | [10 empty] | 0 | 0 | 0 |  |  |  |  | 0 | 0 |  | [30 980 / 1,18] |  |  | 0 |  | -934716543 | 2 | 3 | -2 | 0 | 0 | 0 | 26254.24 | 0 | 26254.24 | 0 |  | 1 | 1 | 0 |  | 0 | 1 | 0 | 0 | 0 | 0
17 | 1 | 123 | 126 | 35 | м11-04-008-1 | Съемные и выдвижные блоки (модули, ячейки, ТЭЗ), масса до 5 кг | 1 ШТ. | 2 | 0 |  |  |  |  | 19.9 | 0.36 | 1.74 | 0 | 17.8 | 0 | 2.06 | 0 | 0 | 16.38 | 11.57 |  | 93143763 | 9.95 | 0.18 | 0.87 | 0 | 8.9 | 0 | 1.03 | 0 | 0 | 9.95 | 0.18 | 0.87 | 0 | 8.9 | 0 | 1.03 | 0 | 0 | 92 | 65 | 1 | 1 |  |  | 1 | 1 | 1 | 1 |  |  |  |  | 0 | 2 | ФЕРм м11-04-008-1 пр.№31/пр от 30.01.2014 г. |  |  | 111002 | 0 |  | 0 | 3 | 0 | 1 | 1 | 1 | 1 | 1 | 1 |  | 92 | 65 |  |  |  |  | 0 | 0 | [5 empty] | 0 |  | 0 | 19.9 | 0.18 | 0.87 | 0 | 8.9 | 0 | 1.03 | 0 | 0 | 16.376 | 11.57 | [13 empty] | 0 | 0 | 1 | 1 |  |  |  | 1013 | 1 ШТ. | 1 ШТ. | 1 | [6 empty] | 89269854 | 3 | Монтажные работы | 0 |  | 2 | 111002 | Автоматика : устройство микропроцессороной техники - (при устройстве средств посадки самолетов ( отдел 04): НР=95%, СП=55% - {АВИА}=1) | мФЕР-11 |  |  |  | 0 | 9.95 | 0.18 | 0.87 | 0 | 8.9 | 1.03 | 0 | 0 | [17 empty] | 0 | 0 | 0 |  |  |  |  | 92 | 65 |  |  |  |  | 0 |  | -471988198 | 2 | 1 | -2 | 0 | 0 | 0 | 47.85 | 0 | 47.85 | 0 |  | 0 | 3 | 0 |  | 0 | 1 | 0 | 0 | 0 | 0
17 | 1 |  |  | 36 | прайс-лист born-spb от 07.08.2018 | Оптическая панель 2-1671000-8 | шт. | 1 | 0 |  |  |  |  | 19326.27 | 19326.27 | 0 | 0 | 0 | 0 | 0 | 0 | 0 | 0 | 0 |  | 93143763 | 19326.27 | 19326.27 | 0 | 0 | 0 | 0 | 0 | 0 | 0 | 19326.27 | 19326.27 | 0 | 0 | 0 | 0 | 0 | 0 | 0 | 0 | 0 | 1 | 1 |  |  | 1 | 1 | 1 | 1 |  |  |  |  | 3 | 2 |  |  |  | 500004 | 0 |  | 0 | 14 | 0 | 1 | 1 | 1 | 1 | 1 | 1 |  | 0 | 0 |  |  |  |  | 0 | 0 | [5 empty] | 0 |  | 0 | 19326.27 | 19326.27 | 0 | 0 | 0 | 0 | 0 | 0 | 0 | 0 | 0 | [13 empty] | 0 | 0 | 1 | 1 |  |  |  | 1010 | шт. | шт. | 1 | [6 empty] | 89270150 | 14 | Материалы по прайсу монтажные | 0 |  | 2 | 500004 | Материлы по прайсу ( монтажные ) | ПрайсМТ |  | прайс-лист born-spb от 07.08.2018 |  | 768 | 19326.27 | 19326.27 | 0 | 0 | 0 | 0 | 0 | 0 | 5 |  |  | 1 | 18 |  | 22805 | [10 empty] | 0 | 0 | 0 |  |  |  |  | 0 | 0 |  | [22 805 / 1,18] |  |  | 0 |  | -423554850 | 2 | 3 | -2 | 0 | 0 | 0 | 19326.27 | 0 | 19326.27 | 0 |  | 1 | 1 | 0 |  | 0 | 1 | 0 | 0 | 0 | 0
17 | 1 |  |  | 37 | прайс-лист Контур-м от 07.08.2018 | Полка выдвижная ПВ-600 | шт. | 1 | 0 |  |  |  |  | 1400 | 1400 | 0 | 0 | 0 | 0 | 0 | 0 | 0 | 0 | 0 |  | 93143763 | 1400 | 1400 | 0 | 0 | 0 | 0 | 0 | 0 | 0 | 1400 | 1400 | 0 | 0 | 0 | 0 | 0 | 0 | 0 | 0 | 0 | 1 | 1 |  |  | 1 | 1 | 1 | 1 |  |  |  |  | 3 | 2 |  |  |  | 500004 | 0 |  | 0 | 14 | 0 | 1 | 1 | 1 | 1 | 1 | 1 |  | 0 | 0 |  |  |  |  | 0 | 0 | [5 empty] | 0 |  | 0 | 1400 | 1400 | 0 | 0 | 0 | 0 | 0 | 0 | 0 | 0 | 0 | [13 empty] | 0 | 0 | 1 | 1 |  |  |  | 1010 | шт. | шт. | 1 | [6 empty] | 89270150 | 14 | Материалы по прайсу монтажные | 0 |  | 2 | 500004 | Материлы по прайсу ( монтажные ) | ПрайсМТ |  | прайс-лист Контур-м от 07.08.2018 |  | 768 | 1400 | 1400 | 0 | 0 | 0 | 0 | 0 | 0 | 5 |  |  | 1 | 18 |  | 1652 | [10 empty] | 0 | 0 | 0 |  |  |  |  | 0 | 0 |  | [1 652 / 1,18] |  |  | 0 |  | 1128212798 | 2 | 3 | -2 | 0 | 0 | 0 | 1400 | 0 | 1400 | 0 |  | 1 | 1 | 0 |  | 0 | 1 | 0 | 0 | 0 | 0
17 | 1 |  |  | 38 | прайс-лист born-spb от 07.08.2018 | Гильза КДЗС 657054-000 | КОМПЛ | 0.1 | 0 |  |  |  |  | 285.51 | 285.51 | 0 | 0 | 0 | 0 | 0 | 0 | 0 | 0 | 0 |  | 93143763 | 2855.08 | 2855.08 | 0 | 0 | 0 | 0 | 0 | 0 | 0 | 2855.08 | 2855.08 | 0 | 0 | 0 | 0 | 0 | 0 | 0 | 0 | 0 | 1 | 1 |  |  | 1 | 1 | 1 | 1 |  |  |  |  | 3 | 2 |  |  |  | 500004 | 0 |  | 0 | 14 | 0 | 1 | 1 | 1 | 1 | 1 | 1 |  | 0 | 0 |  |  |  |  | 0 | 0 | [5 empty] | 0 |  | 0 | 285.51 | 2855.08 | 0 | 0 | 0 | 0 | 0 | 0 | 0 | 0 | 0 | [13 empty] | 0 | 0 | 1 | 1 |  |  |  | 76710308 | КОМПЛ | комплект | 1 | [6 empty] | 89270150 | 14 | Материалы по прайсу монтажные | 0 |  | 2 | 500004 | Материлы по прайсу ( монтажные ) | ПрайсМТ |  | прайс-лист born-spb от 07.08.2018 |  | 768 | 2855.08 | 2855.08 | 0 | 0 | 0 | 0 | 0 | 0 | 5 |  |  | 1 | 18 |  | 3369 | [10 empty] | 0 | 0 | 0 |  |  |  |  | 0 | 0 |  | [3 369 / 1,18] |  |  | 0 |  | -497799828 | 2 | 3 | -2 | 0 | 0 | 0 | 285.51 | 0 | 285.51 | 0 |  | 1 | 1 | 0 |  | 0 | 1 | 0 | 0 | 0 | 0
17 | 1 |  |  | 39 | прайс-лист born-spb от 07.08.2018 | Адаптер LC/LC, керамика 1-6457567-6 | шт. | 10 | 0 |  |  |  |  | 4389.8 | 4389.8 | 0 | 0 | 0 | 0 | 0 | 0 | 0 | 0 | 0 |  | 93143763 | 438.98 | 438.98 | 0 | 0 | 0 | 0 | 0 | 0 | 0 | 438.98 | 438.98 | 0 | 0 | 0 | 0 | 0 | 0 | 0 | 0 | 0 | 1 | 1 |  |  | 1 | 1 | 1 | 1 |  |  |  |  | 3 | 2 |  |  |  | 500004 | 0 |  | 0 | 14 | 0 | 1 | 1 | 1 | 1 | 1 | 1 |  | 0 | 0 |  |  |  |  | 0 | 0 | [5 empty] | 0 |  | 0 | 4389.8 | 438.98 | 0 | 0 | 0 | 0 | 0 | 0 | 0 | 0 | 0 | [13 empty] | 0 | 0 | 1 | 1 |  |  |  | 1010 | шт. | шт. | 1 | [6 empty] | 89270150 | 14 | Материалы по прайсу монтажные | 0 |  | 2 | 500004 | Материлы по прайсу ( монтажные ) | ПрайсМТ |  | прайс-лист born-spb от 07.08.2018 |  | 768 | 438.98 | 438.98 | 0 | 0 | 0 | 0 | 0 | 0 | 5 |  |  | 1 | 18 |  | 518 | [10 empty] | 0 | 0 | 0 |  |  |  |  | 0 | 0 |  | [518 / 1,18] |  |  | 0 |  | 1837153733 | 2 | 3 | -2 | 0 | 0 | 0 | 4389.8 | 0 | 4389.8 | 0 |  | 1 | 1 | 0 |  | 0 | 1 | 0 | 0 | 0 | 0
17 | 1 | 125 | 128 | 40 | м10-02-051-1 | Перемычки кабельные длиной до 6 м | 100 перемычек | 0.24 | 0 |  |  |  |  | 56.52 | 1.11 | 0 | 0 | 55.41 | 0 | 5.76 | 0 | 0 | 44.33 | 33.25 |  | 93143763 | 235.5 | 4.62 | 0 | 0 | 230.88 | 0 | 24 | 0 | 0 | 235.5 | 4.62 | 0 | 0 | 230.88 | 0 | 24 | 0 | 0 | 80 | 60 | 1 | 1 |  |  | 1 | 1 | 1 | 1 |  |  |  |  | 0 | 2 | ФЕРм м10-02-051-1 пр.№31/пр от 30.01.2014 г. |  |  | 110001 | 0 |  | 0 | 3 | 0 | 1 | 1 | 1 | 1 | 1 | 1 |  | 80 | 60 |  |  |  |  | 0 | 0 | [5 empty] | 0 |  | 0 | 56.52 | 4.62 | 0 | 0 | 230.88 | 0 | 24 | 0 | 0 | 44.328 | 33.246 | [13 empty] | 0 | 0 | 1 | 1 |  |  |  | 1013 | 100 перемычек | 100 перемычек | 1 | [6 empty] | 89269850 | 3 | Монтажные работы | 0 |  | 2 | 110001 | Связь: городская, местная, междугородняя проводная телефонная связь ( отделы 1, 2, 3 ) - ( при уст-ве средств посадки самолетов: {AВИА}=1 - НР=95%, СП=55% ) | мФЕР-10 |  |  |  | 0 | 235.5 | 4.62 | 0 | 0 | 230.88 | 24 | 0 | 0 | [17 empty] | 0 | 0 | 0 |  |  |  |  | 80 | 60 |  |  |  |  | 0 |  | 1924496245 | 2 | 1 | -2 | 0 | 0 | 0 | 134.1 | 0 | 134.1 | 0 |  | 0 | 3 | 0 |  | 0 | 1 | 0 | 0 | 0 | 0
17 | 1 |  |  | 41 | прайс-лист onliner.by от02.08.2018 | кабель интерфейсный | шт. | 1 | 0 |  |  |  |  | 108.37 | 108.37 | 0 | 0 | 0 | 0 | 0 | 0 | 0 | 0 | 0 |  | 93143763 | 108.37 | 108.37 | 0 | 0 | 0 | 0 | 0 | 0 | 0 | 108.37 | 108.37 | 0 | 0 | 0 | 0 | 0 | 0 | 0 | 0 | 0 | 1 | 1 |  |  | 1 | 1 | 1 | 1 |  |  |  |  | 3 | 2 |  |  |  | 500003 | 0 |  | 0 | 13 | 0 | 1 | 1 | 1 | 1 | 1 | 1 |  | 0 | 0 |  |  |  |  | 0 | 0 | [5 empty] | 0 | Ст=4,05*31,5758=127,88 | 0 | 108.37 | 108.37 | 0 | 0 | 0 | 0 | 0 | 0 | 0 | 0 | 0 | [13 empty] | 0 | 0 | 1 | 1 |  |  |  | 1010 | шт. | шт. | 1 | [6 empty] | 89270104 | 13 | Материалы по прайсу строительные | 0 |  | 1 | 500003 | Материалы по прайсу (строительные ) | ПрайсСТ |  | прайс-лист onliner.by от02.08.2018 |  | 768 | 108.37 | 108.37 | 0 | 0 | 0 | 0 | 0 | 0 | 5 |  |  | 1 | 18 |  | 127.88 | [10 empty] | 0 | 0 | 0 |  |  |  |  | 0 | 0 |  | [127,88 / 1,18] |  |  | 0 |  | -97780826 | 2 | 3 | -2 | 0 | 0 | 0 | 108.37 | 0 | 108.37 | 0 |  | 1 | 1 | 0 |  | 0 | 1 | 0 | 0 | 0 | 0
17 | 1 |  |  | 42 | прайс-лист anlan от 08.08.2018 | патч-корд 0,5м | шт. | 9 | 0 |  |  |  |  | 561.51 | 561.51 | 0 | 0 | 0 | 0 | 0 | 0 | 0 | 0 | 0 |  | 93143763 | 62.39 | 62.39 | 0 | 0 | 0 | 0 | 0 | 0 | 0 | 62.39 | 62.39 | 0 | 0 | 0 | 0 | 0 | 0 | 0 | 0 | 0 | 1 | 1 |  |  | 1 | 1 | 1 | 1 |  |  |  |  | 3 | 2 |  |  |  | 500004 | 0 |  | 0 | 14 | 0 | 1 | 1 | 1 | 1 | 1 | 1 |  | 0 | 0 |  |  |  |  | 0 | 0 | [5 empty] | 0 |  | 0 | 561.51 | 62.39 | 0 | 0 | 0 | 0 | 0 | 0 | 0 | 0 | 0 | [13 empty] | 0 | 0 | 1 | 1 |  |  |  | 1010 | шт. | шт. | 1 | [6 empty] | 89270150 | 14 | Материалы по прайсу монтажные | 0 |  | 2 | 500004 | Материлы по прайсу ( монтажные ) | ПрайсМТ |  | прайс-лист anlan от 08.08.2018 |  | 768 | 62.39 | 62.39 | 0 | 0 | 0 | 0 | 0 | 0 | 5 |  |  | 1 | 18 |  | 73.62 | [10 empty] | 0 | 0 | 0 |  |  |  |  | 0 | 0 |  | [73,62 / 1,18] |  |  | 0 |  | 967042426 | 2 | 3 | -2 | 0 | 0 | 0 | 561.51 | 0 | 561.51 | 0 |  | 1 | 1 | 0 |  | 0 | 1 | 0 | 0 | 0 | 0
17 | 1 |  |  | 43 | прайс-лист anlan от 08.08.2018 | патч-корд 1м | шт. | 8 | 0 |  |  |  |  | 698.32 | 698.32 | 0 | 0 | 0 | 0 | 0 | 0 | 0 | 0 | 0 |  | 93143763 | 87.29 | 87.29 | 0 | 0 | 0 | 0 | 0 | 0 | 0 | 87.29 | 87.29 | 0 | 0 | 0 | 0 | 0 | 0 | 0 | 0 | 0 | 1 | 1 |  |  | 1 | 1 | 1 | 1 |  |  |  |  | 3 | 2 |  |  |  | 500004 | 0 |  | 0 | 14 | 0 | 1 | 1 | 1 | 1 | 1 | 1 |  | 0 | 0 |  |  |  |  | 0 | 0 | [5 empty] | 0 |  | 0 | 698.32 | 87.29 | 0 | 0 | 0 | 0 | 0 | 0 | 0 | 0 | 0 | [13 empty] | 0 | 0 | 1 | 1 |  |  |  | 1010 | шт. | шт. | 1 | [6 empty] | 89270150 | 14 | Материалы по прайсу монтажные | 0 |  | 2 | 500004 | Материлы по прайсу ( монтажные ) | ПрайсМТ |  | прайс-лист anlan от 08.08.2018 |  | 768 | 87.29 | 87.29 | 0 | 0 | 0 | 0 | 0 | 0 | 5 |  |  | 1 | 18 |  | 103 | [10 empty] | 0 | 0 | 0 |  |  |  |  | 0 | 0 |  | [103 / 1,18] |  |  | 0 |  | -1377966668 | 2 | 3 | -2 | 0 | 0 | 0 | 698.32 | 0 | 698.32 | 0 |  | 1 | 1 | 0 |  | 0 | 1 | 0 | 0 | 0 | 0
17 | 1 |  |  | 44 | прайс-лист anlan от 08.08.2018 | патч-корд 3м | шт. | 2 | 0 |  |  |  |  | 352.54 | 352.54 | 0 | 0 | 0 | 0 | 0 | 0 | 0 | 0 | 0 |  | 93143763 | 176.27 | 176.27 | 0 | 0 | 0 | 0 | 0 | 0 | 0 | 176.27 | 176.27 | 0 | 0 | 0 | 0 | 0 | 0 | 0 | 0 | 0 | 1 | 1 |  |  | 1 | 1 | 1 | 1 |  |  |  |  | 3 | 2 |  |  |  | 500004 | 0 |  | 0 | 14 | 0 | 1 | 1 | 1 | 1 | 1 | 1 |  | 0 | 0 |  |  |  |  | 0 | 0 | [5 empty] | 0 |  | 0 | 352.54 | 176.27 | 0 | 0 | 0 | 0 | 0 | 0 | 0 | 0 | 0 | [13 empty] | 0 | 0 | 1 | 1 |  |  |  | 1010 | шт. | шт. | 1 | [6 empty] | 89270150 | 14 | Материалы по прайсу монтажные | 0 |  | 2 | 500004 | Материлы по прайсу ( монтажные ) | ПрайсМТ |  | прайс-лист anlan от 08.08.2018 |  | 768 | 176.27 | 176.27 | 0 | 0 | 0 | 0 | 0 | 0 | 5 |  |  | 1 | 18 |  | 208 | [10 empty] | 0 | 0 | 0 |  |  |  |  | 0 | 0 |  | [208 / 1,18] |  |  | 0 |  | -879603379 | 2 | 3 | -2 | 0 | 0 | 0 | 352.54 | 0 | 352.54 | 0 |  | 1 | 1 | 0 |  | 0 | 1 | 0 | 0 | 0 | 0
17 | 1 |  |  | 45 | прайс-лист арсенал+ от 08.08.2018 | патч-корд оптический 2м | шт. | 4 | 0 |  |  |  |  | 4949.16 | 4949.16 | 0 | 0 | 0 | 0 | 0 | 0 | 0 | 0 | 0 |  | 93143763 | 1237.29 | 1237.29 | 0 | 0 | 0 | 0 | 0 | 0 | 0 | 1237.29 | 1237.29 | 0 | 0 | 0 | 0 | 0 | 0 | 0 | 0 | 0 | 1 | 1 |  |  | 1 | 1 | 1 | 1 |  |  |  |  | 3 | 2 |  |  |  | 500004 | 0 |  | 0 | 14 | 0 | 1 | 1 | 1 | 1 | 1 | 1 |  | 0 | 0 |  |  |  |  | 0 | 0 | [5 empty] | 0 |  | 0 | 4949.16 | 1237.29 | 0 | 0 | 0 | 0 | 0 | 0 | 0 | 0 | 0 | [13 empty] | 0 | 0 | 1 | 1 |  |  |  | 1010 | шт. | шт. | 1 | [6 empty] | 89270150 | 14 | Материалы по прайсу монтажные | 0 |  | 2 | 500004 | Материлы по прайсу ( монтажные ) | ПрайсМТ |  | прайс-лист арсенал+ от 08.08.2018 |  | 768 | 1237.29 | 1237.29 | 0 | 0 | 0 | 0 | 0 | 0 | 5 |  |  | 1 | 18 |  | 1460 | [10 empty] | 0 | 0 | 0 |  |  |  |  | 0 | 0 |  | [1 460 / 1,18] |  |  | 0 |  | -716250386 | 2 | 3 | -2 | 0 | 0 | 0 | 4949.16 | 0 | 4949.16 | 0 |  | 1 | 1 | 0 |  | 0 | 1 | 0 | 0 | 0 | 0
17 | 1 | 135 | 138 | 46 | м08-02-148-1 | Кабель до 35 кВ в проложенных трубах, блоках и коробах, масса 1 м кабеля до 1 кг | 100 М КАБЕЛЯ | 11.6 | 0 |  |  |  |  | 2173.73 | 435.7 | 631.04 | 31.32 | 1106.99 | 0 | 115.072 | 2.32 | 0 | 1081.39 | 739.9 |  | 93143763 | 187.39 | 37.56 | 54.4 | 2.7 | 95.43 | 0 | 9.92 | 0.2 | 0 | 187.39 | 37.56 | 54.4 | 2.7 | 95.43 | 0 | 9.92 | 0.2 | 0 | 95 | 65 | 1 | 1 |  |  | 1 | 1 | 1 | 1 |  |  |  |  | 0 | 2 | ФЕРм м08-02-148-1 пр.№31/пр от 30.01.2014 г. |  |  | 108001 | 0 |  | 0 | 3 | 0 | 1 | 1 | 1 | 1 | 1 | 1 |  | 95 | 65 |  |  |  |  | 0 | 0 | [5 empty] | 0 |  | 0 | 2173.73 | 37.56 | 54.4 | 2.7 | 95.43 | 0 | 9.92 | 0.2 | 0 | 1081.3945 | 739.9015 | [13 empty] | 0 | 0 | 1 | 1 |  |  |  | 1013 | 100 М КАБЕЛЯ | 100 М КАБЕЛЯ | 1 | [6 empty] | 89269847 | 3 | Монтажные работы | 0 |  | 2 | 108001 | Электромонтажные работы , отдел 01-03 : ( на АЭС НР = 110% ) - (работы по упр. авиа.- движением: СП=55% ( {АВИА}=1; обычные работы : СП=65 - {AВИА}=0), при работе на АЭС СП= 68% ) | мФЕР-08 |  |  |  | 0 | 187.39 | 37.56 | 54.4 | 2.7 | 95.43 | 9.92 | 0.2 | 0 | [17 empty] | 0 | 0 | 0 |  |  |  |  | 95 | 65 |  |  |  |  | 0 |  | -270208112 | 2 | 1 | -2 | 0 | 0 | 0 | 3995.02 | 0 | 3995.02 | 0 |  | 0 | 3 | 0 |  | 0 | 1 | 0 | 0 | 0 | 0
17 | 1 |  |  | 47 | прайс-лист ipvideo.by от02.08.2018 | Кабель витая пара F/UTP | м | 418.2 | 0 |  |  |  |  | 10856.47 | 10856.47 | 0 | 0 | 0 | 0 | 0 | 0 | 0 | 0 | 0 |  | 93143763 | 25.96 | 25.96 | 0 | 0 | 0 | 0 | 0 | 0 | 0 | 25.96 | 25.96 | 0 | 0 | 0 | 0 | 0 | 0 | 0 | 0 | 0 | 1 | 1 |  |  | 1 | 1 | 1 | 1 |  |  |  |  | 3 | 2 |  |  |  | 500003 | 0 |  | 0 | 13 | 0 | 1 | 1 | 1 | 1 | 1 | 1 |  | 0 | 0 |  |  |  |  | 0 | 0 | [5 empty] | 0 | Ст=0,97*31,5758=30,63 | 0 | 10856.47 | 25.96 | 0 | 0 | 0 | 0 | 0 | 0 | 0 | 0 | 0 | [13 empty] | 0 | 0 | 1 | 1 |  |  |  | 1003 | м | м | 1 | [6 empty] | 89270104 | 13 | Материалы по прайсу строительные | 0 |  | 1 | 500003 | Материалы по прайсу (строительные ) | ПрайсСТ |  | прайс-лист ipvideo.by от02.08.2018 |  | 768 | 25.96 | 25.96 | 0 | 0 | 0 | 0 | 0 | 0 | 5 |  |  | 1 | 18 |  | 30.63 | [10 empty] | 0 | 0 | 0 |  |  |  |  | 0 | 0 |  | [30,63 / 1,18] |  |  | 0 |  | -989668320 | 2 | 3 | -2 | 0 | 0 | 0 | 10856.47 | 0 | 10856.47 | 0 |  | 1 | 1 | 0 |  | 0 | 1 | 0 | 0 | 0 | 0
17 | 1 |  |  | 48 | прайс-лист ООО "Связьдеталь" от 02.08.2018 | Кабель оптоволоконный ОКСТМН-62,5-001-0,7-4-(2,7) | м | 357 | 0 |  |  |  |  | 17403.75 | 17403.75 | 0 | 0 | 0 | 0 | 0 | 0 | 0 | 0 | 0 |  | 93143763 | 48.75 | 48.75 | 0 | 0 | 0 | 0 | 0 | 0 | 0 | 48.75 | 48.75 | 0 | 0 | 0 | 0 | 0 | 0 | 0 | 0 | 0 | 1 | 1 |  |  | 1 | 1 | 1 | 1 |  |  |  |  | 3 | 2 |  |  |  | 500003 | 0 |  | 0 | 13 | 0 | 1 | 1 | 1 | 1 | 1 | 1 |  | 0 | 0 |  |  |  |  | 0 | 0 | [5 empty] | 0 |  | 0 | 17403.75 | 48.75 | 0 | 0 | 0 | 0 | 0 | 0 | 0 | 0 | 0 | [13 empty] | 0 | 0 | 1 | 1 |  |  |  | 1003 | м | м | 1 | [6 empty] | 89270104 | 13 | Материалы по прайсу строительные | 0 |  | 1 | 500003 | Материалы по прайсу (строительные ) | ПрайсСТ |  | прайс-лист ООО "Связьдеталь" от 02.08.2018 |  | 768 | 48.75 | 48.75 | 0 | 0 | 0 | 0 | 0 | 0 | 5 |  |  | 1 | 18 |  | 57.524 | [10 empty] | 0 | 0 | 0 |  |  |  |  | 0 | 0 |  | [57,52 / 1,18] |  |  | 0 |  | 18195134 | 2 | 3 | -2 | 0 | 0 | 0 | 17403.75 | 0 | 17403.75 | 0 |  | 1 | 1 | 0 |  | 0 | 1 | 0 | 0 | 0 | 0
17 | 1 |  |  | 49 | 501-8806 | Кабель силовой с медными жилами с поливинилхлоридной изоляцией и оболочкой, не распространяющий горение марки ВВГнг, напряжением 1,0 кВ, с числом жил - 3 и сечением 1,5 мм2 | 1000 м | 0.408 | 0 |  |  |  |  | 2247.95 | 2247.95 | 0 | 0 | 0 | 0 | 0 | 0 | 3.74 | 0 | 0 |  | 93143763 | 5509.68 | 5509.68 | 0 | 0 | 0 | 0 | 0 | 0 | 9.17 | 5509.68 | 5509.68 | 0 | 0 | 0 | 0 | 0 | 0 | 9.17 | 0 | 0 | 1 | 1 |  |  | 1 | 1 | 1 | 1 |  |  |  |  | 3 | 2 | ФССЦ 501-8806 пр.№31/пр от 30.01.2014 г. |  |  | 500002 | 0 |  | 0 | 12 | 0 | 1 | 1 | 1 | 1 | 1 | 1 |  | 0 | 0 |  |  |  |  | 0 | 0 | [5 empty] | 0 |  | 0 | 2247.95 | 5509.68 | 0 | 0 | 0 | 0 | 0 | 0 | 9.17 | 0 | 0 | [13 empty] | 0 | 0 | 1 | 1 |  |  |  | 1013 | 1000 м | 1000 М | 1 | [6 empty] | 89269898 | 12 | Материалы монтажные | 0 |  | 2 | 500002 | Материалы и конструкции ( монтажные ) по ценникам и каталогам | ФССЦм |  |  |  | 768 | 5509.68 | 5509.68 | 0 | 0 | 0 | 0 | 0 | 0 | [17 empty] | 0 | 0 | 0 |  |  |  |  | 0 | 0 |  |  |  |  | 0 |  | 1486526071 | 2 | 1 | -2 | 0 | 0 | 0 | 2247.95 | 0 | 2247.95 | 0 |  | 0 | 3 | 0 |  | 0 | 1 | 0 | 0 | 0 | 0
17 | 1 | 139 | 142 |  | м10-03-001-4 | Плата дополнительная, устанавливаемая на готовом месте стойки | 1шт. | 0 | 0 |  |  |  |  | 0 | 0 | 0 | 0 | 0 | 0 | 0 | 0 | 0 | 0 | 0 |  | -1 | 30.36 | 0.41 | 9.23 | 1.01 | 20.72 | 0 | 2.29 | 0.09 | 0 | 30.36 | 0.41 | 9.23 | 1.01 | 20.72 | 0 | 2.29 | 0.09 | 0 | 80 | 60 | 1 | 1 |  |  | 1 | 1 | 1 | 1 |  |  |  |  | 0 | 2 | ТЕРм2010 рег.39 м10-03-001-4 |  |  | 110001 | 0 |  | 0 | 3 | 0 | 1 | 1 | 1 | 1 | 1 | 1 |  | 80 | 60 |  |  |  |  | 0 | 0 | [5 empty] | 0 |  | 0 | 0 | 0.41 | 9.23 | 1.01 | 20.72 | 0 | 2.29 | 0.09 | 0 | 0 | 0 | [13 empty] | 0 | 0 | 1 | 1 |  |  |  | 1013 | 1шт. | 1шт. | 1 | [6 empty] | 89269850 | 3 | Монтажные работы | 0 |  | 2 | 110001 | Связь: городская, местная, междугородняя проводная телефонная связь ( отделы 1, 2, 3 ) - ( при уст-ве средств посадки самолетов: {AВИА}=1 - НР=95%, СП=55% ) | мФЕР-10 |  |  |  | 1024 | 30.36 | 0.41 | 9.23 | 1.01 | 20.72 | 2.29 | 0.09 | 0 | [17 empty] | 0 | 0 | 0 |  |  |  |  | 80 | 60 |  |  |  |  | 0 |  | -1608703695 | 2 | 1 | -2 | 0 | 0 | 0 | 0 | 0 | 0 | 0 |  | 0 | 3 | 0 |  | 0 | 1 | 0 | 0 | 0 | 0
17 | 1 | [6 empty] | 0 | 0 |  |  |  |  | 0 | 0 | 0 | 0 | 0 | 0 | 0 | 0 | 0 | 0 | 0 |  | -1 | 0 | 0 | 0 | 0 | 0 | 0 | 0 | 0 | 0 | 0 | 0 | 0 | 0 | 0 | 0 | 0 | 0 | 0 | 0 | 0 | 1 | 1 |  |  | 1 | 1 | 1 | 1 |  |  |  |  | 3 | 1 |  |  |  | 1100 | 0 |  | 0 | 8 | 0 | 1 | 1 | 1 | 1 | 1 | 1 |  | 0 | 0 |  |  |  |  | 0 | 0 | [5 empty] | 0 |  | 0 | 0 | 0 | 0 | 0 | 0 | 0 | 0 | 0 | 0 | 0 | 0 | [13 empty] | 0 | 0 | 1 | 1 | [13 empty] | 89270144 | 8 | Материалы строительные | 0 |  | 1 | 1100 | Материалы, изделия и конструкции | материалы (03) |  |  |  | 1024 | 0 | 0 | 0 | 0 | 0 | 0 | 0 | 0 | [17 empty] | 0 | 0 | 0 |  |  |  |  | 0 | 0 |  |  |  |  | 0 |  | 1218112172 | 2 | 0 | -2 | 0 | 0 | 0 | 0 | 0 | 0 | 0 |  | 0 | 3 | 0 |  | 0 | 1 | 0 | 0 | 0 | 0
17 | 1 | 148 | 151 |  | м10-04-112-1 | Шкаф или панель коммутации связи и сигнализации на стене или в нише, количество пар до 20 | шт. | 0 | 0 |  |  |  |  | 0 | 0 | 0 | 0 | 0 | 0 | 0 | 0 | 0 | 0 | 0 |  | -1 | 77.36 | 26.31 | 0 | 0 | 51.05 | 0 | 5 | 0 | 0 | 77.36 | 26.31 | 0 | 0 | 51.05 | 0 | 5 | 0 | 0 | 92 | 65 | 1 | 1 |  |  | 1 | 1 | 1 | 1 |  |  |  |  | 0 | 2 | ТЕРм2010 рег.39 м10-04-112-1 |  |  | 110004 | 0 |  | 0 | 3 | 0 | 1 | 1 | 1 | 1 | 1 | 1 |  | 92 | 65 |  |  |  |  | 0 | 0 | [5 empty] | 0 |  | 0 | 0 | 26.31 | 0 | 0 | 51.05 | 0 | 5 | 0 | 0 | 0 | 0 | [13 empty] | 0 | 0 | 1 | 1 |  |  |  | 1010 | шт. | шт. | 1 | [6 empty] | 89269851 | 3 | Монтажные работы | 0 |  | 2 | 110004 | Связь: монтаж теле- радио оборудования ( отдел 4 и 5 ) - (при устройстве средств посадки самолетов : НР=95%, СП=55% - {АВИА}=1) | мФЕР-10 |  |  |  | 1024 | 77.36 | 26.31 | 0 | 0 | 51.05 | 5 | 0 | 0 | [17 empty] | 0 | 0 | 0 |  |  |  |  | 92 | 65 |  |  |  |  | 0 |  | -1936175695 | 2 | 1 | -2 | 0 | 0 | 0 | 0 | 0 | 0 | 0 |  | 0 | 3 | 0 |  | 0 | 1 | 0 | 0 | 0 | 0
17 | 1 | [6 empty] | 0 | 0 |  |  |  |  | 0 | 0 | 0 | 0 | 0 | 0 | 0 | 0 | 0 | 0 | 0 |  | -1 | 0 | 0 | 0 | 0 | 0 | 0 | 0 | 0 | 0 | 0 | 0 | 0 | 0 | 0 | 0 | 0 | 0 | 0 | 0 | 0 | 1 | 1 |  |  | 1 | 1 | 1 | 1 |  |  |  |  | 3 | 1 |  |  |  | 1100 | 0 |  | 0 | 8 | 0 | 1 | 1 | 1 | 1 | 1 | 1 |  | 0 | 0 |  |  |  |  | 0 | 0 | [5 empty] | 0 |  | 0 | 0 | 0 | 0 | 0 | 0 | 0 | 0 | 0 | 0 | 0 | 0 | [13 empty] | 0 | 0 | 1 | 1 | [13 empty] | 89270144 | 8 | Материалы строительные | 0 |  | 1 | 1100 | Материалы, изделия и конструкции | материалы (03) |  |  |  | 1024 | 0 | 0 | 0 | 0 | 0 | 0 | 0 | 0 | [17 empty] | 0 | 0 | 0 |  |  |  |  | 0 | 0 |  |  |  |  | 0 |  | 1218112172 | 2 | 0 | -2 | 0 | 0 | 0 | 0 | 0 | 0 | 0 |  | 0 | 3 | 0 |  | 0 | 1 | 0 | 0 | 0 | 0
17 | 1 | 154 | 157 |  | м08-02-152-7 | Полка кабельная, устанавливаемая на стойках, масса до 0,4 кг | 100 шт. | 0 | 0 |  |  |  |  | 0 | 0 | 0 | 0 | 0 | 0 | 0 | 0 | 0 | 0 | 0 |  | -1 | 56.24 | 5.73 | 29.48 | 1.66 | 21.03 | 0 | 2.06 | 0.11 | 0 | 56.24 | 5.73 | 29.48 | 1.66 | 21.03 | 0 | 2.06 | 0.11 | 0 | 95 | 65 | 1 | 1 |  |  | 1 | 1 | 1 | 1 |  |  |  |  | 0 | 2 | ТЕРм2010 рег.39 м08-02-152-7 |  |  | 108001 | 0 |  | 0 | 3 | 0 | 1 | 1 | 1 | 1 | 1 | 1 |  | 95 | 65 |  |  |  |  | 0 | 0 | [5 empty] | 0 |  | 0 | 0 | 5.73 | 29.48 | 1.66 | 21.03 | 0 | 2.06 | 0.11 | 0 | 0 | 0 | [13 empty] | 0 | 0 | 1 | 1 |  |  |  | 1010 | 100 шт. | 100 шт. | 100 | [6 empty] | 89269847 | 3 | Монтажные работы | 0 |  | 2 | 108001 | Электромонтажные работы , отдел 01-03 : ( на АЭС НР = 110% ) - (работы по упр. авиа.- движением: СП=55% ( {АВИА}=1; обычные работы : СП=65 - {AВИА}=0), при работе на АЭС СП= 68% ) | мФЕР-08 |  |  |  | 1024 | 56.24 | 5.73 | 29.48 | 1.66 | 21.03 | 2.06 | 0.11 | 0 | [17 empty] | 0 | 0 | 0 |  |  |  |  | 95 | 65 |  |  |  |  | 0 |  | 1337638758 | 2 | 1 | -2 | 0 | 0 | 0 | 0 | 0 | 0 | 0 |  | 0 | 3 | 0 |  | 0 | 1 | 0 | 0 | 0 | 0
17 | 1 | [6 empty] | 0 | 0 |  |  |  |  | 0 | 0 | 0 | 0 | 0 | 0 | 0 | 0 | 0 | 0 | 0 |  | -1 | 0 | 0 | 0 | 0 | 0 | 0 | 0 | 0 | 0 | 0 | 0 | 0 | 0 | 0 | 0 | 0 | 0 | 0 | 0 | 0 | 1 | 1 |  |  | 1 | 1 | 1 | 1 |  |  |  |  | 3 | 1 |  |  |  | 1100 | 0 |  | 0 | 8 | 0 | 1 | 1 | 1 | 1 | 1 | 1 |  | 0 | 0 |  |  |  |  | 0 | 0 | [5 empty] | 0 |  | 0 | 0 | 0 | 0 | 0 | 0 | 0 | 0 | 0 | 0 | 0 | 0 | [13 empty] | 0 | 0 | 1 | 1 | [13 empty] | 89270144 | 8 | Материалы строительные | 0 |  | 1 | 1100 | Материалы, изделия и конструкции | материалы (03) |  |  |  | 1024 | 0 | 0 | 0 | 0 | 0 | 0 | 0 | 0 | [17 empty] | 0 | 0 | 0 |  |  |  |  | 0 | 0 |  |  |  |  | 0 |  | 1218112172 | 2 | 0 | -2 | 0 | 0 | 0 | 0 | 0 | 0 | 0 |  | 0 | 3 | 0 |  | 0 | 1 | 0 | 0 | 0 | 0
17 | 1 | 163 | 166 | 50 | м08-02-409-2 | Труба винипластовая по установленным конструкциям, по стенам и колоннам с креплением скобами, диаметр до 50 мм | 100 м | 1 | 0 |  |  |  |  | 371.08 | 25.64 | 86.75 | 3.51 | 258.69 | 0 | 27.52 | 0.26 | 0 | 249.09 | 170.43 |  | 93143763 | 371.08 | 25.64 | 86.75 | 3.51 | 258.69 | 0 | 27.52 | 0.26 | 0 | 371.08 | 25.64 | 86.75 | 3.51 | 258.69 | 0 | 27.52 | 0.26 | 0 | 95 | 65 | 1 | 1 |  |  | 1 | 1 | 1 | 1 |  |  |  |  | 0 | 2 | ФЕРм м08-02-409-2 пр.№31/пр от 30.01.2014 г. |  |  | 108001 | 0 |  | 0 | 3 | 0 | 1 | 1 | 1 | 1 | 1 | 1 |  | 95 | 65 |  |  |  |  | 0 | 0 | [5 empty] | 0 |  | 0 | 371.08 | 25.64 | 86.75 | 3.51 | 258.69 | 0 | 27.52 | 0.26 | 0 | 249.09 | 170.43 | [13 empty] | 0 | 0 | 1 | 1 |  |  |  | 1003 | 100 м | 100 м | 100 | [6 empty] | 89269847 | 3 | Монтажные работы | 0 |  | 2 | 108001 | Электромонтажные работы , отдел 01-03 : ( на АЭС НР = 110% ) - (работы по упр. авиа.- движением: СП=55% ( {АВИА}=1; обычные работы : СП=65 - {AВИА}=0), при работе на АЭС СП= 68% ) | мФЕР-08 |  |  |  | 0 | 371.08 | 25.64 | 86.75 | 3.51 | 258.69 | 27.52 | 0.26 | 0 | [17 empty] | 0 | 0 | 0 |  |  |  |  | 95 | 65 |  |  |  |  | 0 |  | -461076524 | 2 | 1 | -2 | 0 | 0 | 0 | 790.6 | 0 | 790.6 | 0 |  | 0 | 3 | 0 |  | 0 | 1 | 0 | 0 | 0 | 0
17 | 1 |  |  | 51 | 509-6414 | Трубы гибкие гофрированные из ПВХ "DKC" диаметром 32 мм | м | 100 | 0 |  |  |  |  | 310 | 310 | 0 | 0 | 0 | 0 | 0 | 0 | 0 | 0 | 0 |  | 93143763 | 3.1 | 3.1 | 0 | 0 | 0 | 0 | 0 | 0 | 0 | 3.1 | 3.1 | 0 | 0 | 0 | 0 | 0 | 0 | 0 | 0 | 0 | 1 | 1 |  |  | 1 | 1 | 1 | 1 |  |  |  |  | 3 | 2 | ФССЦ 509-6414 пр.№31/пр от 30.01.2014 г. |  |  | 500002 | 0 |  | 0 | 12 | 0 | 1 | 1 | 1 | 1 | 1 | 1 |  | 0 | 0 |  |  |  |  | 0 | 0 | [5 empty] | 0 |  | 0 | 310 | 3.1 | 0 | 0 | 0 | 0 | 0 | 0 | 0 | 0 | 0 | [13 empty] | 0 | 0 | 1 | 1 |  |  |  | 1003 | м | м | 1 | [6 empty] | 89269898 | 12 | Материалы монтажные | 0 |  | 2 | 500002 | Материалы и конструкции ( монтажные ) по ценникам и каталогам | ФССЦм |  |  |  | 0 | 3.1 | 3.1 | 0 | 0 | 0 | 0 | 0 | 0 | [17 empty] | 0 | 0 | 0 |  |  |  |  | 0 | 0 |  |  |  |  | 0 |  | -913162653 | 2 | 1 | -2 | 0 | 0 | 0 | 310 | 0 | 310 | 0 |  | 0 | 3 | 0 |  | 0 | 1 | 0 | 0 | 0 | 0
17 | 1 |  |  | 52 | 502-0902 | Муфта соединительная "труба-труба" для гофрированных или жестких гладких труб диаметром 32 мм, класс защиты IP65 | шт. | 20 | 0 |  |  |  |  | 230.4 | 230.4 | 0 | 0 | 0 | 0 | 0 | 0 | 2.6 | 0 | 0 |  | 93143763 | 11.52 | 11.52 | 0 | 0 | 0 | 0 | 0 | 0 | 0.13 | 11.52 | 11.52 | 0 | 0 | 0 | 0 | 0 | 0 | 0.13 | 0 | 0 | 1 | 1 |  |  | 1 | 1 | 1 | 1 |  |  |  |  | 3 | 2 | ФССЦ 502-0902 пр.№31/пр от 30.01.2014 г. |  |  | 500002 | 0 |  | 0 | 12 | 0 | 1 | 1 | 1 | 1 | 1 | 1 |  | 0 | 0 |  |  |  |  | 0 | 0 | [5 empty] | 0 |  | 0 | 230.4 | 11.52 | 0 | 0 | 0 | 0 | 0 | 0 | 0.13 | 0 | 0 | [13 empty] | 0 | 0 | 1 | 1 |  |  |  | 1010 | шт. | шт. | 1 | [6 empty] | 89269898 | 12 | Материалы монтажные | 0 |  | 2 | 500002 | Материалы и конструкции ( монтажные ) по ценникам и каталогам | ФССЦм |  |  |  | 0 | 11.52 | 11.52 | 0 | 0 | 0 | 0 | 0 | 0 | [17 empty] | 0 | 0 | 0 |  |  |  |  | 0 | 0 |  |  |  |  | 0 |  | -772241603 | 2 | 1 | -2 | 0 | 0 | 0 | 230.4 | 0 | 230.4 | 0 |  | 0 | 3 | 0 |  | 0 | 1 | 0 | 0 | 0 | 0
17 | 1 |  |  | 53 | 103-1178 | Клипса для крепежа гофротрубы, диаметром 32 мм | шт. | 200 | 0 |  |  |  |  | 86 | 86 | 0 | 0 | 0 | 0 | 0 | 0 | 0 | 0 | 0 |  | 93143763 | 0.43 | 0.43 | 0 | 0 | 0 | 0 | 0 | 0 | 0 | 0.43 | 0.43 | 0 | 0 | 0 | 0 | 0 | 0 | 0 | 0 | 0 | 1 | 1 |  |  | 1 | 1 | 1 | 1 |  |  |  |  | 3 | 2 | ФССЦ 103-1178 пр.№31/пр от 30.01.2014 г. |  |  | 500004 | 0 |  | 0 | 14 | 0 | 1 | 1 | 1 | 1 | 1 | 1 |  | 0 | 0 |  |  |  |  | 0 | 0 | [5 empty] | 0 |  | 0 | 86 | 0.43 | 0 | 0 | 0 | 0 | 0 | 0 | 0 | 0 | 0 | [13 empty] | 0 | 0 | 1 | 1 |  |  |  | 1010 | шт. | шт. | 1 | [6 empty] | 89270150 | 14 | Материалы по прайсу монтажные | 0 |  | 2 | 500004 | Материлы по прайсу ( монтажные ) | ПрайсМТ |  |  |  | 0 | 0.43 | 0.43 | 0 | 0 | 0 | 0 | 0 | 0 | [17 empty] | 0 | 0 | 0 |  |  |  |  | 0 | 0 |  |  |  |  | 0 |  | -1810858922 | 2 | 1 | -2 | 0 | 0 | 0 | 86 | 0 | 86 | 0 |  | 0 | 3 | 0 |  | 0 | 1 | 0 | 0 | 0 | 0
17 | 1 | 171 | 174 | 54 | м08-02-390-1 | Короба пластмассовые шириной до 40 мм | 100 м | 0.6 | 0 |  |  |  |  | 142.59 | 30.92 | 18.72 | 0.08 | 92.95 | 0 | 9.774 | 0.006 | 0 | 88.38 | 60.47 |  | 93143763 | 237.65 | 51.53 | 31.2 | 0.14 | 154.92 | 0 | 16.29 | 0.01 | 0 | 237.65 | 51.53 | 31.2 | 0.14 | 154.92 | 0 | 16.29 | 0.01 | 0 | 95 | 65 | 1 | 1 |  |  | 1 | 1 | 1 | 1 |  |  |  |  | 0 | 2 | ФЕРм м08-02-390-1 пр.№31/пр от 30.01.2014 г. |  |  | 108001 | 0 |  | 0 | 3 | 0 | 1 | 1 | 1 | 1 | 1 | 1 |  | 95 | 65 |  |  |  |  | 0 | 0 | [5 empty] | 0 |  | 0 | 142.59 | 51.53 | 31.2 | 0.14 | 154.92 | 0 | 16.29 | 0.01 | 0 | 88.3785 | 60.4695 | [13 empty] | 0 | 0 | 1 | 1 |  |  |  | 1003 | 100 м | 100 м | 100 | [6 empty] | 89269847 | 3 | Монтажные работы | 0 |  | 2 | 108001 | Электромонтажные работы , отдел 01-03 : ( на АЭС НР = 110% ) - (работы по упр. авиа.- движением: СП=55% ( {АВИА}=1; обычные работы : СП=65 - {AВИА}=0), при работе на АЭС СП= 68% ) | мФЕР-08 |  |  |  | 0 | 237.65 | 51.53 | 31.2 | 0.14 | 154.92 | 16.29 | 0.01 | 0 | [17 empty] | 0 | 0 | 0 |  |  |  |  | 95 | 65 |  |  |  |  | 0 |  | 751849425 | 2 | 1 | -2 | 0 | 0 | 0 | 291.44 | 0 | 291.44 | 0 |  | 0 | 3 | 0 |  | 0 | 1 | 0 | 0 | 0 | 0
17 | 1 |  |  | 55 | 509-1834 | Кабель-канал (короб) "Электропласт" 40x25 мм | м | 60 | 0 |  |  |  |  | 198 | 198 | 0 | 0 | 0 | 0 | 0 | 0 | 0.6 | 0 | 0 |  | 93143763 | 3.3 | 3.3 | 0 | 0 | 0 | 0 | 0 | 0 | 0.01 | 3.3 | 3.3 | 0 | 0 | 0 | 0 | 0 | 0 | 0.01 | 0 | 0 | 1 | 1 |  |  | 1 | 1 | 1 | 1 |  |  |  |  | 3 | 2 | ФССЦ 509-1834 пр.№31/пр от 30.01.2014 г. |  |  | 500002 | 0 |  | 0 | 12 | 0 | 1 | 1 | 1 | 1 | 1 | 1 |  | 0 | 0 |  |  |  |  | 0 | 0 | [5 empty] | 0 |  | 0 | 198 | 3.3 | 0 | 0 | 0 | 0 | 0 | 0 | 0.01 | 0 | 0 | [13 empty] | 0 | 0 | 1 | 1 |  |  |  | 1003 | м | м | 1 | [6 empty] | 89269898 | 12 | Материалы монтажные | 0 |  | 2 | 500002 | Материалы и конструкции ( монтажные ) по ценникам и каталогам | ФССЦм |  |  |  | 0 | 3.3 | 3.3 | 0 | 0 | 0 | 0 | 0 | 0 | [17 empty] | 0 | 0 | 0 |  |  |  |  | 0 | 0 |  |  |  |  | 0 |  | 169533769 | 2 | 1 | -2 | 0 | 0 | 0 | 198 | 0 | 198 | 0 |  | 0 | 3 | 0 |  | 0 | 1 | 0 | 0 | 0 | 0
17 | 1 | 179 | 182 |  | 23-01-030-1 | Укладка безнапорных трубопроводов из полиэтиленовых труб диаметром 200 мм | 100 м | 0 | 0 |  |  |  |  | 0 | 0 | 0 | 0 | 0 | 0 | 0 | 0 | 0 | 0 | 0 |  | -1 | 4704.74 | 11.16 | 4348.97 | 211.41 | 344.61 | 0 | 34.53 | 14.01 | 0 | 4704.74 | 11.16 | 4348.97 | 211.41 | 344.61 | 0 | 34.53 | 14.01 | 0 | 130 | 89 | 1 | 1 |  |  | 1 | 1 | 1 | 1 |  |  |  |  | 0 | 1 | ТЕР Калининградская обл. И-1, приказом № 42-ОД от 10.08.2012 г., 23-01-030-1 |  |  | 23001 | 0 |  | 0 | 2 | 0 | 1 | 1 | 1 | 1 | 1 | 1 |  | 130 | 89 |  |  |  |  | 0 | 0 | [5 empty] | 0 |  | 0 | 0 | 11.16 | 4348.97 | 211.41 | 344.61 | 0 | 34.53 | 14.01 | 0 | 0 | 0 | [13 empty] | 0 | 0 | 1 | 1 |  |  |  | 1003 | 100 м | 100 м трубопроводов | 100 | [6 empty] | 89269998 | 2 | Общестроительные работы | 0 |  | 1 | 23001 | Канализация - наружные сети | ФЕР-23 |  |  |  | 1024 | 4704.74 | 11.16 | 4348.97 | 211.41 | 344.61 | 34.53 | 14.01 | 0 | [17 empty] | 0 | 0 | 0 |  |  |  |  | 130 | 89 |  |  |  |  | 0 |  | 824957013 | 2 | 1 | -2 | 0 | 0 | 0 | 0 | 0 | 0 | 0 |  | 0 | 3 | 0 |  | 0 | 1 | 0 | 0 | 0 | 0
17 | 1 | 183 | 186 | 56 | 34-02-003-1 | Устройство трубопроводов из полиэтиленовых труб до 2 отверстий | 1 канало-километр трубопровода | 0.35 | 0 |  |  |  |  | 11453.11 | 11059.3 | 0 | 0 | 393.81 | 0 | 46.55 | 0 | 0 | 393.81 | 255.98 |  | 93143763 | 32723.19 | 31598.01 | 0 | 0 | 1125.18 | 0 | 133 | 0 | 0 | 32723.19 | 31598.01 | 0 | 0 | 1125.18 | 0 | 133 | 0 | 0 | 100 | 65 | 1 | 1 |  |  | 1 | 1 | 1 | 1 |  |  |  |  | 0 | 1 | ФЕР 34-02-003-1 пр.№31/пр от 30.01.2014 г. |  |  | 34001 | 0 |  | 0 | 2 | 0 | 1 | 1 | 1 | 1 | 1 | 1 |  | 100 | 65 |  |  |  |  | 0 | 0 | [5 empty] | 0 |  | 0 | 11453.11 | 31598.01 | 0 | 0 | 1125.18 | 0 | 133 | 0 | 0 | 393.81 | 255.9765 | [13 empty] | 0 | 0 | 1 | 1 |  |  |  | 1013 | 1 канало-километр трубопровода | 1 канало-километр трубопровода | 1 | [6 empty] | 89270020 | 2 | Общестроительные работы | 0 |  | 1 | 34001 | Сооружения связи , радиовещания и телевидения | ФЕР-34 |  |  |  | 0 | 32723.19 | 31598.01 | 0 | 0 | 1125.18 | 133 | 0 | 0 | [17 empty] | 0 | 0 | 0 |  |  |  |  | 100 | 65 |  |  |  |  | 0 |  | -1786606923 | 2 | 1 | -2 | 0 | 0 | 0 | 12102.9 | 12102.9 | 0 | 0 |  | 0 | 3 | 0 |  | 0 | 1 | 0 | 0 | 0 | 0
17 | 1 |  |  | 57 | 507-0546 | Трубы полиэтиленовые низкого давления (ПНД) с наружным диаметром 110 мм | м | -350 | 0 |  |  |  |  | -11035.5 | -11035.5 | 0 | 0 | 0 | 0 | 0 | 0 | -21 | 0 | 0 |  | 93143763 | 31.53 | 31.53 | 0 | 0 | 0 | 0 | 0 | 0 | 0.06 | 31.53 | 31.53 | 0 | 0 | 0 | 0 | 0 | 0 | 0.06 | 0 | 0 | 1 | 1 |  |  | 1 | 1 | 1 | 1 |  |  |  |  | 3 | 1 | ФССЦ 507-0546 пр.№31/пр от 30.01.2014 г. |  |  | 500001 | 0 |  | 0 | 8 | 0 | 1 | 1 | 1 | 1 | 1 | 1 |  | 0 | 0 |  |  |  |  | 0 | 0 | [5 empty] | 0 |  | 0 | -11035.5 | 31.53 | 0 | 0 | 0 | 0 | 0 | 0 | 0.06 | 0 | 0 | [13 empty] | 0 | 0 | 1 | 1 |  |  |  | 1003 | м | м | 1 | [6 empty] | 89269897 | 8 | Материалы строительные | 0 |  | 1 | 500001 | Материалы и конструкции ( строительные ) по ценникам и каталогом | ФССЦст |  |  |  | 0 | 31.53 | 31.53 | 0 | 0 | 0 | 0 | 0 | 0 | [17 empty] | 0 | 0 | 0 |  |  |  |  | 0 | 0 |  |  |  |  | 0 |  | 2099169821 | 2 | 1 | -2 | 0 | 0 | 0 | -11035.5 | -11035.5 | 0 | 0 |  | 0 | 3 | 0 |  | 0 | 1 | 0 | 0 | 0 | 0
17 | 1 |  |  | 58 | прайс-лист unibelus от02.08.2018 | Труба ВПЭ50 | 1 м | 350 | 0 |  |  |  |  | 17794 | 17794 | 0 | 0 | 0 | 0 | 0 | 0 | 0 | 0 | 0 |  | 93143763 | 50.84 | 50.84 | 0 | 0 | 0 | 0 | 0 | 0 | 0 | 50.84 | 50.84 | 0 | 0 | 0 | 0 | 0 | 0 | 0 | 0 | 0 | 1 | 1 |  |  | 1 | 1 | 1 | 1 |  |  |  |  | 3 | 1 |  |  |  | 500003 | 0 |  | 0 | 13 | 0 | 1 | 1 | 1 | 1 | 1 | 1 |  | 0 | 0 |  |  |  |  | 0 | 0 | [5 empty] | 0 | Ст=1.61*31,5758=50.84 | 0 | 17794 | 50.84 | 0 | 0 | 0 | 0 | 0 | 0 | 0 | 0 | 0 | [13 empty] | 0 | 0 | 1 | 1 |  |  |  | 1003 | 1 м | 1 м труб | 1 | [6 empty] | 89270104 | 13 | Материалы по прайсу строительные | 0 |  | 1 | 500003 | Материалы по прайсу (строительные ) | ПрайсСТ |  | прайс-лист unibelus от02.08.2018 |  | 768 | 50.84 | 50.84 | 0 | 0 | 0 | 0 | 0 | 0 | 5 |  |  | 0 | 18 |  | 50.84 | [10 empty] | 0 | 0 | 0 |  |  |  |  | 0 | 0 |  | 50,84 |  |  | 0 |  | 30064751 | 2 | 3 | -2 | 0 | 0 | 0 | 17794 | 17794 | 0 | 0 |  | 1 | 1 | 0 |  | 0 | 1 | 0 | 0 | 0 | 0
17 | 1 |  |  | 59 | прайс-лист unibelus от02.08.2018 | Муфта соединительная | шт. | 10 | 0 |  |  |  |  | 3227.1 | 3227.1 | 0 | 0 | 0 | 0 | 0 | 0 | 0 | 0 | 0 |  | 93143763 | 322.71 | 322.71 | 0 | 0 | 0 | 0 | 0 | 0 | 0 | 322.71 | 322.71 | 0 | 0 | 0 | 0 | 0 | 0 | 0 | 0 | 0 | 1 | 1 |  |  | 1 | 1 | 1 | 1 |  |  |  |  | 3 | 1 |  |  |  | 500003 | 0 |  | 0 | 13 | 0 | 1 | 1 | 1 | 1 | 1 | 1 |  | 0 | 0 |  |  |  |  | 0 | 0 | [5 empty] | 0 | Ст=12,06*31,5758=380,80 | 0 | 3227.1 | 322.71 | 0 | 0 | 0 | 0 | 0 | 0 | 0 | 0 | 0 | [13 empty] | 0 | 0 | 1 | 1 |  |  |  | 1010 | шт. | шт. | 1 | [6 empty] | 89270104 | 13 | Материалы по прайсу строительные | 0 |  | 1 | 500003 | Материалы по прайсу (строительные ) | ПрайсСТ |  | прайс-лист unibelus от02.08.2018 |  | 768 | 322.71 | 322.71 | 0 | 0 | 0 | 0 | 0 | 0 | 5 |  |  | 1 | 18 |  | 380.8 | [10 empty] | 0 | 0 | 0 |  |  |  |  | 0 | 0 |  | [380,8 / 1,18] |  |  | 0 |  | -838476620 | 2 | 3 | -2 | 0 | 0 | 0 | 3227.1 | 3227.1 | 0 | 0 |  | 1 | 1 | 0 |  | 0 | 1 | 0 | 0 | 0 | 0
17 | 1 | 191 | 196 | 60 | 33-01-016-1 | Установка стальных опор промежуточных свободностоящих, одностоечных массой до 2 т | 1 т опор | 0.036 | 0 |  |  |  |  | 415.64 | 355.97 | 49.44 | 3.6 | 10.23 | 0 | 1.0483 | 0.3042 | 0 | 14.52 | 8.3 |  | 93143763 | 11545.58 | 9888 | 1373.37 | 99.96 | 284.21 | 0 | 29.12 | 8.45 | 0 | 11545.58 | 9888 | 1373.37 | 99.96 | 284.21 | 0 | 29.12 | 8.45 | 0 | 105 | 60 | 1 | 1 |  |  | 1 | 1 | 1 | 1 |  |  |  |  | 0 | 1 | ФЕР 33-01-016-1 пр.№31/пр от 30.01.2014 г. |  |  | 33001 | 0 |  | 0 | 2 | 0 | 1 | 1 | 1 | 1 | 1 | 1 |  | 105 | 60 |  |  |  |  | 0 | 0 | [5 empty] | 0 |  | 0 | 415.64 | 9888 | 1373.37 | 99.96 | 284.21 | 0 | 29.12 | 8.45 | 0 | 14.5215 | 8.298 | [13 empty] | 0 | 0 | 1 | 1 |  |  |  | 1013 | 1 т опор | 1 т опор | 1 | [6 empty] | 89270019 | 2 | Общестроительные работы | 0 |  | 1 | 33001 | Линии элекропередач | ФЕР-33 |  |  |  | 0 | 11545.58 | 9888 | 1373.37 | 99.96 | 284.21 | 29.12 | 8.45 | 0 | [17 empty] | 0 | 0 | 0 |  |  |  |  | 105 | 60 |  |  |  |  | 0 |  | 2038072355 | 2 | 1 | -2 | 0 | 0 | 0 | 438.46 | 438.46 | 0 | 0 |  | 0 | 3 | 0 |  | 0 | 1 | 0 | 0 | 0 | 0
17 | 1 |  |  | 61 | прайс-лист 1mtl от 08.08.2018 | опора освещения ОМ2-1-4,0-114/57 | шт. | 1 | 0 |  |  |  |  | 2778.56 | 2778.56 | 0 | 0 | 0 | 0 | 0 | 0 | 0 | 0 | 0 |  | 93143763 | 2778.56 | 2778.56 | 0 | 0 | 0 | 0 | 0 | 0 | 0 | 2778.56 | 2778.56 | 0 | 0 | 0 | 0 | 0 | 0 | 0 | 0 | 0 | 1 | 1 |  |  | 1 | 1 | 1 | 1 |  |  |  |  | 3 | 1 |  |  |  | 500003 | 0 |  | 0 | 13 | 0 | 1 | 1 | 1 | 1 | 1 | 1 |  | 0 | 0 |  |  |  |  | 0 | 0 | [5 empty] | 0 |  | 0 | 2778.56 | 2778.56 | 0 | 0 | 0 | 0 | 0 | 0 | 0 | 0 | 0 | [13 empty] | 0 | 0 | 1 | 1 |  |  |  | 1010 | шт. | шт. | 1 | [6 empty] | 89270104 | 13 | Материалы по прайсу строительные | 0 |  | 1 | 500003 | Материалы по прайсу (строительные ) | ПрайсСТ |  | прайс-лист 1mtl от 08.08.2018 |  | 768 | 2778.56 | 2778.56 | 0 | 0 | 0 | 0 | 0 | 0 | 5 |  |  | 1 | 18 |  | 3278.7 | [10 empty] | 0 | 0 | 0 |  |  |  |  | 0 | 0 |  | [3 278,7 / 1,18] |  |  | 0 |  | -1112079190 | 2 | 3 | -2 | 0 | 0 | 0 | 2778.56 | 2778.56 | 0 | 0 |  | 1 | 1 | 0 |  | 0 | 1 | 0 | 0 | 0 | 0
17 | 1 |  |  | 62 | 401-0069 | Бетон тяжелый, крупность заполнителя 20 мм, класс В25 (М350) | м3 | 0.021 | 0 |  |  |  |  | 15.12 | 15.12 | 0 | 0 | 0 | 0 | 0 | 0 | 1.48 | 0 | 0 |  | 93143763 | 720 | 720 | 0 | 0 | 0 | 0 | 0 | 0 | 70.4 | 720 | 720 | 0 | 0 | 0 | 0 | 0 | 0 | 70.4 | 0 | 0 | 1 | 1 |  |  | 1 | 1 | 1 | 1 |  |  |  |  | 3 | 1 | ФССЦ 401-0069 пр.№31/пр от 30.01.2014 г. |  |  | 500001 | 0 |  | 0 | 8 | 0 | 1 | 1 | 1 | 1 | 1 | 1 |  | 0 | 0 |  |  |  |  | 0 | 0 | [5 empty] | 0 |  | 0 | 15.12 | 720 | 0 | 0 | 0 | 0 | 0 | 0 | 70.4 | 0 | 0 | [13 empty] | 0 | 0 | 1 | 1 |  |  |  | 1007 | м3 | м3 | 1 | [6 empty] | 89269897 | 8 | Материалы строительные | 0 |  | 1 | 500001 | Материалы и конструкции ( строительные ) по ценникам и каталогом | ФССЦст |  |  |  | 0 | 720 | 720 | 0 | 0 | 0 | 0 | 0 | 0 | [17 empty] | 0 | 0 | 0 |  |  |  |  | 0 | 0 |  |  |  |  | 0 |  | -1554825129 | 2 | 1 | -2 | 0 | 0 | 0 | 15.12 | 15.12 | 0 | 0 |  | 0 | 3 | 0 |  | 0 | 1 | 0 | 0 | 0 | 0
19 | 1 |  |  |  |  | Строительные работы | [19 empty] | 1 | [181 empty] | 0
17 | 1 | 193 | 198 | 63 | 01-01-022-8 | Разработка грунта в траншеях экскаватором «обратная лопата» с ковшом вместимостью 0,65 (0,5-1) м3, группа грунтов 2 | 1000 м3 грунта | 0.038 | 0 |  |  |  |  | 131.8 | 0 | 131.8 | 15.44 | 0 | 0 | 0 | 1.1434 | 0 | 14.67 | 7.72 |  | 93143763 | 3468.47 | 0 | 3468.47 | 406.22 | 0 | 0 | 0 | 30.09 | 0 | 3468.47 | 0 | 3468.47 | 406.22 | 0 | 0 | 0 | 30.09 | 0 | 95 | 50 | 1 | 1 |  |  | 1 | 1 | 1 | 1 |  |  |  |  | 0 | 1 | ФЕР 01-01-022-8 пр.№31/пр от 30.01.2014 г. |  |  | 1001 | 0 |  | 0 | 2 | 0 | 1 | 1 | 1 | 1 | 1 | 1 |  | 95 | 50 |  |  |  |  | 0 | 0 | [5 empty] | 0 |  | 0 | 131.8 | 0 | 3468.47 | 406.22 | 0 | 0 | 0 | 30.09 | 0 | 14.668 | 7.72 | [13 empty] | 0 | 0 | 1 | 1 |  |  |  | 1007 | 1000 м3 грунта | 1000 м3 грунта | 1000 | [6 empty] | 89269938 | 2 | Общестроительные работы | 0 |  | 1 | 1001 | Земляные работы, выполняемые механизированным способом | ФЕР-01 |  |  |  | 0 | 3468.47 | 0 | 3468.47 | 406.22 | 0 | 0 | 30.09 | 0 | [17 empty] | 0 | 0 | 0 |  |  |  |  | 95 | 50 |  |  |  |  | 0 |  | 1168714216 | 2 | 1 | -2 | 0 | 0 | 0 | 154.19 | 154.19 | 0 | 0 |  | 0 | 3 | 0 |  | 0 | 1 | 0 | 0 | 0 | 0
17 | 1 | 194 | 199 | 64 | 01-02-057-2 | Разработка грунта вручную в траншеях глубиной до 2 м без креплений с откосами, группа грунтов 2 | 100 м3 грунта | 0.25 | 0 |  |  |  |  | 300.3 | 0 | 0 | 0 | 300.3 | 0 | 38.5 | 0 | 0 | 240.24 | 135.14 |  | 93143763 | 1201.2 | 0 | 0 | 0 | 1201.2 | 0 | 154 | 0 | 0 | 1201.2 | 0 | 0 | 0 | 1201.2 | 0 | 154 | 0 | 0 | 80 | 45 | 1 | 1 |  |  | 1 | 1 | 1 | 1 |  |  |  |  | 0 | 1 | ФЕР 01-02-057-2 пр.№31/пр от 30.01.2014 г. |  |  | 1003 | 0 |  | 0 | 2 | 0 | 1 | 1 | 1 | 1 | 1 | 1 |  | 80 | 45 |  |  |  |  | 0 | 0 | [5 empty] | 0 |  | 0 | 300.3 | 0 | 0 | 0 | 1201.2 | 0 | 154 | 0 | 0 | 240.24 | 135.135 | [13 empty] | 0 | 0 | 1 | 1 |  |  |  | 1013 | 100 м3 грунта | 100 м3 грунта | 1 | [6 empty] | 89269940 | 2 | Общестроительные работы | 0 |  | 1 | 1003 | Земляные работы, выполняемые ручным способом | ФЕР-01 |  |  |  | 0 | 1201.2 | 0 | 0 | 0 | 1201.2 | 154 | 0 | 0 | [17 empty] | 0 | 0 | 0 |  |  |  |  | 80 | 45 |  |  |  |  | 0 |  | 2088954190 | 2 | 1 | -2 | 0 | 0 | 0 | 675.68 | 675.68 | 0 | 0 |  | 0 | 3 | 0 |  | 0 | 1 | 0 | 0 | 0 | 0
17 | 1 | 196 | 201 | 65 | 01-01-033-2 | Засыпка траншей и котлованов с перемещением грунта до 5 м бульдозерами мощностью 59 кВт (80 л.с.), группа грунтов 2 | 1000 м3 грунта | 0.063 | 0 |  |  |  |  | 33.23 | 0 | 33.23 | 6.48 | 0 | 0 | 0 | 0.55881 | 0 | 6.16 | 3.24 |  | 93143763 | 527.5 | 0 | 527.5 | 102.89 | 0 | 0 | 0 | 8.87 | 0 | 527.5 | 0 | 527.5 | 102.89 | 0 | 0 | 0 | 8.87 | 0 | 95 | 50 | 1 | 1 |  |  | 1 | 1 | 1 | 1 |  |  |  |  | 0 | 1 | ФЕР 01-01-033-2 пр.№31/пр от 30.01.2014 г. |  |  | 1001 | 0 |  | 0 | 2 | 0 | 1 | 1 | 1 | 1 | 1 | 1 |  | 95 | 50 |  |  |  |  | 0 | 0 | [5 empty] | 0 |  | 0 | 33.23 | 0 | 527.5 | 102.89 | 0 | 0 | 0 | 8.87 | 0 | 6.156 | 3.24 | [13 empty] | 0 | 0 | 1 | 1 |  |  |  | 1007 | 1000 м3 грунта | 1000 м3 грунта | 1000 | [6 empty] | 89269938 | 2 | Общестроительные работы | 0 |  | 1 | 1001 | Земляные работы, выполняемые механизированным способом | ФЕР-01 |  |  |  | 0 | 527.5 | 0 | 527.5 | 102.89 | 0 | 0 | 8.87 | 0 | [17 empty] | 0 | 0 | 0 |  |  |  |  | 95 | 50 |  |  |  |  | 0 |  | 1088240327 | 2 | 1 | -2 | 0 | 0 | 0 | 42.63 | 42.63 | 0 | 0 |  | 0 | 3 | 0 |  | 0 | 1 | 0 | 0 | 0 | 0
17 | 1 | 197 | 202 |  | 01-02-061-2 | Засыпка вручную траншей, пазух котлованов и ям, группа грунтов 2 | 100 м3 грунта | 0 | 0 |  |  |  |  | 0 | 0 | 0 | 0 | 0 | 0 | 0 | 0 | 0 | 0 | 0 |  | -1 | 729 | 0 | 0 | 0 | 729 | 0 | 97.2 | 0 | 0 | 729 | 0 | 0 | 0 | 729 | 0 | 97.2 | 0 | 0 | 80 | 45 | 1 | 1 |  |  | 1 | 1 | 1 | 1 |  |  |  |  | 0 | 1 | ФЕР 01-02-061-2 пр.№31/пр от 30.01.2014 г. |  |  | 1003 | 0 |  | 0 | 2 | 0 | 1 | 1 | 1 | 1 | 1 | 1 |  | 80 | 45 |  |  |  |  | 0 | 0 | [5 empty] | 0 |  | 0 | 0 | 0 | 0 | 0 | 729 | 0 | 97.2 | 0 | 0 | 0 | 0 | [13 empty] | 0 | 0 | 1 | 1 |  |  |  | 1013 | 100 м3 грунта | 100 м3 грунта | 1 | [6 empty] | 89269940 | 2 | Общестроительные работы | 0 |  | 1 | 1003 | Земляные работы, выполняемые ручным способом | ФЕР-01 |  |  |  | 1024 | 729 | 0 | 0 | 0 | 729 | 97.2 | 0 | 0 | [17 empty] | 0 | 0 | 0 |  |  |  |  | 80 | 45 |  |  |  |  | 0 |  | 608599758 | 2 | 1 | -2 | 0 | 0 | 0 | 0 | 0 | 0 | 0 |  | 0 | 3 | 0 |  | 0 | 1 | 0 | 0 | 0 | 0
17 | 1 | 201 | 206 | 66 | 01-02-005-1 | Уплотнение грунта пневматическими трамбовками, группа грунтов 1-2 | 100 м3 уплотненного грунта | 0.63 | 0 |  |  |  |  | 243.92 | 0 | 176.59 | 19.27 | 67.33 | 0 | 7.8939 | 1.9152 | 0 | 82.27 | 43.3 |  | 93143763 | 387.18 | 0 | 280.3 | 30.58 | 106.88 | 0 | 12.53 | 3.04 | 0 | 387.18 | 0 | 280.3 | 30.58 | 106.88 | 0 | 12.53 | 3.04 | 0 | 95 | 50 | 1 | 1 |  |  | 1 | 1 | 1 | 1 |  |  |  |  | 0 | 1 | ФЕР 01-02-005-1 пр.№31/пр от 30.01.2014 г. |  |  | 1002 | 0 |  | 0 | 2 | 0 | 1 | 1 | 1 | 1 | 1 | 1 |  | 95 | 50 |  |  |  |  | 0 | 0 | [5 empty] | 0 |  | 0 | 243.92 | 0 | 280.3 | 30.58 | 106.88 | 0 | 12.53 | 3.04 | 0 | 82.27 | 43.3 | [13 empty] | 0 | 0 | 1 | 1 |  |  |  | 1013 | 100 м3 уплотненного грунта | 100 м3 уплотненного грунта | 1 | [6 empty] | 89269939 | 2 | Общестроительные работы | 0 |  | 1 | 1002 | Земляные работы, выполняемые механизированным способом | ФЕР-01 |  |  |  | 0 | 387.18 | 0 | 280.3 | 30.58 | 106.88 | 12.53 | 3.04 | 0 | [17 empty] | 0 | 0 | 0 |  |  |  |  | 95 | 50 |  |  |  |  | 0 |  | 919304569 | 2 | 1 | -2 | 0 | 0 | 0 | 369.49 | 369.49 | 0 | 0 |  | 0 | 3 | 0 |  | 0 | 1 | 0 | 0 | 0 | 0
17 | 1 | 209 | 214 | 67 | 11-01-038-1 | Устройство покрытий из плиток поливинилхлоридных на мастике «Изол»_разборка резиновых плит | 100 м2 покрытия | 1.6 | 0 |  |  |  |  | 563.94 | 0 | 18.14 | 1.51 | 545.8 | 0 | 53.4576 | 0.112 | 0 | 673.19 | 410.48 |  | 93143763 | 352.464 | 0 | 11.34 | 0.945 | 341.124 | 0 | 33.411 | 0.07 | 0 | 13133.21 | 12629.69 | 16.2 | 1.35 | 487.32 | 0 | 47.73 | 0.1 | 0 | 123 | 75 | 1 | 1 |  |  | 1 | 1 | 1 | 1 |  |  |  |  | 0 | 1 | ФЕР 11-01-038-1 пр.№31/пр от 30.01.2014 г. |  |  | 11001 | 0 |  | 0 | 2 | 0 | 1 | 1 | 1 | 1 | 1 | 1 |  | 123 | 75 |  |  |  |  | 0 | 0 | [5 empty] | 0 |  | 0 | 563.94 | 0 | 11.34 | 0.945 | 341.124 | 0 | 33.411 | 0.07 | 0 | 673.1913 | 410.4825 |  |  |  | *0 | *0,7 | *0,7 | *0,7 |  | *0,7 | *0,7 |  |  |  | 0 | 0 | 1 | 1 |  |  |  | 1013 | 100 м2 покрытия | 100 м2 покрытия | 1 | [6 empty] | 89269965 | 2 | Общестроительные работы | 0 |  | 1 | 11001 | Полы | ФЕР-11 |  |  |  | 512 | 13133.21 | 12629.69 | 16.2 | 1.35 | 487.32 | 47.73 | 0.1 | 0 | [17 empty] | 0 | 0 | 0 |  |  |  |  | 123 | 75 |  |  |  |  | 0 |  | 94084938 | 2 | 1 | -2 | 0 | 0 | 0 | 1647.61 | 1647.61 | 0 | 0 |  | 0 | 3 | 0 |  | 0 | 1 | 0 | 0 | 0 | 0
17 | 1 | 217 | 222 | 68 | 11-01-038-1 | Устройство покрытий из плиток поливинилхлоридных на мастике «Изол»_устройство резиновых плит | 100 м2 покрытия | 1.6 | 0 |  |  |  |  | 805.63 | 0 | 25.92 | 2.16 | 779.71 | 0 | 76.368 | 0.16 | 0 | 961.7 | 586.4 |  | 93143763 | 503.52 | 0 | 16.2 | 1.35 | 487.32 | 0 | 47.73 | 0.1 | 0 | 13133.21 | 12629.69 | 16.2 | 1.35 | 487.32 | 0 | 47.73 | 0.1 | 0 | 123 | 75 | 1 | 1 |  |  | 1 | 1 | 1 | 1 |  |  |  |  | 0 | 1 | ФЕР 11-01-038-1 пр.№31/пр от 30.01.2014 г. |  |  | 11001 | 0 |  | 0 | 2 | 0 | 1 | 1 | 1 | 1 | 1 | 1 |  | 123 | 75 |  |  |  |  | 0 | 0 | [5 empty] | 0 |  | 0 | 805.63 | 0 | 16.2 | 1.35 | 487.32 | 0 | 47.73 | 0.1 | 0 | 961.7001 | 586.4025 |  |  |  | *0 | [9 empty] | 0 | 0 | 1 | 1 |  |  |  | 1013 | 100 м2 покрытия | 100 м2 покрытия | 1 | [6 empty] | 89269965 | 2 | Общестроительные работы | 0 |  | 1 | 11001 | Полы | ФЕР-11 |  |  |  | 512 | 13133.21 | 12629.69 | 16.2 | 1.35 | 487.32 | 47.73 | 0.1 | 0 | [17 empty] | 0 | 0 | 0 |  |  |  |  | 123 | 75 |  |  |  |  | 0 |  | 1894628210 | 2 | 1 | -2 | 0 | 0 | 0 | 2353.73 | 2353.73 | 0 | 0 |  | 0 | 3 | 0 |  | 0 | 1 | 0 | 0 | 0 | 0
51 | 1 | 3 | 20 |  | 1 |  | 0 | [6 empty] | 818902.37 | 812458.04 | 1562.39 | 112.06 | 4881.94 | 0 | 508.0511 | 9.6304 | -12.58 | 4917.46 | 3245.92 |  |  | 818902.37 | 812458.04 | 1562.39 | 112.06 | 4881.94 | 0 | 508.0511 | 9.6304 | -12.58 | 4917.46 | 3245.92 |  |  | 0 | 0 | 0 | 827065.75 | 78135.15 | 748930.6 | 0 | 812458.04 | 812458.04 | 0 | 812458.04 | 0 | 0 | 0 | 0 | [20 empty] | 0 | 0 | 0 | 827065.75 | 78135.15 | 748930.6 | 0 | 812458.04 | 812458.04 | 0 | 812458.04 | 0 | 0 | 0 | 0 | [115 empty] | 0
50 | 0 | 0 | 1 | 201 | 818902.37 | ПЗ | Прямые затраты |  |  | 201 | 1 | 3 |  | 2
50 | 0 | 0 | 1 | 0 | 812458.04 | СтМатОб | Стоимость материальных ресурсов (всего) |  |  | 202 | 2 | 3 |  | 2
50 | 0 | 0 | 1 | 222 | 0 | СтМатОбЗак | Стоимость материалов и оборудования заказчика |  |  | 222 | 3 | 3 |  | 2
50 | 0 | 0 | 1 | 225 | 812458.04 | СтМатОбПод | Стоимость материалов и оборудования подрядчика |  |  | 225 | 4 | 3 |  | 2
50 | 0 | 0 | 1 | 226 | 812458.04 | СтМат | Стоимость материалов (всего) |  |  | 226 | 5 | 3 |  | 2
50 | 0 | 0 | 1 | 227 | 0 | СтМатЗак | Стоимость материалов заказчика |  |  | 227 | 6 | 3 |  | 2
50 | 0 | 0 | 1 | 228 | 812458.04 | СтМатПод | Стоимость материалов подрядчика |  |  | 228 | 7 | 3 |  | 2
50 | 0 | 0 | 1 | 0 | 0 | Оборуд | Стоимость оборудования (всего) |  |  | 216 | 8 | 3 |  | 2
50 | 0 | 0 | 1 | 223 | 0 | ОборудЗак | Стоимость оборудования заказчика |  |  | 223 | 9 | 3 |  | 2
50 | 0 | 0 | 1 | 229 | 0 | ОборудПод | Стоимость оборудования подрядчика |  |  | 229 | 10 | 3 |  | 2
50 | 0 | 0 | 1 | 0 | 1562.39 | ЭММ | Эксплуатация машин |  |  | 203 | 11 | 3 |  | 2
50 | 0 | 0 | 1 | 231 | 0 | ЭММсНРиСП | Эксплуатация машин по ТСН-2001.16 |  |  | 231 | 12 | 3 |  | 2
50 | 0 | 0 | 1 | 0 | 112.06 | ЗПМ | ЗП машинистов |  |  | 204 | 13 | 3 |  | 2
50 | 0 | 0 | 1 | 0 | 4881.94 | ОЗП | Основная ЗП рабочих |  |  | 205 | 14 | 3 |  | 2
50 | 0 | 0 | 1 | 232 | 0 | ОЗПсНРиСП | Основная ЗП рабочих по ТСН-2001.16 |  |  | 232 | 15 | 3 |  | 2
50 | 0 | 0 | 1 | 0 | 78135.15 | Строит | Строительные работы с НР и СП |  |  | 214 | 16 | 3 |  | 2
50 | 0 | 0 | 1 | 0 | 748930.6 | Монтаж | Монтажные работы с НР и СП |  |  | 215 | 17 | 3 |  | 2
50 | 0 | 0 | 1 | 217 | 0 | Прочие | Прочие работы с НР и СП |  |  | 217 | 18 | 3 |  | 2
50 | 0 | 0 | 1 | 230 | 0 | ПрочиеЗатр | Прочие затраты по ТСН-2001.16 |  |  | 230 | 19 | 3 |  | 2
50 | 0 | 0 | 1 | 0 | 0 | ВозврМат | Возврат материалов |  |  | 206 | 20 | 3 |  | 2
50 | 0 | 0 | 1 | 0 | 508.0511 | ТрудСтр | Трудозатраты строителей |  |  | 207 | 21 | 3 |  | -1
50 | 0 | 0 | 1 | 0 | 9.6304 | ТрудМаш | Трудозатраты машинистов |  |  | 208 | 22 | 3 |  | -1
50 | 0 | 0 | 1 | 209 | -12.58 | ТранспМат | Транспорт материалов |  |  | 209 | 23 | 3 |  | 2
50 | 0 | 0 | 1 | 0 | 4917.46 | НР | Накладные расходы |  |  | 210 | 24 | 3 |  | 2
50 | 0 | 0 | 1 | 0 | 3245.92 | СмПриб | Сметная прибыль |  |  | 211 | 25 | 3 |  | 2
50 | 0 | 0 | 1 | 224 | 827065.75 | Всего | Всего с НР и СП |  |  | 224 | 26 | 3 |  | 2
50 | 0 | 0 | 2 | 0 | 0 |  | 2001_ ТЕР - Ростовская АЭС |  |  | 212 | 27 | 3 |  | -1
50 | 0 | 0 | 2 | 0 | 0 | АнализРоАЭС | АНАЛИЗ по переменным Шабл |  |  | 212 | 28 | 3 |  | -1
50 | 0 | 0 | 2 | 0 | 818902.37 | ПЗТЕРшабл | ИТОГО ПЗ по данному шаблону лимит затрат |  |  | 212 | 29 | 3 | для анализа | 2
50 | 0 | 0 | 2 | 0 | 0 |  | в том числе: |  |  | 212 | 30 | 3 |  | -1
50 | 0 | 0 | 2 | 0 | 74298.03 | ПЗСтрТерШабл | Строительные работы ТЕР |  |  | 212 | 31 | 3 | для анализа | 2
50 | 0 | 0 | 2 | 0 | 744604.34 | ПЗМонтТерШабл | Монтажные работы ТЕР |  |  | 212 | 32 | 3 | для анализа | 2
50 | 0 | 0 | 2 | 0 | 0 | ПЗОборудТерШабл | Оборудование (без начислений) ТЕР |  |  | 212 | 33 | 3 | для анализа | 2
50 | 0 | 0 | 2 | 0 | 0 | ПрочиеТерШабл | позиции Тип работ ПРОЧИЕ ТЕР |  |  | 212 | 34 | 3 | для анализа | 2
50 | 0 | 0 | 2 | 0 | 0 |  |  |  |  | 212 | 35 | 3 |  | -1
50 | 0 | 0 | 2 | 0 | 0 |  | ИТОГО : (Стр+Монт+Оборуд+Проч) _шабл |  |  | 212 | 36 | 3 |  | -1
50 | 0 | 0 | 2 | 0 | 812458.04 | МатТерШабл | материалы (Стр+Монт)_ТЕР |  |  | 212 | 37 | 3 | для анализа | 2
50 | 0 | 0 | 2 | 0 | 0 | ОборудТерШабл | оборудование_ТЕР (без начислений) |  |  | 212 | 38 | 3 | для анализа | 2
50 | 0 | 0 | 2 | 202 | 812458.04 | СтМатОборудТерШабл | итого, Стоимость материалов ТЕР (Мат+Оборуд) |  |  | 212 | 39 | 3 | для анализа | 2
50 | 0 | 0 | 2 | 203 | 1562.39 | ЭММтерШабл | Эксплуатация машин ТЕР |  |  | 212 | 40 | 3 | для анализа | 2
50 | 0 | 0 | 2 | 204 | 112.06 | ЗПМтерШабл | ЗП машинистов ТЕР |  |  | 212 | 41 | 3 | для анализа | 2
50 | 0 | 0 | 2 | 0 | 4881.94 | ОЗПтерШабл | Основная ЗП рабочих ТЕР |  |  | 212 | 42 | 3 | для анализа | 2
50 | 0 | 0 | 2 | 206 | 0 | ВозврМатТерШабл | Возврат Материалов ТЕР |  |  | 212 | 43 | 3 | для анализа | 2
50 | 0 | 0 | 2 | 0 | 508.05 | ТрудСтрТерШабл | Трудозатраты строителей ТЕР |  |  | 212 | 44 | 3 | для анализа | 2
50 | 0 | 0 | 2 | 208 | 9.63 | ТрудМашТерШабл | Трудозатраты машинистов ТЕР |  |  | 212 | 45 | 3 | для анализа | 2
50 | 0 | 0 | 2 | 210 | 4917.46 | НРтерШабл | Накладные расходы ТЕР |  |  | 212 | 46 | 3 | для анализа | 2
50 | 0 | 0 | 2 | 211 | 3245.92 | СмПрибТерШабл | Сметная прибыль ТЕР |  |  | 212 | 47 | 3 | для анализа | 2
50 | 0 | 0 | 2 | 0 | 0 |  |  |  |  | 212 | 48 | 3 |  | -1
50 | 0 | 0 | 2 | 0 | 0 |  | АНАЛИЗ по эскизу сметы |  |  | 212 | 49 | 3 |  | -1
50 | 0 | 0 | 2 | 0 | 78135.15 | СтрАнализ | Итого, Строительные работы (ПЗ+НР+СП) |  |  | 212 | 50 | 3 | для анализа | 2
50 | 0 | 0 | 2 | 0 | 748930.6 | МонтАнализ | Итого, Монтажные работы (ПЗ+НР+СП) |  |  | 212 | 51 | 3 | для анализа | 2
50 | 0 | 0 | 2 | 0 | 0 | ОборудАнализ | Оборужд с начисл |  |  | 212 | 52 | 3 | для анализа | 2
50 | 0 | 0 | 2 | 0 | 827065.75 | всегоАнализ | Всего по ТЕР |  |  | 212 | 53 | 3 | для анализа | 2
50 | 1 | 0 | 2 | 0 | 0 |  |  |  |  | 212 | 54 | 0 |  | -1
50 | 1 | 0 | 2 | 0 | 0 |  |  |  |  | 212 | 55 | 0 |  | -1
50 | 0 | 0 | 2 | 0 | 0 | прим | ПЕЧАТЬ итого ПО СМЕТЕ __ТЕР РоАЭС |  |  | 212 | 56 | 3 | примечание | -1
50 | 0 | 0 | 2 | 0 | 0 |  | ********************************************************************************************** |  |  | 212 | 57 | 3 |  | -1
50 | 1 | 0 | 2 | 0 | 0 |  |  |  |  | 212 | 58 | 0 |  | -1
50 | 0 | 0 | 2 | 0 | 74298.03 | ПЗстр | ПЗстр строку не выводим на печать |  |  | 212 | 59 | 3 | для анализа | 2
50 | 1 | 0 | 2 | 0 | 74298.03 | ПЗСтрТер | Итого, Строительные работы |  |  | 212 | 60 | 1 |  | 2
50 | 1 | 0 | 2 | 0 | 0 | тч | в том числе: |  |  | 212 | 61 | 0 |  | -1
50 | 1 | 0 | 2 | 0 | 2097.18 | ОЗПстрТер | Основная заработная плата |  |  | 212 | 62 | 1 |  | 2
50 | 1 | 0 | 2 | 0 | 435.12 | ЭММстрТер | Эксплуатация машин и механизмов |  |  | 212 | 63 | 1 |  | 2
50 | 1 | 0 | 2 | 0 | 48.46 | ЗПМстрТер | (в том числе:заработная плата механизаторов) |  |  | 212 | 64 | 0 |  | 2
50 | 1 | 0 | 2 | 0 | 71765.73 | СтМатСтрТер | Материалы |  |  | 212 | 65 | 1 |  | 2
50 | 1 | 0 | 2 | 0 | 0 |  |  |  |  | 212 | 66 | 0 |  | -1
50 | 1 | 0 | 2 | 0 | 2386.56 | НРстрТер | Накладные расходы от ФОТ |  |  | 212 | 67 | 1 |  | 2
50 | 1 | 0 | 2 | 0 | 1450.56 | СПстрТер | Сметная прибыль от ФОТ |  |  | 212 | 68 | 1 |  | 2
50 | 1 | 0 | 2 | 214 | 78135.15 | ВсегоСтрТер | ВСЕГО, СТРОИТЕЛЬНЫЕ РАБОТЫ |  |  | 212 | 69 | 1 |  | 2
50 | 1 | 0 | 2 | 0 | 223.82 | ТрудСтрСтрТер | Итого, трудозатраты строителей, чел.-ч. |  |  | 212 | 70 | 1 |  | 2
50 | 1 | 0 | 2 | 0 | 4.19 | ТрудМашСтрТер | Итого, трудозатраты машинистов, чел.-ч. |  |  | 212 | 71 | 0 |  | 2
50 | 1 | 0 | 2 | 0 | 2145.64 | ОЗПЗПМстрТер | Итого, Сметная заработная плата |  |  | 212 | 72 | 1 |  | 2
50 | 0 | 0 | 2 | 0 | 0 | ВозврМатСтрТер | Итого, Возврат материалов |  |  | 212 | 73 | 1 |  | 2
50 | 1 | 0 | 2 | 0 | 0 |  |  |  |  | 212 | 74 | 0 |  | -1
50 | 1 | 0 | 2 | 0 | 0 |  |  |  |  | 212 | 75 | 0 |  | -1
50 | 0 | 0 | 2 | 0 | 744604.34 | ПЗМонт | ПЗмонт строку не выводим на печать |  |  | 212 | 76 | 3 | для анализа | 2
50 | 1 | 0 | 2 | 0 | 744604.34 | ПЗМонтТер | Итого, Монтажные работы |  |  | 212 | 77 | 1 |  | 2
50 | 1 | 0 | 2 | 0 | 0 | тч1 | в том числе: |  |  | 212 | 78 | 0 |  | -1
50 | 1 | 0 | 2 | 0 | 2784.76 | ОЗПмонтТер | Основная заработная плата |  |  | 212 | 79 | 1 |  | 2
50 | 1 | 0 | 2 | 0 | 1127.27 | ЭММмонтТер | Эксплуатация машин и механизмов |  |  | 212 | 80 | 1 |  | 2
50 | 1 | 0 | 2 | 0 | 63.6 | ЗПММонтТер | в том числе заработная плата механизаторов |  |  | 212 | 81 | 1 |  | 2
50 | 1 | 0 | 2 | 0 | 740692.31 | СтМатМонтТер | Материалы |  |  | 212 | 82 | 1 |  | 2
50 | 1 | 0 | 2 | 0 | 0 |  |  |  |  | 212 | 83 | 0 |  | -1
50 | 1 | 0 | 2 | 0 | 2530.9 | НРМонтТер | Накладные расходы от ФОТ |  |  | 212 | 84 | 1 |  | 2
50 | 1 | 0 | 2 | 0 | 1795.36 | СПМонтТер | Сметная прибыль от ФОТ |  |  | 212 | 85 | 1 |  | 2
50 | 1 | 0 | 2 | 215 | 748930.6 | ВсегоМонтТер | ВСЕГО, МОНТАЖНЫЕ РАБОТЫ |  |  | 212 | 86 | 1 |  | 2
50 | 1 | 0 | 2 | 0 | 284.23 | ТрудСтрМонтТер | Итого, Трудозатраты строителей, чел.-ч. |  |  | 212 | 87 | 1 |  | 2
50 | 1 | 0 | 2 | 0 | 5.44 | ТрудМашМонтТер | Итого, Трудозатраты машинистов, чел.-ч. |  |  | 212 | 88 | 1 |  | 2
50 | 1 | 0 | 2 | 0 | 2848.36 | ОЗПЗПМмонтТер | Итого, Сметная заработная плата |  |  | 212 | 89 | 1 |  | 2
50 | 0 | 0 | 2 | 0 | 0 | ВозврМатМонтФер | Итого, Возврат материалов |  |  | 212 | 90 | 1 |  | 2
50 | 1 | 0 | 2 | 0 | 0 |  |  |  |  | 212 | 91 | 0 |  | -1
50 | 1 | 0 | 2 | 0 | 0 |  |  |  |  | 212 | 92 | 0 |  | -1
50 | 0 | 0 | 2 | 0 | 0 | ПЗОборудТер | Итого, Оборудование |  |  | 212 | 93 | 1 |  | 2
50 | 0 | 0 | 2 | 0 | 0 | ТараТер | Тара и упаковка-0,5% |  |  | 212 | 94 | 1 |  | 2
50 | 0 | 0 | 2 | 0 | 0 | ТранспортТер | Транспортные расходы-3% |  |  | 212 | 95 | 1 |  | 2
50 | 0 | 0 | 2 | 0 | 0 | КомплектТер | комплектация оборудования-0,75% |  |  | 212 | 96 | 1 |  | 2
50 | 0 | 0 | 2 | 0 | 0 | ЗаготСкладТер | заготовительно-складские расходы-1,2% |  |  | 212 | 97 | 1 |  | 2
50 | 0 | 0 | 2 | 216 | 0 | ВсегоОборудТер | ВСЕГО, ОБОРУДОВАНИЕ |  |  | 212 | 98 | 1 |  | 2
50 | 1 | 0 | 2 | 0 | 0 |  |  |  |  | 212 | 99 | 0 |  | -1
50 | 0 | 0 | 2 | 0 | 0 | ПрочТер | ПРОЧИЕ, ТЕР |  |  | 212 | 100 | 1 |  | 2
50 | 0 | 0 | 2 | 0 | 0 |  |  |  |  | 212 | 101 | 3 |  | -1
50 | 1 | 0 | 2 | 213 | 827065.75 | ВсегоСметаТер | ВСЕГО, ПО СМЕТЕ в ценах на 01.01.2000г по ТЕР для Калининградской области |  |  | 212 | 102 | 0 |  | 2
50 | 1 | 0 | 2 | 207 | 517.68 | ТрудСтрТрудМашТер | Итого, нормативная трудоемкость, чел.-ч. |  |  | 212 | 103 | 0 |  | 2
50 | 1 | 0 | 2 | 205 | 4994 | ОЗПЗПМТер | Итого, сметная заработная плата |  |  | 212 | 104 | 0 |  | 2
50 | 0 | 0 | 2 | 0 | 0 |  |  |  |  | 212 | 105 | 3 |  | -1
51 | 356 | 1 | 12 |  | Новый объект |  | 0 | [6 empty] | 818902.37 | 812458.04 | 1562.39 | 112.06 | 4881.94 | 0 | 508.0511 | 9.6304 | -12.58 | 4917.46 | 3245.92 | [15 empty] | 0 | 0 | 0 | 827065.75 | 78135.15 | 748930.6 | 0 | 812458.04 | 812458.04 | 0 | 812458.04 | 0 | 0 | 0 | 0 | [150 empty] | 0
50 | 0 | 0 | 1 | 201 | 818902.37 | ПЗ | Прямые затраты |  |  | 201 | 1 | 3 |  | 2
50 | 0 | 0 | 1 | 0 | 812458.04 | СтМатОб | Стоимость материальных ресурсов (всего) |  |  | 202 | 2 | 3 |  | 2
50 | 0 | 0 | 1 | 222 | 0 | СтМатОбЗак | Стоимость материалов и оборудования заказчика |  |  | 222 | 3 | 3 |  | 2
50 | 0 | 0 | 1 | 225 | 812458.04 | СтМатОбПод | Стоимость материалов и оборудования подрядчика |  |  | 225 | 4 | 3 |  | 2
50 | 0 | 0 | 1 | 226 | 812458.04 | СтМат | Стоимость материалов (всего) |  |  | 226 | 5 | 3 |  | 2
50 | 0 | 0 | 1 | 227 | 0 | СтМатЗак | Стоимость материалов заказчика |  |  | 227 | 6 | 3 |  | 2
50 | 0 | 0 | 1 | 228 | 812458.04 | СтМатПод | Стоимость материалов подрядчика |  |  | 228 | 7 | 3 |  | 2
50 | 0 | 0 | 1 | 0 | 0 | Оборуд | Стоимость оборудования (всего) |  |  | 216 | 8 | 3 |  | 2
50 | 0 | 0 | 1 | 223 | 0 | ОборудЗак | Стоимость оборудования заказчика |  |  | 223 | 9 | 3 |  | 2
50 | 0 | 0 | 1 | 229 | 0 | ОборудПод | Стоимость оборудования подрядчика |  |  | 229 | 10 | 3 |  | 2
50 | 0 | 0 | 1 | 0 | 1562.39 | ЭММ | Эксплуатация машин |  |  | 203 | 11 | 3 |  | 2
50 | 0 | 0 | 1 | 231 | 0 | ЭММсНРиСП | Эксплуатация машин по ТСН-2001.16 |  |  | 231 | 12 | 3 |  | 2
50 | 0 | 0 | 1 | 0 | 112.06 | ЗПМ | ЗП машинистов |  |  | 204 | 13 | 3 |  | 2
50 | 0 | 0 | 1 | 0 | 4881.94 | ОЗП | Основная ЗП рабочих |  |  | 205 | 14 | 3 |  | 2
50 | 0 | 0 | 1 | 232 | 0 | ОЗПсНРиСП | Основная ЗП рабочих по ТСН-2001.16 |  |  | 232 | 15 | 3 |  | 2
50 | 0 | 0 | 1 | 0 | 78135.15 | Строит | Строительные работы с НР и СП |  |  | 214 | 16 | 3 |  | 2
50 | 0 | 0 | 1 | 0 | 748930.6 | Монтаж | Монтажные работы с НР и СП |  |  | 215 | 17 | 3 |  | 2
50 | 0 | 0 | 1 | 217 | 0 | Прочие | Прочие работы с НР и СП |  |  | 217 | 18 | 3 |  | 2
50 | 0 | 0 | 1 | 230 | 0 | ПрочиеЗатр | Прочие затраты по ТСН-2001.16 |  |  | 230 | 19 | 3 |  | 2
50 | 0 | 0 | 1 | 0 | 0 | ВозврМат | Возврат материалов |  |  | 206 | 20 | 3 |  | 2
50 | 0 | 0 | 1 | 0 | 508.0511 | ТрудСтр | Трудозатраты строителей |  |  | 207 | 21 | 3 |  | -1
50 | 0 | 0 | 1 | 0 | 9.6304 | ТрудМаш | Трудозатраты машинистов |  |  | 208 | 22 | 3 |  | -1
50 | 0 | 0 | 1 | 209 | -12.58 | ТранспМат | Транспорт материалов |  |  | 209 | 23 | 3 |  | 2
50 | 0 | 0 | 1 | 0 | 4917.46 | НР | Накладные расходы |  |  | 210 | 24 | 3 |  | 2
50 | 0 | 0 | 1 | 0 | 3245.92 | СмПриб | Сметная прибыль |  |  | 211 | 25 | 3 |  | 2
50 | 0 | 0 | 1 | 224 | 827065.75 | Всего | Всего с НР и СП |  |  | 224 | 26 | 3 |  | 2
50 | 0 | 0 | 2 | 0 | 0 |  | 2001_ ТЕР - Ростовская АЭС |  |  | 212 | 27 | 3 |  | -1
50 | 0 | 0 | 2 | 0 | 0 | АнализРоАЭС | АНАЛИЗ по переменным Шабл |  |  | 212 | 28 | 3 |  | -1
50 | 0 | 0 | 2 | 0 | 818902.37 | ПЗТЕРшабл | ИТОГО ПЗ по данному шаблону лимит затрат |  |  | 212 | 29 | 3 | для анализа | 2
50 | 0 | 0 | 2 | 0 | 0 |  | в том числе: |  |  | 212 | 30 | 3 |  | -1
50 | 0 | 0 | 2 | 0 | 74298.03 | ПЗСтрТерШабл | Строительные работы ТЕР |  |  | 212 | 31 | 3 | для анализа | 2
50 | 0 | 0 | 2 | 0 | 744604.34 | ПЗМонтТерШабл | Монтажные работы ТЕР |  |  | 212 | 32 | 3 | для анализа | 2
50 | 0 | 0 | 2 | 0 | 0 | ПЗОборудТерШабл | Оборудование (без начислений) ТЕР |  |  | 212 | 33 | 3 | для анализа | 2
50 | 0 | 0 | 2 | 0 | 0 | ПрочиеТерШабл | позиции Тип работ ПРОЧИЕ ТЕР |  |  | 212 | 34 | 3 | для анализа | 2
50 | 0 | 0 | 2 | 0 | 0 |  |  |  |  | 212 | 35 | 3 |  | -1
50 | 0 | 0 | 2 | 0 | 0 |  | ИТОГО : (Стр+Монт+Оборуд+Проч) _шабл |  |  | 212 | 36 | 3 |  | -1
50 | 0 | 0 | 2 | 0 | 812458.04 | МатТерШабл | материалы (Стр+Монт)_ТЕР |  |  | 212 | 37 | 3 | для анализа | 2
50 | 0 | 0 | 2 | 0 | 0 | ОборудТерШабл | оборудование_ТЕР (без начислений) |  |  | 212 | 38 | 3 | для анализа | 2
50 | 0 | 0 | 2 | 202 | 812458.04 | СтМатОборудТерШабл | итого, Стоимость материалов ТЕР (Мат+Оборуд) |  |  | 212 | 39 | 3 | для анализа | 2
50 | 0 | 0 | 2 | 203 | 1562.39 | ЭММтерШабл | Эксплуатация машин ТЕР |  |  | 212 | 40 | 3 | для анализа | 2
50 | 0 | 0 | 2 | 204 | 112.06 | ЗПМтерШабл | ЗП машинистов ТЕР |  |  | 212 | 41 | 3 | для анализа | 2
50 | 0 | 0 | 2 | 0 | 4881.94 | ОЗПтерШабл | Основная ЗП рабочих ТЕР |  |  | 212 | 42 | 3 | для анализа | 2
50 | 0 | 0 | 2 | 206 | 0 | ВозврМатТерШабл | Возврат Материалов ТЕР |  |  | 212 | 43 | 3 | для анализа | 2
50 | 0 | 0 | 2 | 0 | 508.05 | ТрудСтрТерШабл | Трудозатраты строителей ТЕР |  |  | 212 | 44 | 3 | для анализа | 2
50 | 0 | 0 | 2 | 208 | 9.63 | ТрудМашТерШабл | Трудозатраты машинистов ТЕР |  |  | 212 | 45 | 3 | для анализа | 2
50 | 0 | 0 | 2 | 210 | 4917.46 | НРтерШабл | Накладные расходы ТЕР |  |  | 212 | 46 | 3 | для анализа | 2
50 | 0 | 0 | 2 | 211 | 3245.92 | СмПрибТерШабл | Сметная прибыль ТЕР |  |  | 212 | 47 | 3 | для анализа | 2
50 | 0 | 0 | 2 | 0 | 0 |  |  |  |  | 212 | 48 | 3 |  | -1
50 | 0 | 0 | 2 | 0 | 0 |  | АНАЛИЗ по эскизу сметы |  |  | 212 | 49 | 3 |  | -1
50 | 0 | 0 | 2 | 0 | 78135.15 | СтрАнализ | Итого, Строительные работы (ПЗ+НР+СП) |  |  | 212 | 50 | 3 | для анализа | 2
50 | 0 | 0 | 2 | 0 | 748930.6 | МонтАнализ | Итого, Монтажные работы (ПЗ+НР+СП) |  |  | 212 | 51 | 3 | для анализа | 2
50 | 0 | 0 | 2 | 0 | 0 | ОборудАнализ | Оборужд с начисл |  |  | 212 | 52 | 3 | для анализа | 2
50 | 0 | 0 | 2 | 0 | 827065.75 | всегоАнализ | Всего по ТЕР |  |  | 212 | 53 | 3 | для анализа | 2
50 | 1 | 0 | 2 | 0 | 0 |  |  |  |  | 212 | 54 | 0 |  | -1
50 | 1 | 0 | 2 | 0 | 0 |  |  |  |  | 212 | 55 | 0 |  | -1
50 | 0 | 0 | 2 | 0 | 0 | прим | ПЕЧАТЬ итого ПО СМЕТЕ __ТЕР РоАЭС |  |  | 212 | 56 | 3 | примечание | -1
50 | 0 | 0 | 2 | 0 | 0 |  | ********************************************************************************************** |  |  | 212 | 57 | 3 |  | -1
50 | 1 | 0 | 2 | 0 | 0 |  |  |  |  | 212 | 58 | 0 |  | -1
50 | 0 | 0 | 2 | 0 | 74298.03 | ПЗстр | ПЗстр строку не выводим на печать |  |  | 212 | 59 | 3 | для анализа | 2
50 | 1 | 0 | 2 | 0 | 74298.03 | ПЗСтрТер | Итого, Строительные работы |  |  | 212 | 60 | 1 |  | 2
50 | 1 | 0 | 2 | 0 | 0 | тч | в том числе: |  |  | 212 | 61 | 0 |  | -1
50 | 1 | 0 | 2 | 0 | 2097.18 | ОЗПстрТер | Основная заработная плата |  |  | 212 | 62 | 1 |  | 2
50 | 1 | 0 | 2 | 0 | 435.12 | ЭММстрТер | Эксплуатация машин и механизмов |  |  | 212 | 63 | 1 |  | 2
50 | 1 | 0 | 2 | 0 | 48.46 | ЗПМстрТер | (в том числе:заработная плата механизаторов) |  |  | 212 | 64 | 0 |  | 2
50 | 1 | 0 | 2 | 0 | 71765.73 | СтМатСтрТер | Материалы |  |  | 212 | 65 | 1 |  | 2
50 | 1 | 0 | 2 | 0 | 0 |  |  |  |  | 212 | 66 | 0 |  | -1
50 | 1 | 0 | 2 | 0 | 2386.56 | НРстрТер | Накладные расходы от ФОТ |  |  | 212 | 67 | 1 |  | 2
50 | 1 | 0 | 2 | 0 | 1450.56 | СПстрТер | Сметная прибыль от ФОТ |  |  | 212 | 68 | 1 |  | 2
50 | 1 | 0 | 2 | 214 | 78135.15 | ВсегоСтрТер | ВСЕГО, СТРОИТЕЛЬНЫЕ РАБОТЫ |  |  | 212 | 69 | 1 |  | 2
50 | 1 | 0 | 2 | 0 | 223.82 | ТрудСтрСтрТер | Итого, трудозатраты строителей, чел.-ч. |  |  | 212 | 70 | 1 |  | 2
50 | 1 | 0 | 2 | 0 | 4.19 | ТрудМашСтрТер | Итого, трудозатраты машинистов, чел.-ч. |  |  | 212 | 71 | 0 |  | 2
50 | 1 | 0 | 2 | 0 | 2145.64 | ОЗПЗПМстрТер | Итого, Сметная заработная плата |  |  | 212 | 72 | 1 |  | 2
50 | 0 | 0 | 2 | 0 | 0 | ВозврМатСтрТер | Итого, Возврат материалов |  |  | 212 | 73 | 1 |  | 2
50 | 1 | 0 | 2 | 0 | 0 |  |  |  |  | 212 | 74 | 0 |  | -1
50 | 1 | 0 | 2 | 0 | 0 |  |  |  |  | 212 | 75 | 0 |  | -1
50 | 0 | 0 | 2 | 0 | 744604.34 | ПЗМонт | ПЗмонт строку не выводим на печать |  |  | 212 | 76 | 3 | для анализа | 2
50 | 1 | 0 | 2 | 0 | 744604.34 | ПЗМонтТер | Итого, Монтажные работы |  |  | 212 | 77 | 1 |  | 2
50 | 1 | 0 | 2 | 0 | 0 | тч1 | в том числе: |  |  | 212 | 78 | 0 |  | -1
50 | 1 | 0 | 2 | 0 | 2784.76 | ОЗПмонтТер | Основная заработная плата |  |  | 212 | 79 | 1 |  | 2
50 | 1 | 0 | 2 | 0 | 1127.27 | ЭММмонтТер | Эксплуатация машин и механизмов |  |  | 212 | 80 | 1 |  | 2
50 | 1 | 0 | 2 | 0 | 63.6 | ЗПММонтТер | в том числе заработная плата механизаторов |  |  | 212 | 81 | 1 |  | 2
50 | 1 | 0 | 2 | 0 | 740692.31 | СтМатМонтТер | Материалы |  |  | 212 | 82 | 1 |  | 2
50 | 1 | 0 | 2 | 0 | 0 |  |  |  |  | 212 | 83 | 0 |  | -1
50 | 1 | 0 | 2 | 0 | 2530.9 | НРМонтТер | Накладные расходы от ФОТ |  |  | 212 | 84 | 1 |  | 2
50 | 1 | 0 | 2 | 0 | 1795.36 | СПМонтТер | Сметная прибыль от ФОТ |  |  | 212 | 85 | 1 |  | 2
50 | 1 | 0 | 2 | 215 | 748930.6 | ВсегоМонтТер | ВСЕГО, МОНТАЖНЫЕ РАБОТЫ |  |  | 212 | 86 | 1 |  | 2
50 | 1 | 0 | 2 | 0 | 284.23 | ТрудСтрМонтТер | Итого, Трудозатраты строителей, чел.-ч. |  |  | 212 | 87 | 1 |  | 2
50 | 1 | 0 | 2 | 0 | 5.44 | ТрудМашМонтТер | Итого, Трудозатраты машинистов, чел.-ч. |  |  | 212 | 88 | 1 |  | 2
50 | 1 | 0 | 2 | 0 | 2848.36 | ОЗПЗПМмонтТер | Итого, Сметная заработная плата |  |  | 212 | 89 | 1 |  | 2
50 | 0 | 0 | 2 | 0 | 0 | ВозврМатМонтФер | Итого, Возврат материалов |  |  | 212 | 90 | 1 |  | 2
50 | 1 | 0 | 2 | 0 | 0 |  |  |  |  | 212 | 91 | 0 |  | -1
50 | 1 | 0 | 2 | 0 | 0 |  |  |  |  | 212 | 92 | 0 |  | -1
50 | 0 | 0 | 2 | 0 | 0 | ПЗОборудТер | Итого, Оборудование |  |  | 212 | 93 | 1 |  | 2
50 | 0 | 0 | 2 | 0 | 0 | ТараТер | Тара и упаковка-0,5% |  |  | 212 | 94 | 1 |  | 2
50 | 0 | 0 | 2 | 0 | 0 | ТранспортТер | Транспортные расходы-3% |  |  | 212 | 95 | 1 |  | 2
50 | 0 | 0 | 2 | 0 | 0 | КомплектТер | комплектация оборудования-0,75% |  |  | 212 | 96 | 1 |  | 2
50 | 0 | 0 | 2 | 0 | 0 | ЗаготСкладТер | заготовительно-складские расходы-1,2% |  |  | 212 | 97 | 1 |  | 2
50 | 0 | 0 | 2 | 216 | 0 | ВсегоОборудТер | ВСЕГО, ОБОРУДОВАНИЕ |  |  | 212 | 98 | 1 |  | 2
50 | 1 | 0 | 2 | 0 | 0 |  |  |  |  | 212 | 99 | 0 |  | -1
50 | 0 | 0 | 2 | 0 | 0 | ПрочТер | ПРОЧИЕ, ТЕР |  |  | 212 | 100 | 1 |  | 2
50 | 0 | 0 | 2 | 0 | 0 |  |  |  |  | 212 | 101 | 3 |  | -1
50 | 1 | 0 | 2 | 213 | 827065.75 | ВсегоСметаТер | ВСЕГО, ПО СМЕТЕ в ценах на 01.01.2000г по ТЕР для Калининградской области |  |  | 212 | 102 | 0 |  | 2
50 | 1 | 0 | 2 | 207 | 517.68 | ТрудСтрТрудМашТер | Итого, нормативная трудоемкость, чел.-ч. |  |  | 212 | 103 | 0 |  | 2
50 | 1 | 0 | 2 | 205 | 4994 | ОЗПЗПМТер | Итого, сметная заработная плата |  |  | 212 | 104 | 0 |  | 2
50 | 0 | 0 | 2 | 0 | 0 |  |  |  |  | 212 | 105 | 3 |  | -1
70 | 1 |  | 1 | СТР_РЕК | СТРОИТЕЛЬСТВО и РЕКОНСТРУКЦИЯ зданий и сооружений всех назначений | 1 | 0 |  | 1 | 0 |  |  | 0
70 | 1 |  | 2 | РЕМ_ЖИЛ | КАП. РЕМ. ЖИЛЫХ И ОБЩЕСТВЕННЫХ ЗДАНИЙ | 0 | 0 |  | 1 | 0 |  |  | 0
70 | 1 |  | 3 | РЕМ_ПР | КАП. РЕМ. ПРОИЗВОДСТВЕННЫХ ЗД, и СООРУЖЕНИЙ, НАРУЖНЫХ ИНЖЕНЕРНЫХ СЕТЕЙ, УЛИЦ И ДОРОГ МЕСТНОГО ЗНАЧЕНИЯ, МОСТОВ И ПУТЕПРОВОДОВ | 0 | 0 |  | 1 | 0 |  |  | 0
70 | 1 |  | 4 | УПР | {вкл} - УПРОЩЕННОЕ НАЛОГООБЛОЖЕНИЕ | 0 | 0 | Для всех расценок. ( при применении упрощенной системы налогообложения) · {УПР} - ( вкл.) - при упрощенной системе ; к = 0,9 к СП ( к= 0,7 к НР отменен с 1.01.11) · {УПР} - ( выкл.) - при обычной системе налогообложения | 0 | 0 |  |  | 0
70 | 1 |  | 5 | ХОЗ | {вкл} - ХОЗЯЙСТВЕННЫЙ СПОСОБ | 0 | 0 | Для всех расценок. ( при хозяйственном способе производства работ): · {ХОЗ} - ( вкл.) - при хоз. способе (к=0,6 к НР ) · {ХОЗ} - ( выкл.) - при обычном способе производства работ | 0 | 0 |  |  | 0
70 | 1 |  | 6 | СЛЖ | {вкл} - При РЕКОНСТРУКЦИИ сложных объектов, РЕКОНСТРУКЦИИ и КАП. РЕМОНТЕ объектов с дейст. яд. реакторами | 0 | 0 | Для сборников ФЕР ( при производстве работ на технически сложных объектах ): · { СЛЖ } - (вкл.) - работа на сложных объектах (к=1,2 к НР) · { СЛЖ } - (выкл.) - работа на обычных объектах | 0 | 0 |  |  | 0
70 | 1 |  | 7 | М/Т/Я | Работы по строительству мостов, тоннелей, метрополитенов, атомных станций, объектов с ядерным топливом и радиокативными отходами ( письмо Госстроя РФ № 2536-ИП/12/ГС от 27.11.12), коэффициенты к НР =0,85 и к СП-0,8 не назначаются | 0 | 0 |  | 0 | 0 |  |  | 0
70 | 1 |  | 8 | ОПТ/В | {вкл} - Прокладка МЕЖДУГОРОДНИХ ВОЛОКОННО-ОПТИЧЕСКИХ ЛИНИЙ (для ФЕРм10, отд. 6 разд.3) {выкл} - Прокладка ГОРОДСКИХ ВОЛОКОННО-ОПТИТЕСКИХ ЛИНИЙ (для ФЕРм10, отд. 6 разд.3) | 0 | 0 | Для сборников ФЕРм-10 ( волоконно-оптические линии связи ): · {М_ГОР_опт} - ( вкл.) - междугородные сети связи ( НР=120% , СП=70% ) · {М_ГОР_опт} - ( выкл.) - городские сети связи ( НР=100%; СП=65%) | 0 | 0 |  |  | 0
70 | 1 |  | 9 | ЗАКР | {вкл} - Обслуживающие и сопутстующие работы в тоннелях при производве работ ЗАКРЫТЫМ СПОСОБОМ {выкл} - Обслуживающие и сопутстующие работы в тоннелях при производве работ ОТКРЫТЫМ (ФЕР-29, разд.04 ) | 0 | 0 | Для сборника ФЕР -29 ( сопутствующие работы в тоннелях и метро. ): · {ЗАКР} - (вкл.) - при выполнении работ в тоннелях и метро закрытым способом (НР=145% , СП=75%); · {ЗАКР} - (выкл.) - при выполнении работ в тоннелях и метро отк | 0 | 0 |  |  | 0
70 | 1 |  | 10 | АВИ | (вкл) - При работах по ДИСПЕТЧЕРЕЗАЦИИ управления движением АВИАТРАНСПОРТОМ {вкл} (монтажные работы ) | 0 | 0 | Для сборников ФЕРм 08;10;11 : · {мАВИА} - (вкл.) - производство монтажных работы по диспетчеризации управления движением авиатранспортном (НР=95%, СП=55%) ; · {мАВИА} - (выкл. ) - при производстве работ на прочих объектах , кром | 0 | 0 |  |  | 0
70 | 1 |  | 11 | АЭС | (вкл) - Производство эл./монт. работ на АЭС ( ФЕРм -08 , отдел 01-03 ), и контроль свар. швов на АЭС {вкл} (ФЕРм-39, отд. 02 и 03 ) (вык) - Произовдство эл./монт. работ и и контроль свар. швов на ОБЫЧНЫХ СООРУЖ, | 0 | 0 | Для сборника ФЕРм -39 и ФЕРМ-08 ( при работах по контролю сварных соединений) : {мАЭС} - ( вкл.) - при выполнении работ по на АЭС (HР=101%; СП= 68%; {мАЭС} - (выкл.) - при выполнении работ на обычных объектах | 0 | 0 |  |  | 0
70 | 1 |  | 12 | Инд_исп.Сводный | Используется Индекс "по сводному" | 0 | 0 |  | 0 | 0 |  |  | 0
70 | 1 |  | 1 | К_НР_РЕМ | при ремонте жилых и общественных зданий если ( если {РЕМ_ЖИЛ}= [вкл.] | 0.9 | 1 | Для сборников ФЕР и ФЕРмр : · Значение {_МДСрем_НР}= 0,90 - при ремонте зданий жилого и гражданского назначений ( 0,90 к НР) ; · Значение {_МДСрем_НР}= 1,00 - при строительстве и реконструкции объектов всех назначений | 0 | 0 |  |  | 0
70 | 1 |  | 2 | К_СП_РЕМ | к нормам СП при капитальном ремонте зданий и сооружений всех назначений ( если или {РЕМ_ЖИЛ}=[вкл] , или (РЕМ_ПР}=[вкл] ) | 0.85 | 1 | Для сборников ФЕР и ФЕРмр : · Значение {_МДСрем_СП} = 0.85 - при ремонте зданий всех назначений ( 0,85 к СП); · Значение {_МДСрем_СП} = 1,00 - при строительстве и реконструкции объектов всех назначений | 0 | 0 |  |  | 0
70 | 1 |  | 3 | К_НР_05 | К нормам НР с 1.01.2005 по 1.01.2011 | 1 | 0.85 | Для норм НР с 1.01.2011 года: · {_ТЕК_НР} = 0.85 - Коэффициент учитывающий изменение нормы страховых взносов с 1.01.1 - (при расчете в текущем уровне цен индексами по статьям затрат ) · {_ТЕК_НР} = 1,00 - при расчет в текущем уровне цен и при уп | 0 | 0 |  |  | 0
70 | 1 |  | 4 | К_НР_11 | Коэфф. к НР для текущего уровня цен с 01.01.2011 при обычном и упрощенном налогообложении при постатейной индексации | 1 | 0 |  | 0 | 0 |  |  | 0
70 | 1 |  | 5 | К_СП_11 | Коэф. к СП в текущем уровне цен с 01.01.2011 | 1 | 0.8 | Для норм СП с 1.01.2011 года: · {_ТЕК_СП} = 0.80 - Коэффициент учитывающий изменение нормы страховых взносов с 1.01.11 - (при расчете в текущем уровне цен индексами по статьям затрат ) · {_ТЕК_СП} = 1,00 - без учета | 0 | 0 |  |  | 0
70 | 1 |  | 6 | К_НР_12 | Корректировка НР с 03.12.12 если (М/Т/Я) = {выкл.} | 1 | 0 |  | 0 | 0 |  |  | 0
70 | 1 |  | 7 | К_СП_12 | Корректировка СП с 03.12.12 в текущем уровне цен по письму 2536-ИП/12/ГС от 27.11.12 ( если (М/Т/Я) = {выкл.} ) | 1 | 0 |  | 0 | 0 |  |  | 0
70 | 1 |  | 8 | К_НР_УПР | Коэф. к НР при упрощенном налогообложении ( если {УПР} = [вкл] ) | 0.7 | 0 |  | 0 | 0 |  |  | 0
70 | 1 |  | 9 | К_СП_УПР | Коэф. к СП при упрощенном налогообложении ( если {УПР} = [вкл] ) | 0.9 | 0 |  | 0 | 0 |  |  | 0
70 | 1 |  | 10 | К_НР_ХОЗ | Коэф. к НР при хозяйственном способе производства работ ( если {ХОЗ}= {вкл} ) | 0.6 | 0 |  | 0 | 0 |  |  | 0
70 | 1 |  | 11 | К_НР_СЛЖ | Коэф. при реконструкции сложных объектов и кап. ремонте объектов с яд. реакторами ( если {СЛЖ} = [вкл] ) | 1.2 | 0 |  | 0 | 0 |  |  | 0
70 | 1 |  | 12 | Р_ОКР | Разрядность округления результата расчета НР и СП ( с 01.01.2011 - до целых ) | 0 | 0 |  | 0 | 0 |  |  | 0
70 | 1 |  | 13 | К_НР_УПР_ПУ | Коэф. к НР при упрощенном налогообложении ( если {УПР} = [вкл] ) для расценок на изготовление материалов, полуфабрикатов, а также металлических и трубопроводных заготовок, изготовляемых в построечных условиях | 1 | 0 |  | 0 | 0 |  |  | 0
-1
75 | Уровень цен | 2000 | 0 | 1 |  | 0 | 1 | 0 | 3 | 0 | 0 | 0 | 93143763 | 1
65 |  | 1 | 0 | 245

## SourceObSm
0 | АтомСмета |  | _OBSM_ |  | 0 | 3 | 0 | АтомСмета |  | 0 | 30978 | 87370876
1 | 129 | 0 |  | 0 | Новый объект |  |  | 0 |  | 1 |  |  |  | 0 | 0 | 0 | 0 | 0 | [17 empty] | Сметные нормы списания | Коды ценников | 1 | 1 | 0 | 0 | 1 | 0 | 6 | 2 | 1 | 1 | 0 | 0 | 0 | 0 | 0 | ФСНБ 2014 | ТР для Версии 10: Центральные регионы (с учетом п-ма 2536-ИП/12/ГС от 22.03.2017 г | ФСНБ 2014 | ФСНБ 2014 | ФСНБ 2014 | ФСНБ 2014 | Поправки для НБ 2014 года от 28.04.2017 | 0 | 0 | 12296 | 0
22 | 0 | 0 | 93143763 | 0 | 3
3 | 1 |  |  | 78.1351 | 748.9306 | 0 | 0 | 827.0657 | 4.994 | [9 empty] | 0 | -1 | 0 | 818902.37 | 812458.04 | 0 | 0 | 0 | 1562.39 | 112.06 | 4994 | 78135.15 | 748930.6 | 0 | 0 | 517.68 | 9.63 | -12.58 | 4917.46 | 3245.92 | 827065.75
51 |  |  |  | 78.1351 | 748.9306 | 0 | 0 | 827.0657 | 4.994
50 | 0 | 0 | 1 | 201 | 818902.37 | ПЗ | Прямые затраты |  |  | 201 | 1 | 3 |  | 2
50 | 0 | 0 | 1 | 0 | 812458.04 | СтМатОб | Стоимость материальных ресурсов (всего) |  |  | 202 | 2 | 3 |  | 2
50 | 0 | 0 | 1 | 222 | 0 | СтМатОбЗак | Стоимость материалов и оборудования заказчика |  |  | 222 | 3 | 3 |  | 2
50 | 0 | 0 | 1 | 225 | 812458.04 | СтМатОбПод | Стоимость материалов и оборудования подрядчика |  |  | 225 | 4 | 3 |  | 2
50 | 0 | 0 | 1 | 226 | 812458.04 | СтМат | Стоимость материалов (всего) |  |  | 226 | 5 | 3 |  | 2
50 | 0 | 0 | 1 | 227 | 0 | СтМатЗак | Стоимость материалов заказчика |  |  | 227 | 6 | 3 |  | 2
50 | 0 | 0 | 1 | 228 | 812458.04 | СтМатПод | Стоимость материалов подрядчика |  |  | 228 | 7 | 3 |  | 2
50 | 0 | 0 | 1 | 0 | 0 | Оборуд | Стоимость оборудования (всего) |  |  | 216 | 8 | 3 |  | 2
50 | 0 | 0 | 1 | 223 | 0 | ОборудЗак | Стоимость оборудования заказчика |  |  | 223 | 9 | 3 |  | 2
50 | 0 | 0 | 1 | 229 | 0 | ОборудПод | Стоимость оборудования подрядчика |  |  | 229 | 10 | 3 |  | 2
50 | 0 | 0 | 1 | 0 | 1562.39 | ЭММ | Эксплуатация машин |  |  | 203 | 11 | 3 |  | 2
50 | 0 | 0 | 1 | 231 | 0 | ЭММсНРиСП | Эксплуатация машин по ТСН-2001.16 |  |  | 231 | 12 | 3 |  | 2
50 | 0 | 0 | 1 | 0 | 112.06 | ЗПМ | ЗП машинистов |  |  | 204 | 13 | 3 |  | 2
50 | 0 | 0 | 1 | 0 | 4881.94 | ОЗП | Основная ЗП рабочих |  |  | 205 | 14 | 3 |  | 2
50 | 0 | 0 | 1 | 232 | 0 | ОЗПсНРиСП | Основная ЗП рабочих по ТСН-2001.16 |  |  | 232 | 15 | 3 |  | 2
50 | 0 | 0 | 1 | 0 | 78135.15 | Строит | Строительные работы с НР и СП |  |  | 214 | 16 | 3 |  | 2
50 | 0 | 0 | 1 | 0 | 748930.6 | Монтаж | Монтажные работы с НР и СП |  |  | 215 | 17 | 3 |  | 2
50 | 0 | 0 | 1 | 217 | 0 | Прочие | Прочие работы с НР и СП |  |  | 217 | 18 | 3 |  | 2
50 | 0 | 0 | 1 | 230 | 0 | ПрочиеЗатр | Прочие затраты по ТСН-2001.16 |  |  | 230 | 19 | 3 |  | 2
50 | 0 | 0 | 1 | 0 | 0 | ВозврМат | Возврат материалов |  |  | 206 | 20 | 3 |  | 2
50 | 0 | 0 | 1 | 0 | 508.0511 | ТрудСтр | Трудозатраты строителей |  |  | 207 | 21 | 3 |  | -1
50 | 0 | 0 | 1 | 0 | 9.6304 | ТрудМаш | Трудозатраты машинистов |  |  | 208 | 22 | 3 |  | -1
50 | 0 | 0 | 1 | 209 | -12.58 | ТранспМат | Транспорт материалов |  |  | 209 | 23 | 3 |  | 2
50 | 0 | 0 | 1 | 0 | 4917.46 | НР | Накладные расходы |  |  | 210 | 24 | 3 |  | 2
50 | 0 | 0 | 1 | 0 | 3245.92 | СмПриб | Сметная прибыль |  |  | 211 | 25 | 3 |  | 2
50 | 0 | 0 | 1 | 224 | 827065.75 | Всего | Всего с НР и СП |  |  | 224 | 26 | 3 |  | 2
50 | 0 | 0 | 2 | 0 | 0 |  | 2001_ ТЕР - Ростовская АЭС |  |  | 212 | 27 | 3 |  | -1
50 | 0 | 0 | 2 | 0 | 0 | АнализРоАЭС | АНАЛИЗ по переменным Шабл |  |  | 212 | 28 | 3 |  | -1
50 | 0 | 0 | 2 | 0 | 818902.37 | ПЗТЕРшабл | ИТОГО ПЗ по данному шаблону лимит затрат |  |  | 212 | 29 | 3 | для анализа | 2
50 | 0 | 0 | 2 | 0 | 0 |  | в том числе: |  |  | 212 | 30 | 3 |  | -1
50 | 0 | 0 | 2 | 0 | 74298.03 | ПЗСтрТерШабл | Строительные работы ТЕР |  |  | 212 | 31 | 3 | для анализа | 2
50 | 0 | 0 | 2 | 0 | 744604.34 | ПЗМонтТерШабл | Монтажные работы ТЕР |  |  | 212 | 32 | 3 | для анализа | 2
50 | 0 | 0 | 2 | 0 | 0 | ПЗОборудТерШабл | Оборудование (без начислений) ТЕР |  |  | 212 | 33 | 3 | для анализа | 2
50 | 0 | 0 | 2 | 0 | 0 | ПрочиеТерШабл | позиции Тип работ ПРОЧИЕ ТЕР |  |  | 212 | 34 | 3 | для анализа | 2
50 | 0 | 0 | 2 | 0 | 0 |  |  |  |  | 212 | 35 | 3 |  | -1
50 | 0 | 0 | 2 | 0 | 0 |  | ИТОГО : (Стр+Монт+Оборуд+Проч) _шабл |  |  | 212 | 36 | 3 |  | -1
50 | 0 | 0 | 2 | 0 | 812458.04 | МатТерШабл | материалы (Стр+Монт)_ТЕР |  |  | 212 | 37 | 3 | для анализа | 2
50 | 0 | 0 | 2 | 0 | 0 | ОборудТерШабл | оборудование_ТЕР (без начислений) |  |  | 212 | 38 | 3 | для анализа | 2
50 | 0 | 0 | 2 | 202 | 812458.04 | СтМатОборудТерШабл | итого, Стоимость материалов ТЕР (Мат+Оборуд) |  |  | 212 | 39 | 3 | для анализа | 2
50 | 0 | 0 | 2 | 203 | 1562.39 | ЭММтерШабл | Эксплуатация машин ТЕР |  |  | 212 | 40 | 3 | для анализа | 2
50 | 0 | 0 | 2 | 204 | 112.06 | ЗПМтерШабл | ЗП машинистов ТЕР |  |  | 212 | 41 | 3 | для анализа | 2
50 | 0 | 0 | 2 | 0 | 4881.94 | ОЗПтерШабл | Основная ЗП рабочих ТЕР |  |  | 212 | 42 | 3 | для анализа | 2
50 | 0 | 0 | 2 | 206 | 0 | ВозврМатТерШабл | Возврат Материалов ТЕР |  |  | 212 | 43 | 3 | для анализа | 2
50 | 0 | 0 | 2 | 0 | 508.05 | ТрудСтрТерШабл | Трудозатраты строителей ТЕР |  |  | 212 | 44 | 3 | для анализа | 2
50 | 0 | 0 | 2 | 208 | 9.63 | ТрудМашТерШабл | Трудозатраты машинистов ТЕР |  |  | 212 | 45 | 3 | для анализа | 2
50 | 0 | 0 | 2 | 210 | 4917.46 | НРтерШабл | Накладные расходы ТЕР |  |  | 212 | 46 | 3 | для анализа | 2
50 | 0 | 0 | 2 | 211 | 3245.92 | СмПрибТерШабл | Сметная прибыль ТЕР |  |  | 212 | 47 | 3 | для анализа | 2
50 | 0 | 0 | 2 | 0 | 0 |  |  |  |  | 212 | 48 | 3 |  | -1
50 | 0 | 0 | 2 | 0 | 0 |  | АНАЛИЗ по эскизу сметы |  |  | 212 | 49 | 3 |  | -1
50 | 0 | 0 | 2 | 0 | 78135.15 | СтрАнализ | Итого, Строительные работы (ПЗ+НР+СП) |  |  | 212 | 50 | 3 | для анализа | 2
50 | 0 | 0 | 2 | 0 | 748930.6 | МонтАнализ | Итого, Монтажные работы (ПЗ+НР+СП) |  |  | 212 | 51 | 3 | для анализа | 2
50 | 0 | 0 | 2 | 0 | 0 | ОборудАнализ | Оборужд с начисл |  |  | 212 | 52 | 3 | для анализа | 2
50 | 0 | 0 | 2 | 0 | 827065.75 | всегоАнализ | Всего по ТЕР |  |  | 212 | 53 | 3 | для анализа | 2
50 | 1 | 0 | 2 | 0 | 0 |  |  |  |  | 212 | 54 | 0 |  | -1
50 | 1 | 0 | 2 | 0 | 0 |  |  |  |  | 212 | 55 | 0 |  | -1
50 | 0 | 0 | 2 | 0 | 0 | прим | ПЕЧАТЬ итого ПО СМЕТЕ __ТЕР РоАЭС |  |  | 212 | 56 | 3 | примечание | -1
50 | 0 | 0 | 2 | 0 | 0 |  | ********************************************************************************************** |  |  | 212 | 57 | 3 |  | -1
50 | 1 | 0 | 2 | 0 | 0 |  |  |  |  | 212 | 58 | 0 |  | -1
50 | 0 | 0 | 2 | 0 | 74298.03 | ПЗстр | ПЗстр строку не выводим на печать |  |  | 212 | 59 | 3 | для анализа | 2
50 | 1 | 0 | 2 | 0 | 74298.03 | ПЗСтрТер | Итого, Строительные работы |  |  | 212 | 60 | 1 |  | 2
50 | 1 | 0 | 2 | 0 | 0 | тч | в том числе: |  |  | 212 | 61 | 0 |  | -1
50 | 1 | 0 | 2 | 0 | 2097.18 | ОЗПстрТер | Основная заработная плата |  |  | 212 | 62 | 1 |  | 2
50 | 1 | 0 | 2 | 0 | 435.12 | ЭММстрТер | Эксплуатация машин и механизмов |  |  | 212 | 63 | 1 |  | 2
50 | 1 | 0 | 2 | 0 | 48.46 | ЗПМстрТер | (в том числе:заработная плата механизаторов) |  |  | 212 | 64 | 0 |  | 2
50 | 1 | 0 | 2 | 0 | 71765.73 | СтМатСтрТер | Материалы |  |  | 212 | 65 | 1 |  | 2
50 | 1 | 0 | 2 | 0 | 0 |  |  |  |  | 212 | 66 | 0 |  | -1
50 | 1 | 0 | 2 | 0 | 2386.56 | НРстрТер | Накладные расходы от ФОТ |  |  | 212 | 67 | 1 |  | 2
50 | 1 | 0 | 2 | 0 | 1450.56 | СПстрТер | Сметная прибыль от ФОТ |  |  | 212 | 68 | 1 |  | 2
50 | 1 | 0 | 2 | 214 | 78135.15 | ВсегоСтрТер | ВСЕГО, СТРОИТЕЛЬНЫЕ РАБОТЫ |  |  | 212 | 69 | 1 |  | 2
50 | 1 | 0 | 2 | 0 | 223.82 | ТрудСтрСтрТер | Итого, трудозатраты строителей, чел.-ч. |  |  | 212 | 70 | 1 |  | 2
50 | 1 | 0 | 2 | 0 | 4.19 | ТрудМашСтрТер | Итого, трудозатраты машинистов, чел.-ч. |  |  | 212 | 71 | 0 |  | 2
50 | 1 | 0 | 2 | 0 | 2145.64 | ОЗПЗПМстрТер | Итого, Сметная заработная плата |  |  | 212 | 72 | 1 |  | 2
50 | 0 | 0 | 2 | 0 | 0 | ВозврМатСтрТер | Итого, Возврат материалов |  |  | 212 | 73 | 1 |  | 2
50 | 1 | 0 | 2 | 0 | 0 |  |  |  |  | 212 | 74 | 0 |  | -1
50 | 1 | 0 | 2 | 0 | 0 |  |  |  |  | 212 | 75 | 0 |  | -1
50 | 0 | 0 | 2 | 0 | 744604.34 | ПЗМонт | ПЗмонт строку не выводим на печать |  |  | 212 | 76 | 3 | для анализа | 2
50 | 1 | 0 | 2 | 0 | 744604.34 | ПЗМонтТер | Итого, Монтажные работы |  |  | 212 | 77 | 1 |  | 2
50 | 1 | 0 | 2 | 0 | 0 | тч1 | в том числе: |  |  | 212 | 78 | 0 |  | -1
50 | 1 | 0 | 2 | 0 | 2784.76 | ОЗПмонтТер | Основная заработная плата |  |  | 212 | 79 | 1 |  | 2
50 | 1 | 0 | 2 | 0 | 1127.27 | ЭММмонтТер | Эксплуатация машин и механизмов |  |  | 212 | 80 | 1 |  | 2
50 | 1 | 0 | 2 | 0 | 63.6 | ЗПММонтТер | в том числе заработная плата механизаторов |  |  | 212 | 81 | 1 |  | 2
50 | 1 | 0 | 2 | 0 | 740692.31 | СтМатМонтТер | Материалы |  |  | 212 | 82 | 1 |  | 2
50 | 1 | 0 | 2 | 0 | 0 |  |  |  |  | 212 | 83 | 0 |  | -1
50 | 1 | 0 | 2 | 0 | 2530.9 | НРМонтТер | Накладные расходы от ФОТ |  |  | 212 | 84 | 1 |  | 2
50 | 1 | 0 | 2 | 0 | 1795.36 | СПМонтТер | Сметная прибыль от ФОТ |  |  | 212 | 85 | 1 |  | 2
50 | 1 | 0 | 2 | 215 | 748930.6 | ВсегоМонтТер | ВСЕГО, МОНТАЖНЫЕ РАБОТЫ |  |  | 212 | 86 | 1 |  | 2
50 | 1 | 0 | 2 | 0 | 284.23 | ТрудСтрМонтТер | Итого, Трудозатраты строителей, чел.-ч. |  |  | 212 | 87 | 1 |  | 2
50 | 1 | 0 | 2 | 0 | 5.44 | ТрудМашМонтТер | Итого, Трудозатраты машинистов, чел.-ч. |  |  | 212 | 88 | 1 |  | 2
50 | 1 | 0 | 2 | 0 | 2848.36 | ОЗПЗПМмонтТер | Итого, Сметная заработная плата |  |  | 212 | 89 | 1 |  | 2
50 | 0 | 0 | 2 | 0 | 0 | ВозврМатМонтФер | Итого, Возврат материалов |  |  | 212 | 90 | 1 |  | 2
50 | 1 | 0 | 2 | 0 | 0 |  |  |  |  | 212 | 91 | 0 |  | -1
50 | 1 | 0 | 2 | 0 | 0 |  |  |  |  | 212 | 92 | 0 |  | -1
50 | 0 | 0 | 2 | 0 | 0 | ПЗОборудТер | Итого, Оборудование |  |  | 212 | 93 | 1 |  | 2
50 | 0 | 0 | 2 | 0 | 0 | ТараТер | Тара и упаковка-0,5% |  |  | 212 | 94 | 1 |  | 2
50 | 0 | 0 | 2 | 0 | 0 | ТранспортТер | Транспортные расходы-3% |  |  | 212 | 95 | 1 |  | 2
50 | 0 | 0 | 2 | 0 | 0 | КомплектТер | комплектация оборудования-0,75% |  |  | 212 | 96 | 1 |  | 2
50 | 0 | 0 | 2 | 0 | 0 | ЗаготСкладТер | заготовительно-складские расходы-1,2% |  |  | 212 | 97 | 1 |  | 2
50 | 0 | 0 | 2 | 216 | 0 | ВсегоОборудТер | ВСЕГО, ОБОРУДОВАНИЕ |  |  | 212 | 98 | 1 |  | 2
50 | 1 | 0 | 2 | 0 | 0 |  |  |  |  | 212 | 99 | 0 |  | -1
50 | 0 | 0 | 2 | 0 | 0 | ПрочТер | ПРОЧИЕ, ТЕР |  |  | 212 | 100 | 1 |  | 2
50 | 0 | 0 | 2 | 0 | 0 |  |  |  |  | 212 | 101 | 3 |  | -1
50 | 1 | 0 | 2 | 213 | 827065.75 | ВсегоСметаТер | ВСЕГО, ПО СМЕТЕ в ценах на 01.01.2000г по ТЕР для Калининградской области |  |  | 212 | 102 | 0 |  | 2
50 | 1 | 0 | 2 | 207 | 517.68 | ТрудСтрТрудМашТер | Итого, нормативная трудоемкость, чел.-ч. |  |  | 212 | 103 | 0 |  | 2
50 | 1 | 0 | 2 | 205 | 4994 | ОЗПЗПМТер | Итого, сметная заработная плата |  |  | 212 | 104 | 0 |  | 2
50 | 0 | 0 | 2 | 0 | 0 |  |  |  |  | 212 | 105 | 3 |  | -1
-1
75 | Уровень цен | 2000 | 0 | 1 |  | 0 | 1 | 0 | 3 | 0 | 0 | 0 | 93143763 | 1

## SmtRes
24 | 93143763 | 93143780 | 26535303 | 1 | 1 | 1 | 1 | 1-2050-39 |  | Рабочий монтажник среднего разряда 5 | 1369 | 1013 | чел.-ч | чел.-ч | 1 | 0 | 661046604 | 21.8 | 0 | 0 | 0 | 11.77 | 0 | 0 | 0 | 11.77 | 1 | 1 | 1 | 1 | 0 | 1 | 0 | 0 | 0 | 21.8 |  | 1 | 2 | 93143781 | 1 | 0 | 1 | 0 | 0 | 0 | 0 | 0 | 0 | 0 | 0 | 0 | 0 | 0 | 0 | 0 | 0 | 0 | 0 | 0 | 0 | 0 | 0 | 0 | 0 | 218 | 11.77 | 11.77 | 1 | 0
24 | 93143763 | 93143780 | 121548 | 1 | 1 | 1 | 1 | 2 |  | Затраты труда машинистов | 608254 | 1013 | чел.час | чел.час | 1 | 0 | -185737400 | 0.03 | 0 | 0 | 0 | 0 | 0 | 0 | 0 | 0 | 1 | 1 | 1 | 1 | 0 | 1 | 0 | 0 | 0 | 0.03 |  | 2 | 2 | 93143782 | 1 | 0 | 2 | 0 | 0 | 0 | 0 | 0 | 0 | 0 | 0 | 0 | 0 | 0 | 0 | 0 | 0 | 0 | 0 | 0 | 0 | 0 | 0 | 0 | 0 | 0.3 | 0 | 0 | 1 | 0
24 | 93143763 | 93143780 | 29847001 | 1 | 1 | 1 | 2 | 030101 | ТСЭМ2010 рег.39 030101 | Автопогрузчики 5 т | 1368 | 1011 | маш.-ч | маш.-ч | 1 | 0 | -2063143494 | 0.03 | 0 | 102.57 | 11.24 | 0 | 0 | 102.57 | 11.24 | 0 | 1 | 1 | 1 | 1 | 0 | 1 | 0 | 0 | 0 | 0.03 |  | 0 | 2 | 93143783 | 1 | 0 | 3 | 0 | 0 | 0 | 0 | 0 | 0 | 0 | 0 | 0 | 0 | 0 | 0 | 0 | 0 | 0 | 0 | 0 | 0 | 0 | 0 | 0 | 0 | 0.3 | 102.57 | 102.57 | 1 | 0
24 | 93143763 | 93143780 | 29858057 | 1 | 1 | 1 | 3 | 101-0490 | ТССЦ2010 рег.39 101-0490 | Лаки бакелитовые ЛБС-1, ЛБС-2 | 1348 | 1009 | т | т | 1000 | 0 | 1114384591 | 1e-05 | 44015 | 0 | 0 | 0 | 44015 | 0 | 0 | 0 | 1 | 1 | 1 | 1 | 0 | 1 | 0 | 0 | 0 | 1e-05 |  | 0 | 2 | 93143784 | 1 | 0 | 4 | 0 | 0 | 0 | 0 | 0 | 0 | 0 | 0 | 0 | 0 | 0 | 0 | 0 | 0 | 0 | 0 | 0 | 0 | 0 | 0 | 0 | 0 | 0.0001 | 44015 | 44015 | 1 | 0
24 | 93143763 | 93143780 | 29859413 | 1 | 1 | 1 | 3 | 101-1959 | ТССЦ2010 рег.39 101-1959 | Краска водоэмульсионная ВЭАК-1180 | 1348 | 1009 | т | т | 1000 | 0 | 1550255164 | 1e-05 | 15295 | 0 | 0 | 0 | 15295 | 0 | 0 | 0 | 1 | 1 | 1 | 1 | 0 | 1 | 0 | 0 | 0 | 1e-05 |  | 0 | 2 | 93143785 | 1 | 0 | 5 | 0 | 0 | 0 | 0 | 0 | 0 | 0 | 0 | 0 | 0 | 0 | 0 | 0 | 0 | 0 | 0 | 0 | 0 | 0 | 0 | 0 | 0 | 0.0001 | 15295 | 15295 | 1 | 0
24 | 93143763 | 93143780 | 29859518 | 1 | 1 | 1 | 3 | 101-2073 | ТССЦ2010 рег.39 101-2073 | Нитки суровые | 1346 | 1009 | кг | кг | 1 | 0 | -494964440 | 0.001 | 169.7 | 0 | 0 | 0 | 169.7 | 0 | 0 | 0 | 1 | 1 | 1 | 1 | 0 | 1 | 0 | 0 | 0 | 0.001 |  | 0 | 2 | 93143786 | 1 | 0 | 6 | 0 | 0 | 0 | 0 | 0 | 0 | 0 | 0 | 0 | 0 | 0 | 0 | 0 | 0 | 0 | 0 | 0 | 0 | 0 | 0 | 0 | 0 | 0.01 | 169.7 | 169.7 | 1 | 0
24 | 93143763 | 93143780 | 29859906 | 1 | 1 | 1 | 3 | 101-2501 | ТССЦ2010 рег.39 101-2501 | Лента полиэтиленовая с липким слоем марка А | 1346 | 1009 | кг | кг | 1 | 0 | -1023421896 | 0.006 | 130.4 | 0 | 0 | 0 | 130.4 | 0 | 0 | 0 | 1 | 1 | 1 | 1 | 0 | 1 | 0 | 0 | 0 | 0.006 |  | 0 | 2 | 93143787 | 1 | 0 | 7 | 0 | 0 | 0 | 0 | 0 | 0 | 0 | 0 | 0 | 0 | 0 | 0 | 0 | 0 | 0 | 0 | 0 | 0 | 0 | 0 | 0 | 0 | 0.06 | 130.4 | 130.4 | 1 | 0
24 | 93143763 | 93143780 | 29859969 | 1 | 1 | 1 | 3 | 101-2570 | ТССЦ2010 рег.39 101-2570 | Флюс ФКДТ | 1346 | 1009 | кг | кг | 1 | 0 | 782548440 | 0.01 | 147.97 | 0 | 0 | 0 | 147.97 | 0 | 0 | 0 | 1 | 1 | 1 | 1 | 0 | 1 | 0 | 0 | 0 | 0.01 |  | 0 | 2 | 93143788 | 1 | 0 | 8 | 0 | 0 | 0 | 0 | 0 | 0 | 0 | 0 | 0 | 0 | 0 | 0 | 0 | 0 | 0 | 0 | 0 | 0 | 0 | 0 | 0 | 0 | 0.1 | 147.97 | 147.97 | 1 | 0
24 | 93143763 | 93143780 | 29869001 | 1 | 1 | 1 | 3 | 502-0423 | ТССЦ2010 рег.39 502-0423 | Провода неизолированные медные гибкие для электрических установок и антенн марки МГ, сечением 4 мм2 | 1348 | 1009 | т | т | 1000 | 0 | -495317355 | 0.00044 | 76302 | 0 | 0 | 0 | 76302 | 0 | 0 | 0 | 1 | 1 | 1 | 1 | 0 | 1 | 0 | 0 | 0 | 0.00044 |  | 0 | 2 | 93143789 | 1 | 0 | 9 | 0 | 0 | 0 | 0 | 0 | 0 | 0 | 0 | 0 | 0 | 0 | 0 | 0 | 0 | 0 | 0 | 0 | 0 | 0 | 0 | 0 | 0 | 0.0044 | 76302 | 76302 | 1 | 0
24 | 93143763 | 93143780 | 29870248 | 1 | 1 | 1 | 3 | 506-0855 | ТССЦ2010 рег.39 506-0855 | Проволока медная круглая электротехническая ММ (мягкая) диаметром 1,0-3,0 мм и выше | 1348 | 1009 | т | т | 1000 | 0 | 1615712534 | 3e-05 | 73920 | 0 | 0 | 0 | 73920 | 0 | 0 | 0 | 1 | 1 | 1 | 1 | 0 | 1 | 0 | 0 | 0 | 3e-05 |  | 0 | 2 | 93143790 | 1 | 0 | 10 | 0 | 0 | 0 | 0 | 0 | 0 | 0 | 0 | 0 | 0 | 0 | 0 | 0 | 0 | 0 | 0 | 0 | 0 | 0 | 0 | 0 | 0 | 0.0003 | 73920 | 73920 | 1 | 0
24 | 93143763 | 93143780 | 29870753 | 1 | 1 | 1 | 3 | 506-1360 | ТССЦ2010 рег.39 506-1360 | Припои оловянно-свинцовые бессурьмянистые марки ПОС61 | 1346 | 1009 | кг | кг | 1 | 0 | 771195961 | 0.017 | 132.96 | 0 | 0 | 0 | 132.96 | 0 | 0 | 0 | 1 | 1 | 1 | 1 | 0 | 1 | 0 | 0 | 0 | 0.017 |  | 0 | 2 | 93143791 | 1 | 0 | 11 | 0 | 0 | 0 | 0 | 0 | 0 | 0 | 0 | 0 | 0 | 0 | 0 | 0 | 0 | 0 | 0 | 0 | 0 | 0 | 0 | 0 | 0 | 0.17 | 132.96 | 132.96 | 1 | 0
24 | 93143763 | 93143780 | 29871104 | 1 | 1 | 1 | 3 | 507-0702 | ТССЦ2010 рег.39 507-0702 | Трубка полихлорвиниловая ПХВ-305 диаметром 6-10 мм | 1346 | 1009 | кг | кг | 1 | 0 | -117039615 | 0.118 | 66.03 | 0 | 0 | 0 | 66.03 | 0 | 0 | 0 | 1 | 1 | 1 | 1 | 0 | 1 | 0 | 0 | 0 | 0.118 |  | 0 | 2 | 93143792 | 1 | 0 | 12 | 0 | 0 | 0 | 0 | 0 | 0 | 0 | 0 | 0 | 0 | 0 | 0 | 0 | 0 | 0 | 0 | 0 | 0 | 0 | 0 | 0 | 0 | 1.18 | 66.03 | 66.03 | 1 | 0
24 | 93143763 | 93143780 | 29873766 | 1 | 1 | 1 | 3 | 509-0056 | ТССЦ2010 рег.39 509-0056 | Наконечники кабельные П2.5-4Д-МУ3 | 1354 | 1010 | шт. | шт. | 1 | 0 | -1173252648 | 4 | 2.22 | 0 | 0 | 0 | 2.22 | 0 | 0 | 0 | 1 | 1 | 1 | 1 | 0 | 1 | 0 | 0 | 0 | 4 |  | 0 | 2 | 93143793 | 1 | 0 | 13 | 0 | 0 | 0 | 0 | 0 | 0 | 0 | 0 | 0 | 0 | 0 | 0 | 0 | 0 | 0 | 0 | 0 | 0 | 0 | 0 | 0 | 0 | 40 | 2.22 | 2.22 | 1 | 0
24 | 93143763 | 93143780 | 29876305 | 1 | 1 | 1 | 3 | 999-0005 | ТССЦ2010 рег.39 999-0005 | Масса оборудования | 1348 | 1009 | т | т | 1000 | 0 | 1412403859 | 0.119 | 0 | 0 | 0 | 0 | 0 | 0 | 0 | 0 | 1 | 1 | 1 | 1 | 0 | 0 | 0 | 0 | 0 | 0.119 |  | 0 | 2 | 93143794 | 1 | 0 | 14 | 0 | 0 | 0 | 0 | 0 | 0 | 0 | 0 | 0 | 0 | 0 | 0 | 0 | 0 | 0 | 0 | 0 | 0 | 0 | 0 | 0 | 0 | 1.19 | 0 | 0 | 1 | 0
24 | 93143763 | 93143780 | 51010924 | 1 | 1 | 1 | 3 | 999-9950 | ТССЦ Калининградская обл. И-1, приказом № 42-ОД от 10.08.2012 г., 999-9950 | Вспомогательные материалы (2% от ОЗП) | 1344 | 1008 | руб. | руб. | 1 | 0 | -215718857 | 0 | 0 | 0 | 0 | 0 | 0 | 0 | 0 | 0 | 1 | 1 | 1 | 1 | 0 | 1 | 0 | 0 | 0 | 0 |  | 0 | 2 | 93143795 | 1 | 0 | 15 | 0 | 0 | 0 | 0 | 0 | 0 | 0 | 0 | 0 | 0 | 0 | 0 | 0 | 0 | 0 | 0 | 0 | 0 | 0 | 0 | 0 | 0 | 0 | 0 | 0 | 1 | 0
25 | 93143763 | 93925444 | 24983589 | 1 | 1 | 1 | 1 | 1-2049 |  | Рабочий монтажник среднего разряда 4,9 | 1369 | 1013 | чел.-ч | чел.-ч | 1 | 0 | 1402178826 | 3.11 | 0 | 0 | 0 | 10.94 | 0 | 0 | 0 | 10.94 | 1 | 1 | 1 | 1 | 0 | 1 | 0 | 0 | 0 | 3.11 |  | 1 | 2 | 93925445 | 1 | 0 | 16 | 0 | 0 | 0 | 0 | 0 | 0 | 0 | 0 | 0 | 0 | 0 | 0 | 0 | 0 | 0 | 0 | 0 | 0 | 0 | 0 | 0 | 0 | 31.1 | 10.94 | 10.94 | 1 | 0
25 | 93143763 | 93925444 | 70959095 | 1 | 1 | 1 | 2 | 134041 | ФСЭМ 134041 пр.№31/пр от 30.01.2014 г. | Шуруповерт | 1368 | 1011 | маш.-ч | маш.-ч | 1 | 0 | -658462111 | 0.26 | 0 | 3 | 0 | 0 | 0 | 3 | 0 | 0 | 1 | 1 | 1 | 1 | 0 | 1 | 0 | 0 | 0 | 0.26 |  | 0 | 2 | 93925446 | 1 | 0 | 17 | 0 | 0 | 0 | 0 | 0 | 0 | 0 | 0 | 0 | 0 | 0 | 0 | 0 | 0 | 0 | 0 | 0 | 0 | 0 | 0 | 0 | 0 | 2.6 | 3 | 3 | 1 | 0
25 | 93143763 | 93925444 | 70959930 | 1 | 1 | 1 | 2 | 331454 | ФСЭМ 331454 пр.№31/пр от 30.01.2014 г. | Перфоратор электрический мощностью 1,5 кВт, энергией удара до 18 Дж | 1368 | 1011 | маш.-ч | маш.-ч | 1 | 0 | -1970631674 | 0.35 | 0 | 26.26 | 0 | 0 | 0 | 26.26 | 0 | 0 | 1 | 1 | 1 | 1 | 0 | 1 | 0 | 0 | 0 | 0.35 |  | 0 | 2 | 93925447 | 1 | 0 | 18 | 0 | 0 | 0 | 0 | 0 | 0 | 0 | 0 | 0 | 0 | 0 | 0 | 0 | 0 | 0 | 0 | 0 | 0 | 0 | 0 | 0 | 0 | 3.5 | 26.26 | 26.26 | 1 | 0
25 | 93143763 | 93925444 | 70985965 | 1 | 1 | 1 | 3 | 101-2205 | ФССЦ 101-2205 пр.№31/пр от 30.01.2014 г. | Дюбели распорные полиэтиленовые 10х40 мм | 1358 | 1010 | 10 шт. | 10 шт. | 10 | 0 | 1957603558 | 0.4 | 2.7 | 0 | 0 | 0 | 2.7 | 0 | 0 | 0 | 1 | 1 | 1 | 1 | 0 | 1 | 0 | 0 | 0 | 0.4 |  | 0 | 2 | 93925448 | 1 | 0 | 19 | 0 | 0 | 0 | 0 | 0 | 0 | 0 | 0 | 0 | 0 | 0 | 0 | 0 | 0 | 0 | 0 | 0 | 0 | 0 | 0 | 0 | 0 | 4 | 2.7 | 2.7 | 1 | 0
25 | 93143763 | 93925444 | 71031344 | 1 | 1 | 1 | 3 | 999-9950 | ФССЦ 999-9950 пр.№31/пр от 30.01.2014 г. | Вспомогательные ненормируемые материалы (2% от ОЗП) | 1374 | 1013 | РУБ | РУБ | 1 | 0 | -1287921952 | 0.68 | 1 | 0 | 0 | 0 | 1 | 0 | 0 | 0 | 1 | 1 | 1 | 1 | 0 | 1 | 0 | 0 | 0 | 0.68 |  | 0 | 2 | 93925449 | 1 | 0 | 20 | 0 | 0 | 0 | 0 | 0 | 0 | 0 | 0 | 0 | 0 | 0 | 0 | 0 | 0 | 0 | 0 | 0 | 0 | 0 | 0 | 0 | 0 | 6.8 | 1 | 1 | 1 | 0
33 | 93143763 | 93925974 | 24979037 | 1 | 1 | 1 | 1 | 1-2050 |  | Рабочий монтажник среднего разряда 5 | 1369 | 1013 | чел.-ч | чел.-ч | 1 | 0 | -26320596 | 2.18 | 0 | 0 | 0 | 11.09 | 0 | 0 | 0 | 11.09 | 1 | 1 | 1 | 1 | 0 | 1 | 0 | 0 | 0 | 2.18 |  | 1 | 2 | 93925975 | 1 | 0 | 21 | 0 | 0 | 0 | 0 | 0 | 0 | 0 | 0 | 0 | 0 | 0 | 0 | 0 | 0 | 0 | 0 | 0 | 0 | 0 | 0 | 0 | 0 | 2.18 | 11.09 | 11.09 | 1 | 0
33 | 93143763 | 93925974 | 121548 | 1 | 1 | 1 | 1 | 2 |  | Затраты труда машинистов | 608254 | 1013 | чел.час | чел.час | 1 | 0 | -185737400 | 0.01 | 0 | 0 | 0 | 0 | 0 | 0 | 0 | 0 | 1 | 1 | 1 | 1 | 0 | 1 | 0 | 0 | 0 | 0.01 |  | 2 | 2 | 93925976 | 1 | 0 | 22 | 0 | 0 | 0 | 0 | 0 | 0 | 0 | 0 | 0 | 0 | 0 | 0 | 0 | 0 | 0 | 0 | 0 | 0 | 0 | 0 | 0 | 0 | 0.01 | 0 | 0 | 1 | 0
33 | 93143763 | 93925974 | 70958334 | 1 | 1 | 1 | 2 | 030101 | ФСЭМ 030101 пр.№31/пр от 30.01.2014 г. | Автопогрузчики 5 т | 1368 | 1011 | маш.-ч | маш.-ч | 1 | 0 | 2138795948 | 0.01 | 0 | 89.99 | 10.06 | 0 | 0 | 89.99 | 10.06 | 0 | 1 | 1 | 1 | 1 | 0 | 1 | 0 | 0 | 0 | 0.01 |  | 0 | 2 | 93925977 | 1 | 0 | 23 | 0 | 0 | 0 | 0 | 0 | 0 | 0 | 0 | 0 | 0 | 0 | 0 | 0 | 0 | 0 | 0 | 0 | 0 | 0 | 0 | 0 | 0 | 0.01 | 89.99 | 89.99 | 1 | 0
33 | 93143763 | 93925974 | 71031344 | 1 | 1 | 1 | 3 | 999-9950 | ФССЦ 999-9950 пр.№31/пр от 30.01.2014 г. | Вспомогательные ненормируемые материалы (2% от ОЗП) | 1374 | 1013 | РУБ | РУБ | 1 | 0 | -1287921952 | 0.48 | 1 | 0 | 0 | 0 | 1 | 0 | 0 | 0 | 1 | 1 | 1 | 1 | 0 | 1 | 0 | 0 | 0 | 0.48 |  | 0 | 2 | 93925979 | 1 | 0 | 25 | 0 | 0 | 0 | 0 | 0 | 0 | 0 | 0 | 0 | 0 | 0 | 0 | 0 | 0 | 0 | 0 | 0 | 0 | 0 | 0 | 0 | 0 | 0.48 | 1 | 1 | 1 | 0
34 | 93143763 | 93925981 | 24980633 | 1 | 1 | 1 | 1 | 1-2035 |  | Рабочий монтажник среднего разряда 3,5 | 1369 | 1013 | чел.-ч | чел.-ч | 1 | 0 | 645621463 | 8 | 0 | 0 | 0 | 9.07 | 0 | 0 | 0 | 9.07 | 1 | 1 | 1 | 1 | 0 | 1 | 0 | 0 | 0 | 8 |  | 1 | 2 | 93925982 | 1 | 0 | 26 | 0 | 0 | 0 | 0 | 0 | 0 | 0 | 0 | 0 | 0 | 0 | 0 | 0 | 0 | 0 | 0 | 0 | 0 | 0 | 0 | 0 | 0 | 8 | 9.07 | 9.07 | 1 | 0
34 | 93143763 | 93925981 | 70979176 | 1 | 1 | 1 | 3 | 101-2073 | ФССЦ 101-2073 пр.№31/пр от 30.01.2014 г. | Нитки суровые | 1346 | 1009 | кг | кг | 1 | 0 | 238646811 | 0.0005 | 155 | 0 | 0 | 0 | 155 | 0 | 0 | 0 | 1 | 1 | 1 | 1 | 0 | 1 | 0 | 0 | 0 | 0.0005 |  | 0 | 2 | 93925983 | 1 | 0 | 27 | 0 | 0 | 0 | 0 | 0 | 0 | 0 | 0 | 0 | 0 | 0 | 0 | 0 | 0 | 0 | 0 | 0 | 0 | 0 | 0 | 0 | 0 | 0.0005 | 155 | 155 | 1 | 0
34 | 93143763 | 93925981 | 70993259 | 1 | 1 | 1 | 3 | 111-0109 | ФССЦ 111-0109 пр.№31/пр от 30.01.2014 г. | Бирки маркировочные пластмассовые | 1355 | 1010 | 100 шт. | 100 шт. | 100 | 0 | -1824302797 | 0.02 | 30.74 | 0 | 0 | 0 | 30.74 | 0 | 0 | 0 | 1 | 1 | 1 | 1 | 0 | 1 | 0 | 0 | 0 | 0.02 |  | 0 | 2 | 93925984 | 1 | 0 | 28 | 0 | 0 | 0 | 0 | 0 | 0 | 0 | 0 | 0 | 0 | 0 | 0 | 0 | 0 | 0 | 0 | 0 | 0 | 0 | 0 | 0 | 0 | 0.02 | 30.74 | 30.74 | 1 | 0
34 | 93143763 | 93925981 | 71016283 | 1 | 1 | 1 | 3 | 506-1362 | ФССЦ 506-1362 пр.№31/пр от 30.01.2014 г. | Припои оловянно-свинцовые бессурьмянистые марки ПОС30 | 1346 | 1009 | кг | кг | 1 | 0 | -663295160 | 0.006 | 68.05 | 0 | 0 | 0 | 68.05 | 0 | 0 | 0 | 1 | 1 | 1 | 1 | 0 | 1 | 0 | 0 | 0 | 0.006 |  | 0 | 2 | 93925985 | 1 | 0 | 29 | 0 | 0 | 0 | 0 | 0 | 0 | 0 | 0 | 0 | 0 | 0 | 0 | 0 | 0 | 0 | 0 | 0 | 0 | 0 | 0 | 0 | 0 | 0.006 | 68.05 | 68.05 | 1 | 0
34 | 93143763 | 93925981 | 71023172 | 1 | 1 | 1 | 3 | 509-0057 | ФССЦ 509-0057 пр.№31/пр от 30.01.2014 г. | Наконечники кабельные П6-4Д-МУЗ | 1354 | 1010 | шт. | шт. | 1 | 0 | -1401157437 | 2 | 5.8 | 0 | 0 | 0 | 5.8 | 0 | 0 | 0 | 1 | 1 | 1 | 1 | 0 | 1 | 0 | 0 | 0 | 2 |  | 0 | 2 | 93925986 | 1 | 0 | 30 | 0 | 0 | 0 | 0 | 0 | 0 | 0 | 0 | 0 | 0 | 0 | 0 | 0 | 0 | 0 | 0 | 0 | 0 | 0 | 0 | 0 | 0 | 2 | 5.8 | 5.8 | 1 | 0
34 | 93143763 | 93925981 | 71031344 | 1 | 1 | 1 | 3 | 999-9950 | ФССЦ 999-9950 пр.№31/пр от 30.01.2014 г. | Вспомогательные ненормируемые материалы (2% от ОЗП) | 1374 | 1013 | РУБ | РУБ | 1 | 0 | -1287921952 | 1.45 | 1 | 0 | 0 | 0 | 1 | 0 | 0 | 0 | 1 | 1 | 1 | 1 | 0 | 1 | 0 | 0 | 0 | 1.45 |  | 0 | 2 | 93925988 | 1 | 0 | 32 | 0 | 0 | 0 | 0 | 0 | 0 | 0 | 0 | 0 | 0 | 0 | 0 | 0 | 0 | 0 | 0 | 0 | 0 | 0 | 0 | 0 | 0 | 1.45 | 1 | 1 | 1 | 0
36 | 93143763 | 93925990 | 24996732 | 1 | 1 | 1 | 1 | 1-2030 |  | Рабочий монтажник среднего разряда 3 | 1369 | 1013 | чел.-ч | чел.-ч | 1 | 0 | 1630657171 | 1.03 | 0 | 0 | 0 | 8.53 | 0 | 0 | 0 | 8.53 | 1 | 1 | 1 | 1 | 0 | 1 | 0 | 0 | 0 | 1.03 |  | 1 | 2 | 93925991 | 1 | 0 | 33 | 0 | 0 | 0 | 0 | 0 | 0 | 0 | 0 | 0 | 0 | 0 | 0 | 0 | 0 | 0 | 0 | 0 | 0 | 0 | 0 | 0 | 0 | 1.03 | 8.53 | 8.53 | 1 | 0
36 | 93143763 | 93925990 | 70960247 | 1 | 1 | 1 | 2 | 400001 | ФСЭМ 400001 пр.№31/пр от 30.01.2014 г. | Автомобили бортовые, грузоподъемность до 5 т | 1368 | 1011 | маш.-ч | маш.-ч | 1 | 0 | 596191924 | 0.16 | 0 | 87.17 | 11.6 | 0 | 0 | 87.17 | 11.6 | 0 | 1 | 1 | 1 | 1 | 0 | 1 | 0 | 0 | 0 | 0.16 |  | 0 | 2 | 93925992 | 1 | 0 | 34 | 0 | 0 | 0 | 0 | 0 | 0 | 0 | 0 | 0 | 0 | 0 | 0 | 0 | 0 | 0 | 0 | 0 | 0 | 0 | 0 | 0 | 0 | 0.16 | 87.17 | 87.17 | 1 | 0
36 | 93143763 | 93925990 | 71031344 | 1 | 1 | 1 | 3 | 999-9950 | ФССЦ 999-9950 пр.№31/пр от 30.01.2014 г. | Вспомогательные ненормируемые материалы (2% от ОЗП) | 1374 | 1013 | РУБ | РУБ | 1 | 0 | -1287921952 | 0.18 | 1 | 0 | 0 | 0 | 1 | 0 | 0 | 0 | 1 | 1 | 1 | 1 | 0 | 1 | 0 | 0 | 0 | 0.18 |  | 0 | 2 | 93925993 | 1 | 0 | 35 | 0 | 0 | 0 | 0 | 0 | 0 | 0 | 0 | 0 | 0 | 0 | 0 | 0 | 0 | 0 | 0 | 0 | 0 | 0 | 0 | 0 | 0 | 0.18 | 1 | 1 | 1 | 0
40 | 93143763 | 93926000 | 24981181 | 1 | 1 | 1 | 1 | 1-2031 |  | Рабочий монтажник среднего разряда 3,1 | 1369 | 1013 | чел.-ч | чел.-ч | 1 | 0 | 1690239598 | 1.03 | 0 | 0 | 0 | 8.64 | 0 | 0 | 0 | 8.64 | 1 | 1 | 1 | 1 | 0 | 1 | 0 | 0 | 0 | 1.03 |  | 1 | 2 | 93926001 | 1 | 0 | 36 | 0 | 0 | 0 | 0 | 0 | 0 | 0 | 0 | 0 | 0 | 0 | 0 | 0 | 0 | 0 | 0 | 0 | 0 | 0 | 0 | 0 | 0 | 8.24 | 8.64 | 8.64 | 1 | 0
40 | 93143763 | 93926000 | 70960247 | 1 | 1 | 1 | 2 | 400001 | ФСЭМ 400001 пр.№31/пр от 30.01.2014 г. | Автомобили бортовые, грузоподъемность до 5 т | 1368 | 1011 | маш.-ч | маш.-ч | 1 | 0 | 596191924 | 0.01 | 0 | 87.17 | 11.6 | 0 | 0 | 87.17 | 11.6 | 0 | 1 | 1 | 1 | 1 | 0 | 1 | 0 | 0 | 0 | 0.01 |  | 0 | 2 | 93926002 | 1 | 0 | 37 | 0 | 0 | 0 | 0 | 0 | 0 | 0 | 0 | 0 | 0 | 0 | 0 | 0 | 0 | 0 | 0 | 0 | 0 | 0 | 0 | 0 | 0 | 0.08 | 87.17 | 87.17 | 1 | 0
40 | 93143763 | 93926000 | 71031344 | 1 | 1 | 1 | 3 | 999-9950 | ФССЦ 999-9950 пр.№31/пр от 30.01.2014 г. | Вспомогательные ненормируемые материалы (2% от ОЗП) | 1374 | 1013 | РУБ | РУБ | 1 | 0 | -1287921952 | 0.18 | 1 | 0 | 0 | 0 | 1 | 0 | 0 | 0 | 1 | 1 | 1 | 1 | 0 | 1 | 0 | 0 | 0 | 0.18 |  | 0 | 2 | 93926003 | 1 | 0 | 38 | 0 | 0 | 0 | 0 | 0 | 0 | 0 | 0 | 0 | 0 | 0 | 0 | 0 | 0 | 0 | 0 | 0 | 0 | 0 | 0 | 0 | 0 | 1.44 | 1 | 1 | 1 | 0
42 | 93143763 | 93926004 | 24996732 | 1 | 1 | 1 | 1 | 1-2030 |  | Рабочий монтажник среднего разряда 3 | 1369 | 1013 | чел.-ч | чел.-ч | 1 | 0 | 1630657171 | 0.34 | 0 | 0 | 0 | 8.53 | 0 | 0 | 0 | 8.53 | 1 | 1 | 1 | 1 | 0 | 1 | 0 | 0 | 0 | 0.34 |  | 1 | 2 | 93926005 | 1 | 0 | 39 | 0 | 0 | 0 | 0 | 0 | 0 | 0 | 0 | 0 | 0 | 0 | 0 | 0 | 0 | 0 | 0 | 0 | 0 | 0 | 0 | 0 | 0 | 6.8 | 8.53 | 8.53 | 1 | 0
42 | 93143763 | 93926004 | 121548 | 1 | 1 | 1 | 1 | 2 |  | Затраты труда машинистов | 608254 | 1013 | чел.час | чел.час | 1 | 0 | -185737400 | 0.01 | 0 | 0 | 0 | 0 | 0 | 0 | 0 | 0 | 1 | 1 | 1 | 1 | 0 | 1 | 0 | 0 | 0 | 0.01 |  | 2 | 2 | 93926006 | 1 | 0 | 40 | 0 | 0 | 0 | 0 | 0 | 0 | 0 | 0 | 0 | 0 | 0 | 0 | 0 | 0 | 0 | 0 | 0 | 0 | 0 | 0 | 0 | 0 | 0.2 | 0 | 0 | 1 | 0
42 | 93143763 | 93926004 | 70958334 | 1 | 1 | 1 | 2 | 030101 | ФСЭМ 030101 пр.№31/пр от 30.01.2014 г. | Автопогрузчики 5 т | 1368 | 1011 | маш.-ч | маш.-ч | 1 | 0 | 2138795948 | 0.01 | 0 | 89.99 | 10.06 | 0 | 0 | 89.99 | 10.06 | 0 | 1 | 1 | 1 | 1 | 0 | 1 | 0 | 0 | 0 | 0.01 |  | 0 | 2 | 93926007 | 1 | 0 | 41 | 0 | 0 | 0 | 0 | 0 | 0 | 0 | 0 | 0 | 0 | 0 | 0 | 0 | 0 | 0 | 0 | 0 | 0 | 0 | 0 | 0 | 0 | 0.2 | 89.99 | 89.99 | 1 | 0
42 | 93143763 | 93926004 | 71031344 | 1 | 1 | 1 | 3 | 999-9950 | ФССЦ 999-9950 пр.№31/пр от 30.01.2014 г. | Вспомогательные ненормируемые материалы (2% от ОЗП) | 1374 | 1013 | РУБ | РУБ | 1 | 0 | -1287921952 | 0.06 | 1 | 0 | 0 | 0 | 1 | 0 | 0 | 0 | 1 | 1 | 1 | 1 | 0 | 1 | 0 | 0 | 0 | 0.06 |  | 0 | 2 | 93926008 | 1 | 0 | 42 | 0 | 0 | 0 | 0 | 0 | 0 | 0 | 0 | 0 | 0 | 0 | 0 | 0 | 0 | 0 | 0 | 0 | 0 | 0 | 0 | 0 | 0 | 1.2 | 1 | 1 | 1 | 0
43 | 93143763 | 93143829 | 26507572 | 1 | 1 | 1 | 1 | 1-2040-39 |  | Рабочий монтажник среднего разряда 4 | 1369 | 1013 | чел.-ч | чел.-ч | 1 | 0 | -883150111 | 3 | 0 | 0 | 0 | 10.21 | 0 | 0 | 0 | 10.21 | 1 | 1 | 1 | 1 | 0 | 1 | 0 | 0 | 0 | 3 |  | 1 | 2 | 93143830 | 1 | 0 | 43 | 0 | 0 | 0 | 0 | 0 | 0 | 0 | 0 | 0 | 0 | 0 | 0 | 0 | 0 | 0 | 0 | 0 | 0 | 0 | 0 | 0 | 0 | 60 | 10.21 | 10.21 | 1 | 0
43 | 93143763 | 93143829 | 29858375 | 1 | 1 | 1 | 3 | 101-0821 | ТССЦ2010 рег.39 101-0821 | Проволока черная диаметром 1,1 мм | 1348 | 1009 | т | т | 1000 | 0 | -1624616248 | 0.001 | 9673.5 | 0 | 0 | 0 | 9673.5 | 0 | 0 | 0 | 1 | 1 | 1 | 1 | 0 | 1 | 0 | 0 | 0 | 0.001 |  | 0 | 2 | 93143831 | 1 | 0 | 44 | 0 | 0 | 0 | 0 | 0 | 0 | 0 | 0 | 0 | 0 | 0 | 0 | 0 | 0 | 0 | 0 | 0 | 0 | 0 | 0 | 0 | 0 | 0.02 | 9673.5 | 9673.5 | 1 | 0
43 | 93143763 | 93143829 | 29858979 | 1 | 1 | 1 | 3 | 101-1481 | ТССЦ2010 рег.39 101-1481 | Шурупы с полукруглой головкой 4x40 мм | 1348 | 1009 | т | т | 1000 | 0 | -1682485808 | 1e-05 | 13903 | 0 | 0 | 0 | 13903 | 0 | 0 | 0 | 1 | 1 | 1 | 1 | 0 | 1 | 0 | 0 | 0 | 1e-05 |  | 0 | 2 | 93143832 | 1 | 0 | 45 | 0 | 0 | 0 | 0 | 0 | 0 | 0 | 0 | 0 | 0 | 0 | 0 | 0 | 0 | 0 | 0 | 0 | 0 | 0 | 0 | 0 | 0 | 0.0002 | 13903 | 13903 | 1 | 0
43 | 93143763 | 93143829 | 29859159 | 1 | 1 | 1 | 3 | 101-1665 | ТССЦ2010 рег.39 101-1665 | Лак электроизоляционный 318 | 1346 | 1009 | кг | кг | 1 | 0 | -920616178 | 0.01 | 38.55 | 0 | 0 | 0 | 38.55 | 0 | 0 | 0 | 1 | 1 | 1 | 1 | 0 | 1 | 0 | 0 | 0 | 0.01 |  | 0 | 2 | 93143833 | 1 | 0 | 46 | 0 | 0 | 0 | 0 | 0 | 0 | 0 | 0 | 0 | 0 | 0 | 0 | 0 | 0 | 0 | 0 | 0 | 0 | 0 | 0 | 0 | 0 | 0.2 | 38.55 | 38.55 | 1 | 0
43 | 93143763 | 93143829 | 29859196 | 1 | 1 | 1 | 3 | 101-1706 | ТССЦ2010 рег.39 101-1706 | Сталь листовая оцинкованная толщиной листа 0,5 мм | 1348 | 1009 | т | т | 1000 | 0 | -958791201 | 0.001 | 10771 | 0 | 0 | 0 | 10771 | 0 | 0 | 0 | 1 | 1 | 1 | 1 | 0 | 1 | 0 | 0 | 0 | 0.001 |  | 0 | 2 | 93143834 | 1 | 0 | 47 | 0 | 0 | 0 | 0 | 0 | 0 | 0 | 0 | 0 | 0 | 0 | 0 | 0 | 0 | 0 | 0 | 0 | 0 | 0 | 0 | 0 | 0 | 0.02 | 10771 | 10771 | 1 | 0
43 | 93143763 | 93143829 | 29859417 | 1 | 1 | 1 | 3 | 101-1963 | ТССЦ2010 рег.39 101-1963 | Канифоль сосновая | 1346 | 1009 | кг | кг | 1 | 0 | 1609328427 | 0.01 | 28.15 | 0 | 0 | 0 | 28.15 | 0 | 0 | 0 | 1 | 1 | 1 | 1 | 0 | 1 | 0 | 0 | 0 | 0.01 |  | 0 | 2 | 93143835 | 1 | 0 | 48 | 0 | 0 | 0 | 0 | 0 | 0 | 0 | 0 | 0 | 0 | 0 | 0 | 0 | 0 | 0 | 0 | 0 | 0 | 0 | 0 | 0 | 0 | 0.2 | 28.15 | 28.15 | 1 | 0
43 | 93143763 | 93143829 | 29859628 | 1 | 1 | 1 | 3 | 101-2206 | ТССЦ2010 рег.39 101-2206 | Дюбели пластмассовые с шурупами 12х70 мм | 1358 | 1010 | 10 шт. | 10 шт. | 10 | 0 | 146324285 | 1 | 20.3 | 0 | 0 | 0 | 20.3 | 0 | 0 | 0 | 1 | 1 | 1 | 1 | 0 | 1 | 0 | 0 | 0 | 1 |  | 0 | 2 | 93143836 | 1 | 0 | 49 | 0 | 0 | 0 | 0 | 0 | 0 | 0 | 0 | 0 | 0 | 0 | 0 | 0 | 0 | 0 | 0 | 0 | 0 | 0 | 0 | 0 | 0 | 20 | 20.3 | 20.3 | 1 | 0
43 | 93143763 | 93143829 | 29859906 | 1 | 1 | 1 | 3 | 101-2501 | ТССЦ2010 рег.39 101-2501 | Лента полиэтиленовая с липким слоем марка А | 1346 | 1009 | кг | кг | 1 | 0 | -1023421896 | 0.01 | 130.4 | 0 | 0 | 0 | 130.4 | 0 | 0 | 0 | 1 | 1 | 1 | 1 | 0 | 1 | 0 | 0 | 0 | 0.01 |  | 0 | 2 | 93143837 | 1 | 0 | 50 | 0 | 0 | 0 | 0 | 0 | 0 | 0 | 0 | 0 | 0 | 0 | 0 | 0 | 0 | 0 | 0 | 0 | 0 | 0 | 0 | 0 | 0 | 0.2 | 130.4 | 130.4 | 1 | 0
43 | 93143763 | 93143829 | 29860647 | 1 | 1 | 1 | 3 | 102-0077 | ТССЦ2010 рег.39 102-0077 | Доски необрезные хвойных пород длиной 4-6,5 м, все ширины, толщиной 32-40 мм, III сорта | 1339 | 1007 | м3 | м3 | 1 | 0 | 1335384454 | 0.001 | 1355.2 | 0 | 0 | 0 | 1355.2 | 0 | 0 | 0 | 1 | 1 | 1 | 1 | 0 | 1 | 0 | 0 | 0 | 0.001 |  | 0 | 2 | 93143838 | 1 | 0 | 51 | 0 | 0 | 0 | 0 | 0 | 0 | 0 | 0 | 0 | 0 | 0 | 0 | 0 | 0 | 0 | 0 | 0 | 0 | 0 | 0 | 0 | 0 | 0.02 | 1355.2 | 1355.2 | 1 | 0
43 | 93143763 | 93143829 | 29853982 | 1 | 1 | 1 | 3 | 405-0219 | ТССЦ2010 рег.39 405-0219 | Гипсовые вяжущие, марка Г3 | 1348 | 1009 | т | т | 1000 | 0 | 1120591411 | 0.0001 | 1416.7 | 0 | 0 | 0 | 1416.7 | 0 | 0 | 0 | 1 | 1 | 1 | 1 | 0 | 1 | 0 | 0 | 0 | 0.0001 |  | 0 | 2 | 93143839 | 1 | 0 | 52 | 0 | 0 | 0 | 0 | 0 | 0 | 0 | 0 | 0 | 0 | 0 | 0 | 0 | 0 | 0 | 0 | 0 | 0 | 0 | 0 | 0 | 0 | 0.002 | 1416.7 | 1416.7 | 1 | 0
43 | 93143763 | 93143829 | 29869377 | 1 | 1 | 1 | 3 | 503-0464 | ТССЦ2010 рег.39 503-0464 | Подрозетники деревянные | 1355 | 1010 | 100 шт. | 100 шт. | 100 | 0 | 133793552 | 0.01 | 136.98 | 0 | 0 | 0 | 136.98 | 0 | 0 | 0 | 1 | 1 | 1 | 1 | 0 | 1 | 0 | 0 | 0 | 0.01 |  | 0 | 2 | 93143840 | 1 | 0 | 53 | 0 | 0 | 0 | 0 | 0 | 0 | 0 | 0 | 0 | 0 | 0 | 0 | 0 | 0 | 0 | 0 | 0 | 0 | 0 | 0 | 0 | 0 | 0.2 | 136.98 | 136.98 | 1 | 0
43 | 93143763 | 93143829 | 29869384 | 1 | 1 | 1 | 3 | 503-0484 | ТССЦ2010 рег.39 503-0484 | Устройство защитное абонентское марки АЗУ-4 | 1354 | 1010 | шт. | шт. | 1 | 0 | 207414907 | 1 | 157.74 | 0 | 0 | 0 | 157.74 | 0 | 0 | 0 | 1 | 1 | 1 | 1 | 0 | 1 | 0 | 0 | 0 | 1 |  | 0 | 2 | 93143841 | 1 | 0 | 54 | 0 | 0 | 0 | 0 | 0 | 0 | 0 | 0 | 0 | 0 | 0 | 0 | 0 | 0 | 0 | 0 | 0 | 0 | 0 | 0 | 0 | 0 | 20 | 157.74 | 157.74 | 1 | 0
43 | 93143763 | 93143829 | 29870754 | 1 | 1 | 1 | 3 | 506-1361 | ТССЦ2010 рег.39 506-1361 | Припои оловянно-свинцовые бессурьмянистые марки ПОС40 | 1346 | 1009 | кг | кг | 1 | 0 | 1070363848 | 0.02 | 93.32 | 0 | 0 | 0 | 93.32 | 0 | 0 | 0 | 1 | 1 | 1 | 1 | 0 | 1 | 0 | 0 | 0 | 0.02 |  | 0 | 2 | 93143842 | 1 | 0 | 55 | 0 | 0 | 0 | 0 | 0 | 0 | 0 | 0 | 0 | 0 | 0 | 0 | 0 | 0 | 0 | 0 | 0 | 0 | 0 | 0 | 0 | 0 | 0.4 | 93.32 | 93.32 | 1 | 0
43 | 93143763 | 93143829 | 29873829 | 1 | 1 | 1 | 3 | 509-0119 | ТССЦ2010 рег.39 509-0119 | Скобы монтажные СО-6-У3 | 1358 | 1010 | 10 шт. | 10 шт. | 10 | 0 | -785222484 | 1 | 51.4 | 0 | 0 | 0 | 51.4 | 0 | 0 | 0 | 1 | 1 | 1 | 1 | 0 | 1 | 0 | 0 | 0 | 1 |  | 0 | 2 | 93143843 | 1 | 0 | 56 | 0 | 0 | 0 | 0 | 0 | 0 | 0 | 0 | 0 | 0 | 0 | 0 | 0 | 0 | 0 | 0 | 0 | 0 | 0 | 0 | 0 | 0 | 20 | 51.4 | 51.4 | 1 | 0
43 | 93143763 | 93143829 | 29876305 | 1 | 1 | 1 | 3 | 999-0005 | ТССЦ2010 рег.39 999-0005 | Масса оборудования | 1348 | 1009 | т | т | 1000 | 0 | 1412403859 | 0.001 | 0 | 0 | 0 | 0 | 0 | 0 | 0 | 0 | 1 | 1 | 1 | 1 | 0 | 0 | 0 | 0 | 0 | 0.001 |  | 0 | 2 | 93143844 | 1 | 0 | 57 | 0 | 0 | 0 | 0 | 0 | 0 | 0 | 0 | 0 | 0 | 0 | 0 | 0 | 0 | 0 | 0 | 0 | 0 | 0 | 0 | 0 | 0 | 0.02 | 0 | 0 | 1 | 0
43 | 93143763 | 93143829 | 51010924 | 1 | 1 | 1 | 3 | 999-9950 | ТССЦ Калининградская обл. И-1, приказом № 42-ОД от 10.08.2012 г., 999-9950 | Вспомогательные материалы (2% от ОЗП) | 1344 | 1008 | руб. | руб. | 1 | 0 | -215718857 | 0 | 0 | 0 | 0 | 0 | 0 | 0 | 0 | 0 | 1 | 1 | 1 | 1 | 0 | 1 | 0 | 0 | 0 | 0 |  | 0 | 2 | 93143845 | 1 | 0 | 58 | 0 | 0 | 0 | 0 | 0 | 0 | 0 | 0 | 0 | 0 | 0 | 0 | 0 | 0 | 0 | 0 | 0 | 0 | 0 | 0 | 0 | 0 | 0 | 0 | 0 | 1 | 0
44 | 93143763 | 93926013 | 24981181 | 1 | 1 | 1 | 1 | 1-2031 |  | Рабочий монтажник среднего разряда 3,1 | 1369 | 1013 | чел.-ч | чел.-ч | 1 | 0 | 1690239598 | 1.03 | 0 | 0 | 0 | 8.64 | 0 | 0 | 0 | 8.64 | 1 | 1 | 1 | 1 | 0 | 1 | 0 | 0 | 0 | 1.03 |  | 1 | 2 | 93926017 | 1 | 0 | 59 | 0 | 0 | 0 | 0 | 0 | 0 | 0 | 0 | 0 | 0 | 0 | 0 | 0 | 0 | 0 | 0 | 0 | 0 | 0 | 0 | 0 | 0 | 5.15 | 8.64 | 8.64 | 1 | 0
44 | 93143763 | 93926013 | 70960247 | 1 | 1 | 1 | 2 | 400001 | ФСЭМ 400001 пр.№31/пр от 30.01.2014 г. | Автомобили бортовые, грузоподъемность до 5 т | 1368 | 1011 | маш.-ч | маш.-ч | 1 | 0 | 596191924 | 0.01 | 0 | 87.17 | 11.6 | 0 | 0 | 87.17 | 11.6 | 0 | 1 | 1 | 1 | 1 | 0 | 1 | 0 | 0 | 0 | 0.01 |  | 0 | 2 | 93926018 | 1 | 0 | 60 | 0 | 0 | 0 | 0 | 0 | 0 | 0 | 0 | 0 | 0 | 0 | 0 | 0 | 0 | 0 | 0 | 0 | 0 | 0 | 0 | 0 | 0 | 0.05 | 87.17 | 87.17 | 1 | 0
44 | 93143763 | 93926013 | 71031344 | 1 | 1 | 1 | 3 | 999-9950 | ФССЦ 999-9950 пр.№31/пр от 30.01.2014 г. | Вспомогательные ненормируемые материалы (2% от ОЗП) | 1374 | 1013 | РУБ | РУБ | 1 | 0 | -1287921952 | 0.18 | 1 | 0 | 0 | 0 | 1 | 0 | 0 | 0 | 1 | 1 | 1 | 1 | 0 | 1 | 0 | 0 | 0 | 0.18 |  | 0 | 2 | 93926019 | 1 | 0 | 61 | 0 | 0 | 0 | 0 | 0 | 0 | 0 | 0 | 0 | 0 | 0 | 0 | 0 | 0 | 0 | 0 | 0 | 0 | 0 | 0 | 0 | 0 | 0.9 | 1 | 1 | 1 | 0
48 | 93143763 | 93926040 | 24981181 | 1 | 1 | 1 | 1 | 1-2031 |  | Рабочий монтажник среднего разряда 3,1 | 1369 | 1013 | чел.-ч | чел.-ч | 1 | 0 | 1690239598 | 1.03 | 0 | 0 | 0 | 8.64 | 0 | 0 | 0 | 8.64 | 1 | 1 | 1 | 1 | 0 | 1 | 0 | 0 | 0 | 1.03 |  | 1 | 2 | 93926041 | 1 | 0 | 62 | 0 | 0 | 0 | 0 | 0 | 0 | 0 | 0 | 0 | 0 | 0 | 0 | 0 | 0 | 0 | 0 | 0 | 0 | 0 | 0 | 0 | 0 | 0 | 8.64 | 8.64 | 1 | 0
48 | 93143763 | 93926040 | 70960247 | 1 | 1 | 1 | 2 | 400001 | ФСЭМ 400001 пр.№31/пр от 30.01.2014 г. | Автомобили бортовые, грузоподъемность до 5 т | 1368 | 1011 | маш.-ч | маш.-ч | 1 | 0 | 596191924 | 0.01 | 0 | 87.17 | 11.6 | 0 | 0 | 87.17 | 11.6 | 0 | 1 | 1 | 1 | 1 | 0 | 1 | 0 | 0 | 0 | 0.01 |  | 0 | 2 | 93926042 | 1 | 0 | 63 | 0 | 0 | 0 | 0 | 0 | 0 | 0 | 0 | 0 | 0 | 0 | 0 | 0 | 0 | 0 | 0 | 0 | 0 | 0 | 0 | 0 | 0 | 0 | 87.17 | 87.17 | 1 | 0
48 | 93143763 | 93926040 | 71031344 | 1 | 1 | 1 | 3 | 999-9950 | ФССЦ 999-9950 пр.№31/пр от 30.01.2014 г. | Вспомогательные ненормируемые материалы (2% от ОЗП) | 1374 | 1013 | РУБ | РУБ | 1 | 0 | -1287921952 | 0.18 | 1 | 0 | 0 | 0 | 1 | 0 | 0 | 0 | 1 | 1 | 1 | 1 | 0 | 1 | 0 | 0 | 0 | 0.18 |  | 0 | 2 | 93926043 | 1 | 0 | 64 | 0 | 0 | 0 | 0 | 0 | 0 | 0 | 0 | 0 | 0 | 0 | 0 | 0 | 0 | 0 | 0 | 0 | 0 | 0 | 0 | 0 | 0 | 0 | 1 | 1 | 1 | 0
49 | 93143763 | 93926044 | 24981181 | 1 | 1 | 1 | 1 | 1-2031 |  | Рабочий монтажник среднего разряда 3,1 | 1369 | 1013 | чел.-ч | чел.-ч | 1 | 0 | 1690239598 | 4.49 | 0 | 0 | 0 | 8.64 | 0 | 0 | 0 | 8.64 | 1 | 1 | 1 | 1 | 0 | 1 | 0 | 0 | 0 | 4.49 |  | 1 | 2 | 93926045 | 1 | 0 | 65 | 0 | 0 | 0 | 0 | 0 | 0 | 0 | 0 | 0 | 0 | 0 | 0 | 0 | 0 | 0 | 0 | 0 | 0 | 0 | 0 | 0 | 0 | 0 | 8.64 | 8.64 | 1 | 0
49 | 93143763 | 93926044 | 121548 | 1 | 1 | 1 | 1 | 2 |  | Затраты труда машинистов | 608254 | 1013 | чел.час | чел.час | 1 | 0 | -185737400 | 0.43 | 0 | 0 | 0 | 0 | 0 | 0 | 0 | 0 | 1 | 1 | 1 | 1 | 0 | 1 | 0 | 0 | 0 | 0.43 |  | 2 | 2 | 93926046 | 1 | 0 | 66 | 0 | 0 | 0 | 0 | 0 | 0 | 0 | 0 | 0 | 0 | 0 | 0 | 0 | 0 | 0 | 0 | 0 | 0 | 0 | 0 | 0 | 0 | 0 | 0 | 0 | 1 | 0
49 | 93143763 | 93926044 | 70958251 | 1 | 1 | 1 | 2 | 021102 | ФСЭМ 021102 пр.№31/пр от 30.01.2014 г. | Краны на автомобильном ходу при работе на монтаже технологического оборудования 10 т | 1368 | 1011 | маш.-ч | маш.-ч | 1 | 0 | -848716258 | 0.43 | 0 | 134.65 | 13.5 | 0 | 0 | 134.65 | 13.5 | 0 | 1 | 1 | 1 | 1 | 0 | 1 | 0 | 0 | 0 | 0.43 |  | 0 | 2 | 93926047 | 1 | 0 | 67 | 0 | 0 | 0 | 0 | 0 | 0 | 0 | 0 | 0 | 0 | 0 | 0 | 0 | 0 | 0 | 0 | 0 | 0 | 0 | 0 | 0 | 0 | 0 | 134.65 | 134.65 | 1 | 0
49 | 93143763 | 93926044 | 70958359 | 1 | 1 | 1 | 2 | 030401 | ФСЭМ 030401 пр.№31/пр от 30.01.2014 г. | Лебедки электрические тяговым усилием до 5,79 кН (0,59 т) | 1368 | 1011 | маш.-ч | маш.-ч | 1 | 0 | 1793891640 | 0.49 | 0 | 1.7 | 0 | 0 | 0 | 1.7 | 0 | 0 | 1 | 1 | 1 | 1 | 0 | 1 | 0 | 0 | 0 | 0.49 |  | 0 | 2 | 93926048 | 1 | 0 | 68 | 0 | 0 | 0 | 0 | 0 | 0 | 0 | 0 | 0 | 0 | 0 | 0 | 0 | 0 | 0 | 0 | 0 | 0 | 0 | 0 | 0 | 0 | 0 | 1.7 | 1.7 | 1 | 0
49 | 93143763 | 93926044 | 70960247 | 1 | 1 | 1 | 2 | 400001 | ФСЭМ 400001 пр.№31/пр от 30.01.2014 г. | Автомобили бортовые, грузоподъемность до 5 т | 1368 | 1011 | маш.-ч | маш.-ч | 1 | 0 | 596191924 | 0.47 | 0 | 87.17 | 11.6 | 0 | 0 | 87.17 | 11.6 | 0 | 1 | 1 | 1 | 1 | 0 | 1 | 0 | 0 | 0 | 0.47 |  | 0 | 2 | 93926049 | 1 | 0 | 69 | 0 | 0 | 0 | 0 | 0 | 0 | 0 | 0 | 0 | 0 | 0 | 0 | 0 | 0 | 0 | 0 | 0 | 0 | 0 | 0 | 0 | 0 | 0 | 87.17 | 87.17 | 1 | 0
49 | 93143763 | 93926044 | 71031344 | 1 | 1 | 1 | 3 | 999-9950 | ФССЦ 999-9950 пр.№31/пр от 30.01.2014 г. | Вспомогательные ненормируемые материалы (2% от ОЗП) | 1374 | 1013 | РУБ | РУБ | 1 | 0 | -1287921952 | 0.78 | 1 | 0 | 0 | 0 | 1 | 0 | 0 | 0 | 1 | 1 | 1 | 1 | 0 | 1 | 0 | 0 | 0 | 0.78 |  | 0 | 2 | 93926050 | 1 | 0 | 70 | 0 | 0 | 0 | 0 | 0 | 0 | 0 | 0 | 0 | 0 | 0 | 0 | 0 | 0 | 0 | 0 | 0 | 0 | 0 | 0 | 0 | 0 | 0 | 1 | 1 | 1 | 0
50 | 93143763 | 93926051 | 24981181 | 1 | 1 | 1 | 1 | 1-2031 |  | Рабочий монтажник среднего разряда 3,1 | 1369 | 1013 | чел.-ч | чел.-ч | 1 | 0 | 1690239598 | 4.49 | 0 | 0 | 0 | 8.64 | 0 | 0 | 0 | 8.64 | 1 | 1 | 1 | 1 | 0 | 1 | 0 | 0 | 0 | 4.49 |  | 1 | 2 | 93926052 | 1 | 0 | 71 | 0 | 0 | 0 | 0 | 0 | 0 | 0 | 0 | 0 | 0 | 0 | 0 | 0 | 0 | 0 | 0 | 0 | 0 | 0 | 0 | 0 | 0 | 0 | 8.64 | 8.64 | 1 | 0
50 | 93143763 | 93926051 | 121548 | 1 | 1 | 1 | 1 | 2 |  | Затраты труда машинистов | 608254 | 1013 | чел.час | чел.час | 1 | 0 | -185737400 | 0.43 | 0 | 0 | 0 | 0 | 0 | 0 | 0 | 0 | 1 | 1 | 1 | 1 | 0 | 1 | 0 | 0 | 0 | 0.43 |  | 2 | 2 | 93926053 | 1 | 0 | 72 | 0 | 0 | 0 | 0 | 0 | 0 | 0 | 0 | 0 | 0 | 0 | 0 | 0 | 0 | 0 | 0 | 0 | 0 | 0 | 0 | 0 | 0 | 0 | 0 | 0 | 1 | 0
50 | 93143763 | 93926051 | 70958251 | 1 | 1 | 1 | 2 | 021102 | ФСЭМ 021102 пр.№31/пр от 30.01.2014 г. | Краны на автомобильном ходу при работе на монтаже технологического оборудования 10 т | 1368 | 1011 | маш.-ч | маш.-ч | 1 | 0 | -848716258 | 0.43 | 0 | 134.65 | 13.5 | 0 | 0 | 134.65 | 13.5 | 0 | 1 | 1 | 1 | 1 | 0 | 1 | 0 | 0 | 0 | 0.43 |  | 0 | 2 | 93926054 | 1 | 0 | 73 | 0 | 0 | 0 | 0 | 0 | 0 | 0 | 0 | 0 | 0 | 0 | 0 | 0 | 0 | 0 | 0 | 0 | 0 | 0 | 0 | 0 | 0 | 0 | 134.65 | 134.65 | 1 | 0
50 | 93143763 | 93926051 | 70958359 | 1 | 1 | 1 | 2 | 030401 | ФСЭМ 030401 пр.№31/пр от 30.01.2014 г. | Лебедки электрические тяговым усилием до 5,79 кН (0,59 т) | 1368 | 1011 | маш.-ч | маш.-ч | 1 | 0 | 1793891640 | 0.49 | 0 | 1.7 | 0 | 0 | 0 | 1.7 | 0 | 0 | 1 | 1 | 1 | 1 | 0 | 1 | 0 | 0 | 0 | 0.49 |  | 0 | 2 | 93926055 | 1 | 0 | 74 | 0 | 0 | 0 | 0 | 0 | 0 | 0 | 0 | 0 | 0 | 0 | 0 | 0 | 0 | 0 | 0 | 0 | 0 | 0 | 0 | 0 | 0 | 0 | 1.7 | 1.7 | 1 | 0
50 | 93143763 | 93926051 | 70960247 | 1 | 1 | 1 | 2 | 400001 | ФСЭМ 400001 пр.№31/пр от 30.01.2014 г. | Автомобили бортовые, грузоподъемность до 5 т | 1368 | 1011 | маш.-ч | маш.-ч | 1 | 0 | 596191924 | 0.47 | 0 | 87.17 | 11.6 | 0 | 0 | 87.17 | 11.6 | 0 | 1 | 1 | 1 | 1 | 0 | 1 | 0 | 0 | 0 | 0.47 |  | 0 | 2 | 93926056 | 1 | 0 | 75 | 0 | 0 | 0 | 0 | 0 | 0 | 0 | 0 | 0 | 0 | 0 | 0 | 0 | 0 | 0 | 0 | 0 | 0 | 0 | 0 | 0 | 0 | 0 | 87.17 | 87.17 | 1 | 0
50 | 93143763 | 93926051 | 71031344 | 1 | 1 | 1 | 3 | 999-9950 | ФССЦ 999-9950 пр.№31/пр от 30.01.2014 г. | Вспомогательные ненормируемые материалы (2% от ОЗП) | 1374 | 1013 | РУБ | РУБ | 1 | 0 | -1287921952 | 0.78 | 1 | 0 | 0 | 0 | 1 | 0 | 0 | 0 | 1 | 1 | 1 | 1 | 0 | 1 | 0 | 0 | 0 | 0.78 |  | 0 | 2 | 93926057 | 1 | 0 | 76 | 0 | 0 | 0 | 0 | 0 | 0 | 0 | 0 | 0 | 0 | 0 | 0 | 0 | 0 | 0 | 0 | 0 | 0 | 0 | 0 | 0 | 0 | 0 | 1 | 1 | 1 | 0
51 | 93143763 | 93926058 | 24979037 | 1 | 1 | 1 | 1 | 1-2050 |  | Рабочий монтажник среднего разряда 5 | 1369 | 1013 | чел.-ч | чел.-ч | 1 | 0 | -26320596 | 10.1 | 0 | 0 | 0 | 11.09 | 0 | 0 | 0 | 11.09 | 1 | 1 | 1 | 1 | 0 | 1 | 0 | 0 | 0 | 10.1 |  | 1 | 2 | 93926059 | 1 | 0 | 77 | 0 | 0 | 0 | 0 | 0 | 0 | 0 | 0 | 0 | 0 | 0 | 0 | 0 | 0 | 0 | 0 | 0 | 0 | 0 | 0 | 0 | 0 | 40.4 | 11.09 | 11.09 | 1 | 0
51 | 93143763 | 93926058 | 121548 | 1 | 1 | 1 | 1 | 2 |  | Затраты труда машинистов | 608254 | 1013 | чел.час | чел.час | 1 | 0 | -185737400 | 0.44 | 0 | 0 | 0 | 0 | 0 | 0 | 0 | 0 | 1 | 1 | 1 | 1 | 0 | 1 | 0 | 0 | 0 | 0.44 |  | 2 | 2 | 93926060 | 1 | 0 | 78 | 0 | 0 | 0 | 0 | 0 | 0 | 0 | 0 | 0 | 0 | 0 | 0 | 0 | 0 | 0 | 0 | 0 | 0 | 0 | 0 | 0 | 0 | 1.76 | 0 | 0 | 1 | 0
51 | 93143763 | 93926058 | 70958334 | 1 | 1 | 1 | 2 | 030101 | ФСЭМ 030101 пр.№31/пр от 30.01.2014 г. | Автопогрузчики 5 т | 1368 | 1011 | маш.-ч | маш.-ч | 1 | 0 | 2138795948 | 0.44 | 0 | 89.99 | 10.06 | 0 | 0 | 89.99 | 10.06 | 0 | 1 | 1 | 1 | 1 | 0 | 1 | 0 | 0 | 0 | 0.44 |  | 0 | 2 | 93926061 | 1 | 0 | 79 | 0 | 0 | 0 | 0 | 0 | 0 | 0 | 0 | 0 | 0 | 0 | 0 | 0 | 0 | 0 | 0 | 0 | 0 | 0 | 0 | 0 | 0 | 1.76 | 89.99 | 89.99 | 1 | 0
51 | 93143763 | 93926058 | 70981786 | 1 | 1 | 1 | 3 | 101-1665 | ФССЦ 101-1665 пр.№31/пр от 30.01.2014 г. | Лак электроизоляционный 318 | 1346 | 1009 | кг | кг | 1 | 0 | -853209690 | 0 | 35.63 | 0 | 0 | 0 | 35.63 | 0 | 0 | 0 | 1 | 1 | 1 | 1 | 0 | 1 | 1 | 0 | 0 | 0.03 | *0 | 0 | 2 | 93926062 | 1 | 0 | 80 | 0 | 0 | 0 | 0 | 0 | 0 | 0 | 0 | 0 | 0 | 0 | 0 | 0 | 0 | 0 | 0 | 0 | 0 | 0 | 0 | 0 | 0 | 0 | 35.63 | 35.63 | 1 | 0
51 | 93143763 | 93926058 | 70981646 | 1 | 1 | 1 | 3 | 101-1959 | ФССЦ 101-1959 пр.№31/пр от 30.01.2014 г. | Краска водоэмульсионная ВЭАК-1180 | 1348 | 1009 | т | т | 1000 | 0 | -1679294823 | 0 | 15481 | 0 | 0 | 0 | 15481 | 0 | 0 | 0 | 1 | 1 | 1 | 1 | 0 | 1 | 1 | 0 | 0 | 2e-05 | *0 | 0 | 2 | 93926063 | 1 | 0 | 81 | 0 | 0 | 0 | 0 | 0 | 0 | 0 | 0 | 0 | 0 | 0 | 0 | 0 | 0 | 0 | 0 | 0 | 0 | 0 | 0 | 0 | 0 | 0 | 15481 | 15481 | 1 | 0
51 | 93143763 | 93926058 | 70978764 | 1 | 1 | 1 | 3 | 101-1963 | ФССЦ 101-1963 пр.№31/пр от 30.01.2014 г. | Канифоль сосновая | 1346 | 1009 | кг | кг | 1 | 0 | 11729499 | 0 | 27.74 | 0 | 0 | 0 | 27.74 | 0 | 0 | 0 | 1 | 1 | 1 | 1 | 0 | 1 | 1 | 0 | 0 | 0.01 | *0 | 0 | 2 | 93926064 | 1 | 0 | 82 | 0 | 0 | 0 | 0 | 0 | 0 | 0 | 0 | 0 | 0 | 0 | 0 | 0 | 0 | 0 | 0 | 0 | 0 | 0 | 0 | 0 | 0 | 0 | 27.74 | 27.74 | 1 | 0
51 | 93143763 | 93926058 | 70985758 | 1 | 1 | 1 | 3 | 101-1977 | ФССЦ 101-1977 пр.№31/пр от 30.01.2014 г. | Болты с гайками и шайбами строительные | 1346 | 1009 | кг | кг | 1 | 0 | 1781875385 | 0 | 9.04 | 0 | 0 | 0 | 9.04 | 0 | 0 | 0 | 1 | 1 | 1 | 1 | 0 | 1 | 1 | 0 | 0 | 0.3 | *0 | 0 | 2 | 93926065 | 1 | 0 | 83 | 0 | 0 | 0 | 0 | 0 | 0 | 0 | 0 | 0 | 0 | 0 | 0 | 0 | 0 | 0 | 0 | 0 | 0 | 0 | 0 | 0 | 0 | 0 | 9.04 | 9.04 | 1 | 0
51 | 93143763 | 93926058 | 70985970 | 1 | 1 | 1 | 3 | 101-2206 | ФССЦ 101-2206 пр.№31/пр от 30.01.2014 г. | Дюбели пластмассовые с шурупами 12х70 мм | 1358 | 1010 | 10 шт. | 10 шт. | 10 | 0 | -959231641 | 0 | 8.3 | 0 | 0 | 0 | 8.3 | 0 | 0 | 0 | 1 | 1 | 1 | 1 | 0 | 1 | 1 | 0 | 0 | 1 | *0 | 0 | 2 | 93926066 | 1 | 0 | 84 | 0 | 0 | 0 | 0 | 0 | 0 | 0 | 0 | 0 | 0 | 0 | 0 | 0 | 0 | 0 | 0 | 0 | 0 | 0 | 0 | 0 | 0 | 0 | 8.3 | 8.3 | 1 | 0
51 | 93143763 | 93926058 | 70982099 | 1 | 1 | 1 | 3 | 101-2493 | ФССЦ 101-2493 пр.№31/пр от 30.01.2014 г. | Лента липкая изоляционная на поликасиновом компаунде марки ЛСЭПЛ, шириной 20-30 мм, толщиной от 0,14 до 0,19 мм | 1346 | 1009 | кг | кг | 1 | 0 | 609744330 | 0 | 91.29 | 0 | 0 | 0 | 91.29 | 0 | 0 | 0 | 1 | 1 | 1 | 1 | 0 | 1 | 1 | 0 | 0 | 0.02 | *0 | 0 | 2 | 93926067 | 1 | 0 | 85 | 0 | 0 | 0 | 0 | 0 | 0 | 0 | 0 | 0 | 0 | 0 | 0 | 0 | 0 | 0 | 0 | 0 | 0 | 0 | 0 | 0 | 0 | 0 | 91.29 | 91.29 | 1 | 0
51 | 93143763 | 93926058 | 70993098 | 1 | 1 | 1 | 3 | 110-0113 | ФССЦ 110-0113 пр.№31/пр от 30.01.2014 г. | Скрепы 10х2 | 1346 | 1009 | кг | кг | 1 | 0 | 682067203 | 0 | 15.37 | 0 | 0 | 0 | 15.37 | 0 | 0 | 0 | 1 | 1 | 1 | 1 | 0 | 1 | 1 | 0 | 0 | 0.02 | *0 | 0 | 2 | 93926068 | 1 | 0 | 86 | 0 | 0 | 0 | 0 | 0 | 0 | 0 | 0 | 0 | 0 | 0 | 0 | 0 | 0 | 0 | 0 | 0 | 0 | 0 | 0 | 0 | 0 | 0 | 15.37 | 15.37 | 1 | 0
51 | 93143763 | 93926058 | 70970016 | 1 | 1 | 1 | 3 | 405-0219 | ФССЦ 405-0219 пр.№31/пр от 30.01.2014 г. | Гипсовые вяжущие, марка Г3 | 1348 | 1009 | т | т | 1000 | 0 | -394883245 | 0 | 729.98 | 0 | 0 | 0 | 729.98 | 0 | 0 | 0 | 1 | 1 | 1 | 1 | 0 | 1 | 1 | 0 | 0 | 0.0003 | *0 | 0 | 2 | 93926069 | 1 | 0 | 87 | 0 | 0 | 0 | 0 | 0 | 0 | 0 | 0 | 0 | 0 | 0 | 0 | 0 | 0 | 0 | 0 | 0 | 0 | 0 | 0 | 0 | 0 | 0 | 729.98 | 729.98 | 1 | 0
51 | 93143763 | 93926058 | 71015745 | 1 | 1 | 1 | 3 | 506-0855 | ФССЦ 506-0855 пр.№31/пр от 30.01.2014 г. | Проволока медная круглая электротехническая ММ (мягкая) диаметром 1,0-3,0 мм и выше | 1348 | 1009 | т | т | 1000 | 0 | 319586369 | 0 | 37517 | 0 | 0 | 0 | 37517 | 0 | 0 | 0 | 1 | 1 | 1 | 1 | 0 | 1 | 1 | 0 | 0 | 0.0001 | *0 | 0 | 2 | 93926070 | 1 | 0 | 88 | 0 | 0 | 0 | 0 | 0 | 0 | 0 | 0 | 0 | 0 | 0 | 0 | 0 | 0 | 0 | 0 | 0 | 0 | 0 | 0 | 0 | 0 | 0 | 37517 | 37517 | 1 | 0
51 | 93143763 | 93926058 | 71016282 | 1 | 1 | 1 | 3 | 506-1361 | ФССЦ 506-1361 пр.№31/пр от 30.01.2014 г. | Припои оловянно-свинцовые бессурьмянистые марки ПОС40 | 1346 | 1009 | кг | кг | 1 | 0 | 1956507464 | 0 | 65.75 | 0 | 0 | 0 | 65.75 | 0 | 0 | 0 | 1 | 1 | 1 | 1 | 0 | 1 | 1 | 0 | 0 | 0.06 | *0 | 0 | 2 | 93926071 | 1 | 0 | 89 | 0 | 0 | 0 | 0 | 0 | 0 | 0 | 0 | 0 | 0 | 0 | 0 | 0 | 0 | 0 | 0 | 0 | 0 | 0 | 0 | 0 | 0 | 0 | 65.75 | 65.75 | 1 | 0
51 | 93143763 | 93926058 | 71017295 | 1 | 1 | 1 | 3 | 507-0702 | ФССЦ 507-0702 пр.№31/пр от 30.01.2014 г. | Трубка полихлорвиниловая ПХВ-305 диаметром 6-10 мм | 1346 | 1009 | кг | кг | 1 | 0 | -1050958185 | 0 | 38.34 | 0 | 0 | 0 | 38.34 | 0 | 0 | 0 | 1 | 1 | 1 | 1 | 0 | 1 | 1 | 0 | 0 | 0.08 | *0 | 0 | 2 | 93926072 | 1 | 0 | 90 | 0 | 0 | 0 | 0 | 0 | 0 | 0 | 0 | 0 | 0 | 0 | 0 | 0 | 0 | 0 | 0 | 0 | 0 | 0 | 0 | 0 | 0 | 0 | 38.34 | 38.34 | 1 | 0
51 | 93143763 | 93926058 | 71023171 | 1 | 1 | 1 | 3 | 509-0056 | ФССЦ 509-0056 пр.№31/пр от 30.01.2014 г. | Наконечники кабельные П2.5-4Д-МУ3 | 1354 | 1010 | шт. | шт. | 1 | 0 | -284574529 | 0 | 2.03 | 0 | 0 | 0 | 2.03 | 0 | 0 | 0 | 1 | 1 | 1 | 1 | 0 | 1 | 1 | 0 | 0 | 10 | *0 | 0 | 2 | 93926073 | 1 | 0 | 91 | 0 | 0 | 0 | 0 | 0 | 0 | 0 | 0 | 0 | 0 | 0 | 0 | 0 | 0 | 0 | 0 | 0 | 0 | 0 | 0 | 0 | 0 | 0 | 2.03 | 2.03 | 1 | 0
51 | 93143763 | 93926058 | 71031344 | 1 | 1 | 1 | 3 | 999-9950 | ФССЦ 999-9950 пр.№31/пр от 30.01.2014 г. | Вспомогательные ненормируемые материалы (2% от ОЗП) | 1374 | 1013 | РУБ | РУБ | 1 | 0 | -1287921952 | 0 | 1 | 0 | 0 | 0 | 1 | 0 | 0 | 0 | 1 | 1 | 1 | 1 | 0 | 1 | 1 | 0 | 0 | 2.24 | *0 | 0 | 2 | 93926075 | 1 | 0 | 93 | 0 | 0 | 0 | 0 | 0 | 0 | 0 | 0 | 0 | 0 | 0 | 0 | 0 | 0 | 0 | 0 | 0 | 0 | 0 | 0 | 0 | 0 | 0 | 1 | 1 | 1 | 0
55 | 93143763 | 93926078 | 24996732 | 1 | 1 | 1 | 1 | 1-2030 |  | Рабочий монтажник среднего разряда 3 | 1369 | 1013 | чел.-ч | чел.-ч | 1 | 0 | 1630657171 | 8.94 | 0 | 0 | 0 | 8.53 | 0 | 0 | 0 | 8.53 | 1 | 1 | 1 | 1 | 0 | 1 | 0 | 0 | 0 | 8.94 |  | 1 | 2 | 93926079 | 1 | 0 | 94 | 0 | 0 | 0 | 0 | 0 | 0 | 0 | 0 | 0 | 0 | 0 | 0 | 0 | 0 | 0 | 0 | 0 | 0 | 0 | 0 | 0 | 0 | 26.82 | 8.53 | 8.53 | 1 | 0
55 | 93143763 | 93926078 | 121548 | 1 | 1 | 1 | 1 | 2 |  | Затраты труда машинистов | 608254 | 1013 | чел.час | чел.час | 1 | 0 | -185737400 | 0.36 | 0 | 0 | 0 | 0 | 0 | 0 | 0 | 0 | 1 | 1 | 1 | 1 | 0 | 1 | 0 | 0 | 0 | 0.36 |  | 2 | 2 | 93926080 | 1 | 0 | 95 | 0 | 0 | 0 | 0 | 0 | 0 | 0 | 0 | 0 | 0 | 0 | 0 | 0 | 0 | 0 | 0 | 0 | 0 | 0 | 0 | 0 | 0 | 1.08 | 0 | 0 | 1 | 0
55 | 93143763 | 93926078 | 70958334 | 1 | 1 | 1 | 2 | 030101 | ФСЭМ 030101 пр.№31/пр от 30.01.2014 г. | Автопогрузчики 5 т | 1368 | 1011 | маш.-ч | маш.-ч | 1 | 0 | 2138795948 | 0.36 | 0 | 89.99 | 10.06 | 0 | 0 | 89.99 | 10.06 | 0 | 1 | 1 | 1 | 1 | 0 | 1 | 0 | 0 | 0 | 0.36 |  | 0 | 2 | 93926081 | 1 | 0 | 96 | 0 | 0 | 0 | 0 | 0 | 0 | 0 | 0 | 0 | 0 | 0 | 0 | 0 | 0 | 0 | 0 | 0 | 0 | 0 | 0 | 0 | 0 | 1.08 | 89.99 | 89.99 | 1 | 0
55 | 93143763 | 93926078 | 70958359 | 1 | 1 | 1 | 2 | 030401 | ФСЭМ 030401 пр.№31/пр от 30.01.2014 г. | Лебедки электрические тяговым усилием до 5,79 кН (0,59 т) | 1368 | 1011 | маш.-ч | маш.-ч | 1 | 0 | 1793891640 | 1.45 | 0 | 1.7 | 0 | 0 | 0 | 1.7 | 0 | 0 | 1 | 1 | 1 | 1 | 0 | 1 | 0 | 0 | 0 | 1.45 |  | 0 | 2 | 93926082 | 1 | 0 | 97 | 0 | 0 | 0 | 0 | 0 | 0 | 0 | 0 | 0 | 0 | 0 | 0 | 0 | 0 | 0 | 0 | 0 | 0 | 0 | 0 | 0 | 0 | 4.35 | 1.7 | 1.7 | 1 | 0
55 | 93143763 | 93926078 | 70980645 | 1 | 1 | 1 | 3 | 101-1814 | ФССЦ 101-1814 пр.№31/пр от 30.01.2014 г. | Клей столярный сухой | 1346 | 1009 | кг | кг | 1 | 0 | -1348294141 | 0.025 | 16.95 | 0 | 0 | 0 | 16.95 | 0 | 0 | 0 | 1 | 1 | 1 | 1 | 0 | 1 | 0 | 0 | 0 | 0.025 |  | 0 | 2 | 93926083 | 1 | 0 | 98 | 0 | 0 | 0 | 0 | 0 | 0 | 0 | 0 | 0 | 0 | 0 | 0 | 0 | 0 | 0 | 0 | 0 | 0 | 0 | 0 | 0 | 0 | 0.075 | 16.95 | 16.95 | 1 | 0
55 | 93143763 | 93926078 | 70979166 | 1 | 1 | 1 | 3 | 101-2363 | ФССЦ 101-2363 пр.№31/пр от 30.01.2014 г. | Мешковина джутовая | 1327 | 1005 | м2 | м2 | 1 | 0 | 554464883 | 0.45 | 8.33 | 0 | 0 | 0 | 8.33 | 0 | 0 | 0 | 1 | 1 | 1 | 1 | 0 | 1 | 0 | 0 | 0 | 0.45 |  | 0 | 2 | 93926084 | 1 | 0 | 99 | 0 | 0 | 0 | 0 | 0 | 0 | 0 | 0 | 0 | 0 | 0 | 0 | 0 | 0 | 0 | 0 | 0 | 0 | 0 | 0 | 0 | 0 | 1.35 | 8.33 | 8.33 | 1 | 0
55 | 93143763 | 93926078 | 70986718 | 1 | 1 | 1 | 3 | 102-0262 | ФССЦ 102-0262 пр.№31/пр от 30.01.2014 г. | Фанера клееная марки ФК и ФБА, сорт В/ВВ толщиной 4 мм | 1339 | 1007 | м3 | м3 | 1 | 0 | -2017080227 | 0.008 | 4949.4 | 0 | 0 | 0 | 4949.4 | 0 | 0 | 0 | 1 | 1 | 1 | 1 | 0 | 1 | 0 | 0 | 0 | 0.008 |  | 0 | 2 | 93926085 | 1 | 0 | 100 | 0 | 0 | 0 | 0 | 0 | 0 | 0 | 0 | 0 | 0 | 0 | 0 | 0 | 0 | 0 | 0 | 0 | 0 | 0 | 0 | 0 | 0 | 0.024 | 4949.4 | 4949.4 | 1 | 0
55 | 93143763 | 93926078 | 71031344 | 1 | 1 | 1 | 3 | 999-9950 | ФССЦ 999-9950 пр.№31/пр от 30.01.2014 г. | Вспомогательные ненормируемые материалы (2% от ОЗП) | 1374 | 1013 | РУБ | РУБ | 1 | 0 | -1287921952 | 1.53 | 1 | 0 | 0 | 0 | 1 | 0 | 0 | 0 | 1 | 1 | 1 | 1 | 0 | 1 | 0 | 0 | 0 | 1.53 |  | 0 | 2 | 93926086 | 1 | 0 | 101 | 0 | 0 | 0 | 0 | 0 | 0 | 0 | 0 | 0 | 0 | 0 | 0 | 0 | 0 | 0 | 0 | 0 | 0 | 0 | 0 | 0 | 0 | 4.59 | 1 | 1 | 1 | 0
58 | 93143763 | 93143874 | 24980687 | 1 | 1 | 1 | 1 | 1-2042 |  | Рабочий монтажник среднего разряда 4,2 | 1369 | 1013 | чел.-ч | чел.-ч | 1 | 0 | 1246207434 | 58.73 | 0 | 0 | 0 | 9.92 | 0 | 0 | 0 | 9.92 | 1 | 1 | 1 | 1 | 0 | 1 | 0 | 0 | 0 | 58.73 |  | 1 | 2 | 94001168 | 1 | 0 | 102 | 0 | 0 | 0 | 0 | 0 | 0 | 0 | 0 | 0 | 0 | 0 | 0 | 0 | 0 | 0 | 0 | 0 | 0 | 0 | 0 | 0 | 0 | 0.5873 | 9.92 | 9.92 | 1 | 0
58 | 93143763 | 93143874 | 121548 | 1 | 1 | 1 | 1 | 2 |  | Затраты труда машинистов | 608254 | 1013 | чел.час | чел.час | 1 | 0 | -185737400 | 0.08 | 0 | 0 | 0 | 0 | 0 | 0 | 0 | 0 | 1 | 1 | 1 | 1 | 0 | 1 | 0 | 0 | 0 | 0.08 |  | 2 | 2 | 94001169 | 1 | 0 | 103 | 0 | 0 | 0 | 0 | 0 | 0 | 0 | 0 | 0 | 0 | 0 | 0 | 0 | 0 | 0 | 0 | 0 | 0 | 0 | 0 | 0 | 0 | 0.0008 | 0 | 0 | 1 | 0
58 | 93143763 | 93143874 | 70958251 | 1 | 1 | 1 | 2 | 021102 | ФСЭМ 021102 пр.№31/пр от 30.01.2014 г. | Краны на автомобильном ходу при работе на монтаже технологического оборудования 10 т | 1368 | 1011 | маш.-ч | маш.-ч | 1 | 0 | -848716258 | 0.08 | 0 | 134.65 | 13.5 | 0 | 0 | 134.65 | 13.5 | 0 | 1 | 1 | 1 | 1 | 0 | 1 | 0 | 0 | 0 | 0.08 |  | 0 | 2 | 94001170 | 1 | 0 | 104 | 0 | 0 | 0 | 0 | 0 | 0 | 0 | 0 | 0 | 0 | 0 | 0 | 0 | 0 | 0 | 0 | 0 | 0 | 0 | 0 | 0 | 0 | 0.0008 | 134.65 | 134.65 | 1 | 0
58 | 93143763 | 93143874 | 70960247 | 1 | 1 | 1 | 2 | 400001 | ФСЭМ 400001 пр.№31/пр от 30.01.2014 г. | Автомобили бортовые, грузоподъемность до 5 т | 1368 | 1011 | маш.-ч | маш.-ч | 1 | 0 | 596191924 | 0.08 | 0 | 87.17 | 11.6 | 0 | 0 | 87.17 | 11.6 | 0 | 1 | 1 | 1 | 1 | 0 | 1 | 0 | 0 | 0 | 0.08 |  | 0 | 2 | 94001171 | 1 | 0 | 105 | 0 | 0 | 0 | 0 | 0 | 0 | 0 | 0 | 0 | 0 | 0 | 0 | 0 | 0 | 0 | 0 | 0 | 0 | 0 | 0 | 0 | 0 | 0.0008 | 87.17 | 87.17 | 1 | 0
58 | 93143763 | 93143874 | 70984966 | 1 | 1 | 1 | 3 | 101-1755 | ФССЦ 101-1755 пр.№31/пр от 30.01.2014 г. | Сталь полосовая, марка стали Ст3сп шириной 50-200 мм толщиной 4-5 мм | 1348 | 1009 | т | т | 1000 | 0 | 634795554 | 0.0096 | 5000 | 0 | 0 | 0 | 5000 | 0 | 0 | 0 | 1 | 1 | 1 | 1 | 0 | 1 | 0 | 0 | 0 | 0.0096 |  | 0 | 2 | 94001172 | 1 | 0 | 106 | 0 | 0 | 0 | 0 | 0 | 0 | 0 | 0 | 0 | 0 | 0 | 0 | 0 | 0 | 0 | 0 | 0 | 0 | 0 | 0 | 0 | 0 | 9.6e-05 | 5000 | 5000 | 1 | 0
58 | 93143763 | 93143874 | 71031344 | 1 | 1 | 1 | 3 | 999-9950 | ФССЦ 999-9950 пр.№31/пр от 30.01.2014 г. | Вспомогательные ненормируемые материалы (2% от ОЗП) | 1374 | 1013 | РУБ | РУБ | 1 | 0 | -1287921952 | 11.65 | 1 | 0 | 0 | 0 | 1 | 0 | 0 | 0 | 1 | 1 | 1 | 1 | 0 | 1 | 0 | 0 | 0 | 11.65 |  | 0 | 2 | 94001173 | 1 | 0 | 107 | 0 | 0 | 0 | 0 | 0 | 0 | 0 | 0 | 0 | 0 | 0 | 0 | 0 | 0 | 0 | 0 | 0 | 0 | 0 | 0 | 0 | 0 | 0.1165 | 1 | 1 | 1 | 0
61 | 93143763 | 93946718 | 24981041 | 1 | 1 | 1 | 1 | 1-2038 |  | Рабочий монтажник среднего разряда 3,8 | 1369 | 1013 | чел.-ч | чел.-ч | 1 | 0 | 625109291 | 3.59 | 0 | 0 | 0 | 9.4 | 0 | 0 | 0 | 9.4 | 1 | 1 | 1 | 1 | 0 | 1 | 0 | 0 | 0 | 3.59 |  | 1 | 2 | 93946719 | 1 | 0 | 108 | 0 | 0 | 0 | 0 | 0 | 0 | 0 | 0 | 0 | 0 | 0 | 0 | 0 | 0 | 0 | 0 | 0 | 0 | 0 | 0 | 0 | 0 | 0.718 | 9.4 | 9.4 | 1 | 0
61 | 93143763 | 93946718 | 121548 | 1 | 1 | 1 | 1 | 2 |  | Затраты труда машинистов | 608254 | 1013 | чел.час | чел.час | 1 | 0 | -185737400 | 0.01 | 0 | 0 | 0 | 0 | 0 | 0 | 0 | 0 | 1 | 1 | 1 | 1 | 0 | 1 | 0 | 0 | 0 | 0.01 |  | 2 | 2 | 93946720 | 1 | 0 | 109 | 0 | 0 | 0 | 0 | 0 | 0 | 0 | 0 | 0 | 0 | 0 | 0 | 0 | 0 | 0 | 0 | 0 | 0 | 0 | 0 | 0 | 0 | 0.002 | 0 | 0 | 1 | 0
61 | 93143763 | 93946718 | 70958251 | 1 | 1 | 1 | 2 | 021102 | ФСЭМ 021102 пр.№31/пр от 30.01.2014 г. | Краны на автомобильном ходу при работе на монтаже технологического оборудования 10 т | 1368 | 1011 | маш.-ч | маш.-ч | 1 | 0 | -848716258 | 0.01 | 0 | 134.65 | 13.5 | 0 | 0 | 134.65 | 13.5 | 0 | 1 | 1 | 1 | 1 | 0 | 1 | 0 | 0 | 0 | 0.01 |  | 0 | 2 | 93946721 | 1 | 0 | 110 | 0 | 0 | 0 | 0 | 0 | 0 | 0 | 0 | 0 | 0 | 0 | 0 | 0 | 0 | 0 | 0 | 0 | 0 | 0 | 0 | 0 | 0 | 0.002 | 134.65 | 134.65 | 1 | 0
61 | 93143763 | 93946718 | 70958473 | 1 | 1 | 1 | 2 | 040502 | ФСЭМ 040502 пр.№31/пр от 30.01.2014 г. | Установки для сварки ручной дуговой (постоянного тока) | 1368 | 1011 | маш.-ч | маш.-ч | 1 | 0 | 1421459658 | 0.56 | 0 | 8.1 | 0 | 0 | 0 | 8.1 | 0 | 0 | 1 | 1 | 1 | 1 | 0 | 1 | 0 | 0 | 0 | 0.56 |  | 0 | 2 | 93946722 | 1 | 0 | 111 | 0 | 0 | 0 | 0 | 0 | 0 | 0 | 0 | 0 | 0 | 0 | 0 | 0 | 0 | 0 | 0 | 0 | 0 | 0 | 0 | 0 | 0 | 0.112 | 8.1 | 8.1 | 1 | 0
61 | 93143763 | 93946718 | 70960247 | 1 | 1 | 1 | 2 | 400001 | ФСЭМ 400001 пр.№31/пр от 30.01.2014 г. | Автомобили бортовые, грузоподъемность до 5 т | 1368 | 1011 | маш.-ч | маш.-ч | 1 | 0 | 596191924 | 0.01 | 0 | 87.17 | 11.6 | 0 | 0 | 87.17 | 11.6 | 0 | 1 | 1 | 1 | 1 | 0 | 1 | 0 | 0 | 0 | 0.01 |  | 0 | 2 | 93946723 | 1 | 0 | 112 | 0 | 0 | 0 | 0 | 0 | 0 | 0 | 0 | 0 | 0 | 0 | 0 | 0 | 0 | 0 | 0 | 0 | 0 | 0 | 0 | 0 | 0 | 0.002 | 87.17 | 87.17 | 1 | 0
61 | 93143763 | 93946718 | 70984670 | 1 | 1 | 1 | 3 | 101-1627 | ФССЦ 101-1627 пр.№31/пр от 30.01.2014 г. | Сталь листовая углеродистая обыкновенного качества марки ВСт3пс5 толщиной 4-6 мм | 1348 | 1009 | т | т | 1000 | 0 | -333951007 | 0.001 | 5763 | 0 | 0 | 0 | 5763 | 0 | 0 | 0 | 1 | 1 | 1 | 1 | 0 | 1 | 0 | 0 | 0 | 0.001 |  | 0 | 2 | 93946724 | 1 | 0 | 113 | 0 | 0 | 0 | 0 | 0 | 0 | 0 | 0 | 0 | 0 | 0 | 0 | 0 | 0 | 0 | 0 | 0 | 0 | 0 | 0 | 0 | 0 | 0.0002 | 5763 | 5763 | 1 | 0
61 | 93143763 | 93946718 | 71031344 | 1 | 1 | 1 | 3 | 999-9950 | ФССЦ 999-9950 пр.№31/пр от 30.01.2014 г. | Вспомогательные ненормируемые материалы (2% от ОЗП) | 1374 | 1013 | РУБ | РУБ | 1 | 0 | -1287921952 | 0.67 | 1 | 0 | 0 | 0 | 1 | 0 | 0 | 0 | 1 | 1 | 1 | 1 | 0 | 1 | 0 | 0 | 0 | 0.67 |  | 0 | 2 | 93946725 | 1 | 0 | 114 | 0 | 0 | 0 | 0 | 0 | 0 | 0 | 0 | 0 | 0 | 0 | 0 | 0 | 0 | 0 | 0 | 0 | 0 | 0 | 0 | 0 | 0 | 0.134 | 1 | 1 | 1 | 0
62 | 93143763 | 93947072 | 24996732 | 1 | 1 | 1 | 1 | 1-2030 |  | Рабочий монтажник среднего разряда 3 | 1369 | 1013 | чел.-ч | чел.-ч | 1 | 0 | 1630657171 | 2.29 | 0 | 0 | 0 | 8.53 | 0 | 0 | 0 | 8.53 | 1 | 1 | 1 | 1 | 0 | 1 | 0 | 0 | 0 | 2.29 |  | 1 | 2 | 93947073 | 1 | 0 | 115 | 0 | 0 | 0 | 0 | 0 | 0 | 0 | 0 | 0 | 0 | 0 | 0 | 0 | 0 | 0 | 0 | 0 | 0 | 0 | 0 | 0 | 0 | 4.58 | 8.53 | 8.53 | 1 | 0
62 | 93143763 | 93947072 | 121548 | 1 | 1 | 1 | 1 | 2 |  | Затраты труда машинистов | 608254 | 1013 | чел.час | чел.час | 1 | 0 | -185737400 | 0.09 | 0 | 0 | 0 | 0 | 0 | 0 | 0 | 0 | 1 | 1 | 1 | 1 | 0 | 1 | 0 | 0 | 0 | 0.09 |  | 2 | 2 | 93947074 | 1 | 0 | 116 | 0 | 0 | 0 | 0 | 0 | 0 | 0 | 0 | 0 | 0 | 0 | 0 | 0 | 0 | 0 | 0 | 0 | 0 | 0 | 0 | 0 | 0 | 0.18 | 0 | 0 | 1 | 0
62 | 93143763 | 93947072 | 50223262 | 1 | 1 | 1 | 2 | 030101 | ФСЭМ (2009), сб.03,поз.0101 | Автопогрузчики 5 т | 1368 | 1011 | маш.-ч | маш.-ч | 1 | 0 | 663299220 | 0.09 | 0 | 89.99 | 10.06 | 0 | 0 | 89.99 | 10.06 | 0 | 1 | 1 | 1 | 1 | 0 | 1 | 0 | 0 | 0 | 0.09 |  | 0 | 2 | 93947075 | 1 | 0 | 117 | 0 | 0 | 0 | 0 | 0 | 0 | 0 | 0 | 0 | 0 | 0 | 0 | 0 | 0 | 0 | 0 | 0 | 0 | 0 | 0 | 0 | 0 | 0.18 | 89.99 | 89.99 | 1 | 0
62 | 93143763 | 93947072 | 50222646 | 1 | 1 | 1 | 3 | 999-9950 | ФССЦ (2010) ч.9, раздел99, поз.9950 | Вспомогательные ненормируемые материалы (2% от ОЗП) | 1344 | 1008 | руб. | руб. | 1 | 0 | 2031665125 | 0.39 | 1 | 0 | 0 | 0 | 1 | 0 | 0 | 0 | 1 | 1 | 1 | 1 | 0 | 1 | 0 | 0 | 0 | 0.39 |  | 0 | 2 | 93947076 | 1 | 0 | 118 | 0 | 0 | 0 | 0 | 0 | 0 | 0 | 0 | 0 | 0 | 0 | 0 | 0 | 0 | 0 | 0 | 0 | 0 | 0 | 0 | 0 | 0 | 0.78 | 1 | 1 | 1 | 0
63 | 93143763 | 93947077 | 24980687 | 1 | 1 | 1 | 1 | 1-2042 |  | Рабочий монтажник среднего разряда 4,2 | 1369 | 1013 | чел.-ч | чел.-ч | 1 | 0 | 1246207434 | 1.03 | 0 | 0 | 0 | 9.92 | 0 | 0 | 0 | 9.92 | 1 | 1 | 1 | 1 | 0 | 1 | 0 | 0 | 0 | 1.03 |  | 1 | 2 | 93947078 | 1 | 0 | 119 | 0 | 0 | 0 | 0 | 0 | 0 | 0 | 0 | 0 | 0 | 0 | 0 | 0 | 0 | 0 | 0 | 0 | 0 | 0 | 0 | 0 | 0 | 2.06 | 9.92 | 9.92 | 1 | 0
63 | 93143763 | 93947077 | 50222508 | 1 | 1 | 1 | 3 | 509-2160 | ФССЦ (2010) ч.5, раздел09, поз.2160 | Прокладки паронитовые | 1346 | 1009 | кг | кг | 1 | 0 | -1645229267 | 0.042 | 26.44 | 0 | 0 | 0 | 26.44 | 0 | 0 | 0 | 1 | 1 | 1 | 1 | 0 | 1 | 0 | 0 | 0 | 0.042 |  | 0 | 2 | 93947079 | 1 | 0 | 120 | 0 | 0 | 0 | 0 | 0 | 0 | 0 | 0 | 0 | 0 | 0 | 0 | 0 | 0 | 0 | 0 | 0 | 0 | 0 | 0 | 0 | 0 | 0.084 | 26.44 | 26.44 | 1 | 0
63 | 93143763 | 93947077 | 50222646 | 1 | 1 | 1 | 3 | 999-9950 | ФССЦ (2010) ч.9, раздел99, поз.9950 | Вспомогательные ненормируемые материалы (2% от ОЗП) | 1344 | 1008 | руб. | руб. | 1 | 0 | 2031665125 | 0.2 | 1 | 0 | 0 | 0 | 1 | 0 | 0 | 0 | 1 | 1 | 1 | 1 | 0 | 1 | 0 | 0 | 0 | 0.2 |  | 0 | 2 | 93947080 | 1 | 0 | 121 | 0 | 0 | 0 | 0 | 0 | 0 | 0 | 0 | 0 | 0 | 0 | 0 | 0 | 0 | 0 | 0 | 0 | 0 | 0 | 0 | 0 | 0 | 0.4 | 1 | 1 | 1 | 0
65 | 93143763 | 93947086 | 24981041 | 1 | 1 | 1 | 1 | 1-2038 |  | Рабочий монтажник среднего разряда 3,8 | 1369 | 1013 | чел.-ч | чел.-ч | 1 | 0 | 625109291 | 0.27 | 0 | 0 | 0 | 9.4 | 0 | 0 | 0 | 9.4 | 1 | 1 | 1 | 1 | 0 | 1 | 0 | 0 | 0 | 0.27 |  | 1 | 2 | 93947087 | 1 | 0 | 122 | 0 | 0 | 0 | 0 | 0 | 0 | 0 | 0 | 0 | 0 | 0 | 0 | 0 | 0 | 0 | 0 | 0 | 0 | 0 | 0 | 0 | 0 | 6.48 | 9.4 | 9.4 | 1 | 0
65 | 93143763 | 93947086 | 50222646 | 1 | 1 | 1 | 3 | 999-9950 | ФССЦ (2010) ч.9, раздел99, поз.9950 | Вспомогательные ненормируемые материалы (2% от ОЗП) | 1344 | 1008 | руб. | руб. | 1 | 0 | 2031665125 | 0.05 | 1 | 0 | 0 | 0 | 1 | 0 | 0 | 0 | 1 | 1 | 1 | 1 | 0 | 1 | 0 | 0 | 0 | 0.05 |  | 0 | 2 | 93947088 | 1 | 0 | 123 | 0 | 0 | 0 | 0 | 0 | 0 | 0 | 0 | 0 | 0 | 0 | 0 | 0 | 0 | 0 | 0 | 0 | 0 | 0 | 0 | 0 | 0 | 1.2 | 1 | 1 | 1 | 0
67 | 93143763 | 93986088 | 24981181 | 1 | 1 | 1 | 1 | 1-2031 |  | Рабочий монтажник среднего разряда 3,1 | 1369 | 1013 | чел.-ч | чел.-ч | 1 | 0 | 1690239598 | 1.03 | 0 | 0 | 0 | 8.64 | 0 | 0 | 0 | 8.64 | 1 | 1 | 1 | 1 | 0 | 1 | 0 | 0 | 0 | 1.03 |  | 1 | 2 | 93986089 | 1 | 0 | 124 | 0 | 0 | 0 | 0 | 0 | 0 | 0 | 0 | 0 | 0 | 0 | 0 | 0 | 0 | 0 | 0 | 0 | 0 | 0 | 0 | 0 | 0 | 2.06 | 8.64 | 8.64 | 1 | 0
67 | 93143763 | 93986088 | 70960247 | 1 | 1 | 1 | 2 | 400001 | ФСЭМ 400001 пр.№31/пр от 30.01.2014 г. | Автомобили бортовые, грузоподъемность до 5 т | 1368 | 1011 | маш.-ч | маш.-ч | 1 | 0 | 596191924 | 0.01 | 0 | 87.17 | 11.6 | 0 | 0 | 87.17 | 11.6 | 0 | 1 | 1 | 1 | 1 | 0 | 1 | 0 | 0 | 0 | 0.01 |  | 0 | 2 | 93986090 | 1 | 0 | 125 | 0 | 0 | 0 | 0 | 0 | 0 | 0 | 0 | 0 | 0 | 0 | 0 | 0 | 0 | 0 | 0 | 0 | 0 | 0 | 0 | 0 | 0 | 0.02 | 87.17 | 87.17 | 1 | 0
67 | 93143763 | 93986088 | 71031344 | 1 | 1 | 1 | 3 | 999-9950 | ФССЦ 999-9950 пр.№31/пр от 30.01.2014 г. | Вспомогательные ненормируемые материалы (2% от ОЗП) | 1374 | 1013 | РУБ | РУБ | 1 | 0 | -1287921952 | 0.18 | 1 | 0 | 0 | 0 | 1 | 0 | 0 | 0 | 1 | 1 | 1 | 1 | 0 | 1 | 0 | 0 | 0 | 0.18 |  | 0 | 2 | 93986091 | 1 | 0 | 126 | 0 | 0 | 0 | 0 | 0 | 0 | 0 | 0 | 0 | 0 | 0 | 0 | 0 | 0 | 0 | 0 | 0 | 0 | 0 | 0 | 0 | 0 | 0.36 | 1 | 1 | 1 | 0
72 | 93143763 | 93926093 | 24980378 | 1 | 1 | 1 | 1 | 1-2040 |  | Рабочий монтажник среднего разряда 4 | 1369 | 1013 | чел.-ч | чел.-ч | 1 | 0 | 1824517641 | 24 | 0 | 0 | 0 | 9.62 | 0 | 0 | 0 | 9.62 | 1 | 1 | 1 | 1 | 0 | 1 | 0 | 0 | 0 | 24 |  | 1 | 2 | 93926094 | 1 | 0 | 127 | 0 | 0 | 0 | 0 | 0 | 0 | 0 | 0 | 0 | 0 | 0 | 0 | 0 | 0 | 0 | 0 | 0 | 0 | 0 | 0 | 0 | 0 | 5.76 | 9.62 | 9.62 | 1 | 0
72 | 93143763 | 93926093 | 71031344 | 1 | 1 | 1 | 3 | 999-9950 | ФССЦ 999-9950 пр.№31/пр от 30.01.2014 г. | Вспомогательные ненормируемые материалы (2% от ОЗП) | 1374 | 1013 | РУБ | РУБ | 1 | 0 | -1287921952 | 4.62 | 1 | 0 | 0 | 0 | 1 | 0 | 0 | 0 | 1 | 1 | 1 | 1 | 0 | 1 | 0 | 0 | 0 | 4.62 |  | 0 | 2 | 93926095 | 1 | 0 | 128 | 0 | 0 | 0 | 0 | 0 | 0 | 0 | 0 | 0 | 0 | 0 | 0 | 0 | 0 | 0 | 0 | 0 | 0 | 0 | 0 | 0 | 0 | 1.1088 | 1 | 1 | 1 | 0
78 | 93143763 | 94014988 | 24980378 | 1 | 1 | 1 | 1 | 1-2040 |  | Рабочий монтажник среднего разряда 4 | 1369 | 1013 | чел.-ч | чел.-ч | 1 | 0 | 1824517641 | 9.92 | 0 | 0 | 0 | 9.62 | 0 | 0 | 0 | 9.62 | 1 | 1 | 1 | 1 | 0 | 1 | 0 | 0 | 0 | 9.92 |  | 1 | 2 | 94014989 | 1 | 0 | 129 | 0 | 0 | 0 | 0 | 0 | 0 | 0 | 0 | 0 | 0 | 0 | 0 | 0 | 0 | 0 | 0 | 0 | 0 | 0 | 0 | 0 | 0 | 115.072 | 9.62 | 9.62 | 1 | 0
78 | 93143763 | 94014988 | 121548 | 1 | 1 | 1 | 1 | 2 |  | Затраты труда машинистов | 608254 | 1013 | чел.час | чел.час | 1 | 0 | -185737400 | 0.2 | 0 | 0 | 0 | 0 | 0 | 0 | 0 | 0 | 1 | 1 | 1 | 1 | 0 | 1 | 0 | 0 | 0 | 0.2 |  | 2 | 2 | 94014990 | 1 | 0 | 130 | 0 | 0 | 0 | 0 | 0 | 0 | 0 | 0 | 0 | 0 | 0 | 0 | 0 | 0 | 0 | 0 | 0 | 0 | 0 | 0 | 0 | 0 | 2.32 | 0 | 0 | 1 | 0
78 | 93143763 | 94014988 | 70958251 | 1 | 1 | 1 | 2 | 021102 | ФСЭМ 021102 пр.№31/пр от 30.01.2014 г. | Краны на автомобильном ходу при работе на монтаже технологического оборудования 10 т | 1368 | 1011 | маш.-ч | маш.-ч | 1 | 0 | -848716258 | 0.2 | 0 | 134.65 | 13.5 | 0 | 0 | 134.65 | 13.5 | 0 | 1 | 1 | 1 | 1 | 0 | 1 | 0 | 0 | 0 | 0.2 |  | 0 | 2 | 94014991 | 1 | 0 | 131 | 0 | 0 | 0 | 0 | 0 | 0 | 0 | 0 | 0 | 0 | 0 | 0 | 0 | 0 | 0 | 0 | 0 | 0 | 0 | 0 | 0 | 0 | 2.32 | 134.65 | 134.65 | 1 | 0
78 | 93143763 | 94014988 | 70958348 | 1 | 1 | 1 | 2 | 030203 | ФСЭМ 030203 пр.№31/пр от 30.01.2014 г. | Домкраты гидравлические грузоподъемностью 63-100 т | 1368 | 1011 | маш.-ч | маш.-ч | 1 | 0 | 158986636 | 2.4 | 0 | 0.9 | 0 | 0 | 0 | 0.9 | 0 | 0 | 1 | 1 | 1 | 1 | 0 | 1 | 0 | 0 | 0 | 2.4 |  | 0 | 2 | 94014992 | 1 | 0 | 132 | 0 | 0 | 0 | 0 | 0 | 0 | 0 | 0 | 0 | 0 | 0 | 0 | 0 | 0 | 0 | 0 | 0 | 0 | 0 | 0 | 0 | 0 | 27.84 | 0.9 | 0.9 | 1 | 0
78 | 93143763 | 94014988 | 70958360 | 1 | 1 | 1 | 2 | 030402 | ФСЭМ 030402 пр.№31/пр от 30.01.2014 г. | Лебедки электрические тяговым усилием до 12,26 кН (1,25 т) | 1368 | 1011 | маш.-ч | маш.-ч | 1 | 0 | 462656888 | 2.4 | 0 | 3.28 | 0 | 0 | 0 | 3.28 | 0 | 0 | 1 | 1 | 1 | 1 | 0 | 1 | 0 | 0 | 0 | 2.4 |  | 0 | 2 | 94014993 | 1 | 0 | 133 | 0 | 0 | 0 | 0 | 0 | 0 | 0 | 0 | 0 | 0 | 0 | 0 | 0 | 0 | 0 | 0 | 0 | 0 | 0 | 0 | 0 | 0 | 27.84 | 3.28 | 3.28 | 1 | 0
78 | 93143763 | 94014988 | 70960247 | 1 | 1 | 1 | 2 | 400001 | ФСЭМ 400001 пр.№31/пр от 30.01.2014 г. | Автомобили бортовые, грузоподъемность до 5 т | 1368 | 1011 | маш.-ч | маш.-ч | 1 | 0 | 596191924 | 0.2 | 0 | 87.17 | 11.6 | 0 | 0 | 87.17 | 11.6 | 0 | 1 | 1 | 1 | 1 | 0 | 1 | 0 | 0 | 0 | 0.2 |  | 0 | 2 | 94014994 | 1 | 0 | 134 | 0 | 0 | 0 | 0 | 0 | 0 | 0 | 0 | 0 | 0 | 0 | 0 | 0 | 0 | 0 | 0 | 0 | 0 | 0 | 0 | 0 | 0 | 2.32 | 87.17 | 87.17 | 1 | 0
78 | 93143763 | 94014988 | 70982067 | 1 | 1 | 1 | 3 | 101-2478 | ФССЦ 101-2478 пр.№31/пр от 30.01.2014 г. | Лента К226 | 1308 | 1003 | 100 м | 100 м | 100 | 0 | 194047683 | 0.0096 | 120 | 0 | 0 | 0 | 120 | 0 | 0 | 0 | 1 | 1 | 1 | 1 | 0 | 1 | 0 | 0 | 0 | 0.0096 |  | 0 | 2 | 94014995 | 1 | 0 | 135 | 0 | 0 | 0 | 0 | 0 | 0 | 0 | 0 | 0 | 0 | 0 | 0 | 0 | 0 | 0 | 0 | 0 | 0 | 0 | 0 | 0 | 0 | 0.11136 | 120 | 120 | 1 | 0
78 | 93143763 | 94014988 | 70993867 | 1 | 1 | 1 | 3 | 113-1786 | ФССЦ 113-1786 пр.№31/пр от 30.01.2014 г. | Лак битумный БТ-123 | 1348 | 1009 | т | т | 1000 | 0 | -1367248356 | 6e-05 | 7826.9 | 0 | 0 | 0 | 7826.9 | 0 | 0 | 0 | 1 | 1 | 1 | 1 | 0 | 1 | 0 | 0 | 0 | 6e-05 |  | 0 | 2 | 94014996 | 1 | 0 | 136 | 0 | 0 | 0 | 0 | 0 | 0 | 0 | 0 | 0 | 0 | 0 | 0 | 0 | 0 | 0 | 0 | 0 | 0 | 0 | 0 | 0 | 0 | 0.000696 | 7826.9 | 7826.9 | 1 | 0
78 | 93143763 | 94014988 | 71016283 | 1 | 1 | 1 | 3 | 506-1362 | ФССЦ 506-1362 пр.№31/пр от 30.01.2014 г. | Припои оловянно-свинцовые бессурьмянистые марки ПОС30 | 1346 | 1009 | кг | кг | 1 | 0 | -663295160 | 0.5 | 68.05 | 0 | 0 | 0 | 68.05 | 0 | 0 | 0 | 1 | 1 | 1 | 1 | 0 | 1 | 0 | 0 | 0 | 0.5 |  | 0 | 2 | 94014997 | 1 | 0 | 137 | 0 | 0 | 0 | 0 | 0 | 0 | 0 | 0 | 0 | 0 | 0 | 0 | 0 | 0 | 0 | 0 | 0 | 0 | 0 | 0 | 0 | 0 | 5.8 | 68.05 | 68.05 | 1 | 0
78 | 93143763 | 94014988 | 71031344 | 1 | 1 | 1 | 3 | 999-9950 | ФССЦ 999-9950 пр.№31/пр от 30.01.2014 г. | Вспомогательные ненормируемые материалы (2% от ОЗП) | 1374 | 1013 | РУБ | РУБ | 1 | 0 | -1287921952 | 1.91 | 1 | 0 | 0 | 0 | 1 | 0 | 0 | 0 | 1 | 1 | 1 | 1 | 0 | 1 | 0 | 0 | 0 | 1.91 |  | 0 | 2 | 94014998 | 1 | 0 | 138 | 0 | 0 | 0 | 0 | 0 | 0 | 0 | 0 | 0 | 0 | 0 | 0 | 0 | 0 | 0 | 0 | 0 | 0 | 0 | 0 | 0 | 0 | 22.156 | 1 | 1 | 1 | 0
82 | 93143763 | 93668628 | 26534939 | 1 | 1 | 1 | 1 | 1-2030-39 |  | Рабочий монтажник среднего разряда 3 | 1369 | 1013 | чел.-ч | чел.-ч | 1 | 0 | 1169382592 | 2.29 | 0 | 0 | 0 | 9.05 | 0 | 0 | 0 | 9.05 | 1 | 1 | 1 | 1 | 0 | 1 | 0 | 0 | 0 | 2.29 |  | 1 | 2 | 93668629 | 1 | 0 | 139 | 0 | 0 | 0 | 0 | 0 | 0 | 0 | 0 | 0 | 0 | 0 | 0 | 0 | 0 | 0 | 0 | 0 | 0 | 0 | 0 | 0 | 0 | 0 | 9.05 | 9.05 | 1 | 0
82 | 93143763 | 93668628 | 121548 | 1 | 1 | 1 | 1 | 2 |  | Затраты труда машинистов | 608254 | 1013 | чел.час | чел.час | 1 | 0 | -185737400 | 0.09 | 0 | 0 | 0 | 0 | 0 | 0 | 0 | 0 | 1 | 1 | 1 | 1 | 0 | 1 | 0 | 0 | 0 | 0.09 |  | 2 | 2 | 93668630 | 1 | 0 | 140 | 0 | 0 | 0 | 0 | 0 | 0 | 0 | 0 | 0 | 0 | 0 | 0 | 0 | 0 | 0 | 0 | 0 | 0 | 0 | 0 | 0 | 0 | 0 | 0 | 0 | 1 | 0
82 | 93143763 | 93668628 | 29847001 | 1 | 1 | 1 | 2 | 030101 | ТСЭМ2010 рег.39 030101 | Автопогрузчики 5 т | 1368 | 1011 | маш.-ч | маш.-ч | 1 | 0 | -2063143494 | 0.09 | 0 | 102.57 | 11.24 | 0 | 0 | 102.57 | 11.24 | 0 | 1 | 1 | 1 | 1 | 0 | 1 | 0 | 0 | 0 | 0.09 |  | 0 | 2 | 93668631 | 1 | 0 | 141 | 0 | 0 | 0 | 0 | 0 | 0 | 0 | 0 | 0 | 0 | 0 | 0 | 0 | 0 | 0 | 0 | 0 | 0 | 0 | 0 | 0 | 0 | 0 | 102.57 | 102.57 | 1 | 0
82 | 93143763 | 93668628 | 51010924 | 1 | 1 | 1 | 3 | 999-9950 | ТССЦ Калининградская обл. И-1, приказом № 42-ОД от 10.08.2012 г., 999-9950 | Вспомогательные материалы (2% от ОЗП) | 1344 | 1008 | руб. | руб. | 1 | 0 | -215718857 | 0 | 0 | 0 | 0 | 0 | 0 | 0 | 0 | 0 | 1 | 1 | 1 | 1 | 0 | 1 | 0 | 0 | 0 | 0 |  | 0 | 2 | 93668632 | 1 | 0 | 142 | 0 | 0 | 0 | 0 | 0 | 0 | 0 | 0 | 0 | 0 | 0 | 0 | 0 | 0 | 0 | 0 | 0 | 0 | 0 | 0 | 0 | 0 | 0 | 0 | 0 | 1 | 0
84 | 93143763 | 93668634 | 26507572 | 1 | 1 | 1 | 1 | 1-2040-39 |  | Рабочий монтажник среднего разряда 4 | 1369 | 1013 | чел.-ч | чел.-ч | 1 | 0 | -883150111 | 5 | 0 | 0 | 0 | 10.21 | 0 | 0 | 0 | 10.21 | 1 | 1 | 1 | 1 | 0 | 1 | 0 | 0 | 0 | 5 |  | 1 | 2 | 93668635 | 1 | 0 | 143 | 0 | 0 | 0 | 0 | 0 | 0 | 0 | 0 | 0 | 0 | 0 | 0 | 0 | 0 | 0 | 0 | 0 | 0 | 0 | 0 | 0 | 0 | 0 | 10.21 | 10.21 | 1 | 0
84 | 93143763 | 93668634 | 29858078 | 1 | 1 | 1 | 3 | 101-0511 | ТССЦ2010 рег.39 101-0511 | Лак пропиточный без растворителей АС-9115 | 1348 | 1009 | т | т | 1000 | 0 | -2045878390 | 1e-05 | 36703 | 0 | 0 | 0 | 36703 | 0 | 0 | 0 | 1 | 1 | 1 | 1 | 0 | 1 | 0 | 0 | 0 | 1e-05 |  | 0 | 2 | 93668636 | 1 | 0 | 144 | 0 | 0 | 0 | 0 | 0 | 0 | 0 | 0 | 0 | 0 | 0 | 0 | 0 | 0 | 0 | 0 | 0 | 0 | 0 | 0 | 0 | 0 | 0 | 36703 | 36703 | 1 | 0
84 | 93143763 | 93668634 | 29859518 | 1 | 1 | 1 | 3 | 101-2073 | ТССЦ2010 рег.39 101-2073 | Нитки суровые | 1346 | 1009 | кг | кг | 1 | 0 | -494964440 | 0.008 | 169.7 | 0 | 0 | 0 | 169.7 | 0 | 0 | 0 | 1 | 1 | 1 | 1 | 0 | 1 | 0 | 0 | 0 | 0.008 |  | 0 | 2 | 93668637 | 1 | 0 | 145 | 0 | 0 | 0 | 0 | 0 | 0 | 0 | 0 | 0 | 0 | 0 | 0 | 0 | 0 | 0 | 0 | 0 | 0 | 0 | 0 | 0 | 0 | 0 | 169.7 | 169.7 | 1 | 0
84 | 93143763 | 93668634 | 29859897 | 1 | 1 | 1 | 3 | 101-2493 | ТССЦ2010 рег.39 101-2493 | Лента липкая изоляционная на поликасиновом компаунде марки ЛСЭПЛ, шириной 20-30 мм, толщиной от 0,14 до 0,19 мм | 1346 | 1009 | кг | кг | 1 | 0 | -509045221 | 0.005 | 102.27 | 0 | 0 | 0 | 102.27 | 0 | 0 | 0 | 1 | 1 | 1 | 1 | 0 | 1 | 0 | 0 | 0 | 0.005 |  | 0 | 2 | 93668638 | 1 | 0 | 146 | 0 | 0 | 0 | 0 | 0 | 0 | 0 | 0 | 0 | 0 | 0 | 0 | 0 | 0 | 0 | 0 | 0 | 0 | 0 | 0 | 0 | 0 | 0 | 102.27 | 102.27 | 1 | 0
84 | 93143763 | 93668634 | 29863129 | 1 | 1 | 1 | 3 | 111-0109 | ТССЦ2010 рег.39 111-0109 | Бирки маркировочные пластмассовые | 1355 | 1010 | 100 шт. | 100 шт. | 100 | 0 | 544123929 | 0.2 | 52.12 | 0 | 0 | 0 | 52.12 | 0 | 0 | 0 | 1 | 1 | 1 | 1 | 0 | 1 | 0 | 0 | 0 | 0.2 |  | 0 | 2 | 93668639 | 1 | 0 | 147 | 0 | 0 | 0 | 0 | 0 | 0 | 0 | 0 | 0 | 0 | 0 | 0 | 0 | 0 | 0 | 0 | 0 | 0 | 0 | 0 | 0 | 0 | 0 | 52.12 | 52.12 | 1 | 0
84 | 93143763 | 93668634 | 29870754 | 1 | 1 | 1 | 3 | 506-1361 | ТССЦ2010 рег.39 506-1361 | Припои оловянно-свинцовые бессурьмянистые марки ПОС40 | 1346 | 1009 | кг | кг | 1 | 0 | 1070363848 | 0.1 | 93.32 | 0 | 0 | 0 | 93.32 | 0 | 0 | 0 | 1 | 1 | 1 | 1 | 0 | 1 | 0 | 0 | 0 | 0.1 |  | 0 | 2 | 93668640 | 1 | 0 | 148 | 0 | 0 | 0 | 0 | 0 | 0 | 0 | 0 | 0 | 0 | 0 | 0 | 0 | 0 | 0 | 0 | 0 | 0 | 0 | 0 | 0 | 0 | 0 | 93.32 | 93.32 | 1 | 0
84 | 93143763 | 93668634 | 29871104 | 1 | 1 | 1 | 3 | 507-0702 | ТССЦ2010 рег.39 507-0702 | Трубка полихлорвиниловая ПХВ-305 диаметром 6-10 мм | 1346 | 1009 | кг | кг | 1 | 0 | -117039615 | 0.05 | 66.03 | 0 | 0 | 0 | 66.03 | 0 | 0 | 0 | 1 | 1 | 1 | 1 | 0 | 1 | 0 | 0 | 0 | 0.05 |  | 0 | 2 | 93668641 | 1 | 0 | 149 | 0 | 0 | 0 | 0 | 0 | 0 | 0 | 0 | 0 | 0 | 0 | 0 | 0 | 0 | 0 | 0 | 0 | 0 | 0 | 0 | 0 | 0 | 0 | 66.03 | 66.03 | 1 | 0
84 | 93143763 | 93668634 | 29876305 | 1 | 1 | 1 | 3 | 999-0005 | ТССЦ2010 рег.39 999-0005 | Масса оборудования | 1348 | 1009 | т | т | 1000 | 0 | 1412403859 | 0.005 | 0 | 0 | 0 | 0 | 0 | 0 | 0 | 0 | 1 | 1 | 1 | 1 | 0 | 0 | 0 | 0 | 0 | 0.005 |  | 0 | 2 | 93668642 | 1 | 0 | 150 | 0 | 0 | 0 | 0 | 0 | 0 | 0 | 0 | 0 | 0 | 0 | 0 | 0 | 0 | 0 | 0 | 0 | 0 | 0 | 0 | 0 | 0 | 0 | 0 | 0 | 1 | 0
84 | 93143763 | 93668634 | 51010924 | 1 | 1 | 1 | 3 | 999-9950 | ТССЦ Калининградская обл. И-1, приказом № 42-ОД от 10.08.2012 г., 999-9950 | Вспомогательные материалы (2% от ОЗП) | 1344 | 1008 | руб. | руб. | 1 | 0 | -215718857 | 0 | 0 | 0 | 0 | 0 | 0 | 0 | 0 | 0 | 1 | 1 | 1 | 1 | 0 | 1 | 0 | 0 | 0 | 0 |  | 0 | 2 | 93668643 | 1 | 0 | 151 | 0 | 0 | 0 | 0 | 0 | 0 | 0 | 0 | 0 | 0 | 0 | 0 | 0 | 0 | 0 | 0 | 0 | 0 | 0 | 0 | 0 | 0 | 0 | 0 | 0 | 1 | 0
86 | 93143763 | 93668648 | 26507572 | 1 | 1 | 1 | 1 | 1-2040-39 |  | Рабочий монтажник среднего разряда 4 | 1369 | 1013 | чел.-ч | чел.-ч | 1 | 0 | -883150111 | 2.06 | 0 | 0 | 0 | 10.21 | 0 | 0 | 0 | 10.21 | 1 | 1 | 1 | 1 | 0 | 1 | 0 | 0 | 0 | 2.06 |  | 1 | 2 | 93668649 | 1 | 0 | 152 | 0 | 0 | 0 | 0 | 0 | 0 | 0 | 0 | 0 | 0 | 0 | 0 | 0 | 0 | 0 | 0 | 0 | 0 | 0 | 0 | 0 | 0 | 0 | 10.21 | 10.21 | 1 | 0
86 | 93143763 | 93668648 | 121548 | 1 | 1 | 1 | 1 | 2 |  | Затраты труда машинистов | 608254 | 1013 | чел.час | чел.час | 1 | 0 | -185737400 | 0.11 | 0 | 0 | 0 | 0 | 0 | 0 | 0 | 0 | 1 | 1 | 1 | 1 | 0 | 1 | 0 | 0 | 0 | 0.11 |  | 2 | 2 | 93668650 | 1 | 0 | 153 | 0 | 0 | 0 | 0 | 0 | 0 | 0 | 0 | 0 | 0 | 0 | 0 | 0 | 0 | 0 | 0 | 0 | 0 | 0 | 0 | 0 | 0 | 0 | 0 | 0 | 1 | 0
86 | 93143763 | 93668648 | 29846917 | 1 | 1 | 1 | 2 | 021102 | ТСЭМ Калининградская обл. И-2, пр. № 418/ГС от 07.11.2013 г., 021102 | Краны на автомобильном ходу при работе на монтаже технологического оборудования: 10 т | 1368 | 1011 | маш.-ч | маш.-ч | 1 | 0 | -1081894808 | 0.11 | 0 | 145.54 | 15.1 | 0 | 0 | 145.54 | 15.1 | 0 | 1 | 1 | 1 | 1 | 0 | 1 | 0 | 0 | 0 | 0.11 |  | 0 | 2 | 93668651 | 1 | 0 | 154 | 0 | 0 | 0 | 0 | 0 | 0 | 0 | 0 | 0 | 0 | 0 | 0 | 0 | 0 | 0 | 0 | 0 | 0 | 0 | 0 | 0 | 0 | 0 | 145.54 | 145.54 | 1 | 0
86 | 93143763 | 93668648 | 29848830 | 1 | 1 | 1 | 2 | 400002 | ТСЭМ2010 рег.39 400002 | Автомобили бортовые, грузоподъемность до 8 т | 1368 | 1011 | маш.-ч | маш.-ч | 1 | 0 | -555919228 | 0.11 | 0 | 122.46 | 0 | 0 | 0 | 122.46 | 0 | 0 | 1 | 1 | 1 | 1 | 0 | 1 | 0 | 0 | 0 | 0.11 |  | 0 | 2 | 93668652 | 1 | 0 | 155 | 0 | 0 | 0 | 0 | 0 | 0 | 0 | 0 | 0 | 0 | 0 | 0 | 0 | 0 | 0 | 0 | 0 | 0 | 0 | 0 | 0 | 0 | 0 | 122.46 | 122.46 | 1 | 0
86 | 93143763 | 93668648 | 29863630 | 1 | 1 | 1 | 3 | 113-1786 | ТССЦ2010 рег.39 113-1786 | Лак битумный БТ-123 | 1348 | 1009 | т | т | 1000 | 0 | 1361325610 | 0.00016 | 33215 | 0 | 0 | 0 | 33215 | 0 | 0 | 0 | 1 | 1 | 1 | 1 | 0 | 1 | 0 | 0 | 0 | 0.00016 |  | 0 | 2 | 93668653 | 1 | 0 | 156 | 0 | 0 | 0 | 0 | 0 | 0 | 0 | 0 | 0 | 0 | 0 | 0 | 0 | 0 | 0 | 0 | 0 | 0 | 0 | 0 | 0 | 0 | 0 | 33215 | 33215 | 1 | 0
86 | 93143763 | 93668648 | 51010924 | 1 | 1 | 1 | 3 | 999-9950 | ТССЦ Калининградская обл. И-1, приказом № 42-ОД от 10.08.2012 г., 999-9950 | Вспомогательные материалы (2% от ОЗП) | 1344 | 1008 | руб. | руб. | 1 | 0 | -215718857 | 0 | 0 | 0 | 0 | 0 | 0 | 0 | 0 | 0 | 1 | 1 | 1 | 1 | 0 | 1 | 0 | 0 | 0 | 0 |  | 0 | 2 | 93668654 | 1 | 0 | 157 | 0 | 0 | 0 | 0 | 0 | 0 | 0 | 0 | 0 | 0 | 0 | 0 | 0 | 0 | 0 | 0 | 0 | 0 | 0 | 0 | 0 | 0 | 0 | 0 | 0 | 1 | 0
88 | 93143763 | 93912617 | 24981041 | 1 | 1 | 1 | 1 | 1-2038 |  | Рабочий монтажник среднего разряда 3,8 | 1369 | 1013 | чел.-ч | чел.-ч | 1 | 0 | 625109291 | 27.52 | 0 | 0 | 0 | 9.4 | 0 | 0 | 0 | 9.4 | 1 | 1 | 1 | 1 | 0 | 1 | 0 | 0 | 0 | 27.52 |  | 1 | 2 | 94001174 | 1 | 0 | 158 | 0 | 0 | 0 | 0 | 0 | 0 | 0 | 0 | 0 | 0 | 0 | 0 | 0 | 0 | 0 | 0 | 0 | 0 | 0 | 0 | 0 | 0 | 27.52 | 9.4 | 9.4 | 1 | 0
88 | 93143763 | 93912617 | 121548 | 1 | 1 | 1 | 1 | 2 |  | Затраты труда машинистов | 608254 | 1013 | чел.час | чел.час | 1 | 0 | -185737400 | 0.26 | 0 | 0 | 0 | 0 | 0 | 0 | 0 | 0 | 1 | 1 | 1 | 1 | 0 | 1 | 0 | 0 | 0 | 0.26 |  | 2 | 2 | 94001175 | 1 | 0 | 159 | 0 | 0 | 0 | 0 | 0 | 0 | 0 | 0 | 0 | 0 | 0 | 0 | 0 | 0 | 0 | 0 | 0 | 0 | 0 | 0 | 0 | 0 | 0.26 | 0 | 0 | 1 | 0
88 | 93143763 | 93912617 | 70958251 | 1 | 1 | 1 | 2 | 021102 | ФСЭМ 021102 пр.№31/пр от 30.01.2014 г. | Краны на автомобильном ходу при работе на монтаже технологического оборудования 10 т | 1368 | 1011 | маш.-ч | маш.-ч | 1 | 0 | -848716258 | 0.26 | 0 | 134.65 | 13.5 | 0 | 0 | 134.65 | 13.5 | 0 | 1 | 1 | 1 | 1 | 0 | 1 | 0 | 0 | 0 | 0.26 |  | 0 | 2 | 94001176 | 1 | 0 | 160 | 0 | 0 | 0 | 0 | 0 | 0 | 0 | 0 | 0 | 0 | 0 | 0 | 0 | 0 | 0 | 0 | 0 | 0 | 0 | 0 | 0 | 0 | 0.26 | 134.65 | 134.65 | 1 | 0
88 | 93143763 | 93912617 | 70958473 | 1 | 1 | 1 | 2 | 040502 | ФСЭМ 040502 пр.№31/пр от 30.01.2014 г. | Установки для сварки ручной дуговой (постоянного тока) | 1368 | 1011 | маш.-ч | маш.-ч | 1 | 0 | 1421459658 | 2.16 | 0 | 8.1 | 0 | 0 | 0 | 8.1 | 0 | 0 | 1 | 1 | 1 | 1 | 0 | 1 | 0 | 0 | 0 | 2.16 |  | 0 | 2 | 94001177 | 1 | 0 | 161 | 0 | 0 | 0 | 0 | 0 | 0 | 0 | 0 | 0 | 0 | 0 | 0 | 0 | 0 | 0 | 0 | 0 | 0 | 0 | 0 | 0 | 0 | 2.16 | 8.1 | 8.1 | 1 | 0
88 | 93143763 | 93912617 | 70959928 | 1 | 1 | 1 | 2 | 331451 | ФСЭМ 331451 пр.№31/пр от 30.01.2014 г. | Перфораторы электрические | 1368 | 1011 | маш.-ч | маш.-ч | 1 | 0 | 835932293 | 5.57 | 0 | 2.08 | 0 | 0 | 0 | 2.08 | 0 | 0 | 1 | 1 | 1 | 1 | 0 | 1 | 0 | 0 | 0 | 5.57 |  | 0 | 2 | 94001178 | 1 | 0 | 162 | 0 | 0 | 0 | 0 | 0 | 0 | 0 | 0 | 0 | 0 | 0 | 0 | 0 | 0 | 0 | 0 | 0 | 0 | 0 | 0 | 0 | 0 | 5.57 | 2.08 | 2.08 | 1 | 0
88 | 93143763 | 93912617 | 70960247 | 1 | 1 | 1 | 2 | 400001 | ФСЭМ 400001 пр.№31/пр от 30.01.2014 г. | Автомобили бортовые, грузоподъемность до 5 т | 1368 | 1011 | маш.-ч | маш.-ч | 1 | 0 | 596191924 | 0.26 | 0 | 87.17 | 11.6 | 0 | 0 | 87.17 | 11.6 | 0 | 1 | 1 | 1 | 1 | 0 | 1 | 0 | 0 | 0 | 0.26 |  | 0 | 2 | 94001179 | 1 | 0 | 163 | 0 | 0 | 0 | 0 | 0 | 0 | 0 | 0 | 0 | 0 | 0 | 0 | 0 | 0 | 0 | 0 | 0 | 0 | 0 | 0 | 0 | 0 | 0.26 | 87.17 | 87.17 | 1 | 0
88 | 93143763 | 93912617 | 70985513 | 1 | 1 | 1 | 3 | 101-1924 | ФССЦ 101-1924 пр.№31/пр от 30.01.2014 г. | Электроды диаметром 4 мм Э42А | 1346 | 1009 | кг | кг | 1 | 0 | -1726508379 | 0.96 | 10.57 | 0 | 0 | 0 | 10.57 | 0 | 0 | 0 | 1 | 1 | 1 | 1 | 0 | 1 | 0 | 0 | 0 | 0.96 |  | 0 | 2 | 94001180 | 1 | 0 | 164 | 0 | 0 | 0 | 0 | 0 | 0 | 0 | 0 | 0 | 0 | 0 | 0 | 0 | 0 | 0 | 0 | 0 | 0 | 0 | 0 | 0 | 0 | 0.96 | 10.57 | 10.57 | 1 | 0
88 | 93143763 | 93912617 | 70993752 | 1 | 1 | 1 | 3 | 113-8040 | ФССЦ 113-8040 пр.№31/пр от 30.01.2014 г. | Клей БМК-5к | 1346 | 1009 | кг | кг | 1 | 0 | -332450685 | 0.4 | 25.8 | 0 | 0 | 0 | 25.8 | 0 | 0 | 0 | 1 | 1 | 1 | 1 | 0 | 1 | 0 | 0 | 0 | 0.4 |  | 0 | 2 | 94001181 | 1 | 0 | 165 | 0 | 0 | 0 | 0 | 0 | 0 | 0 | 0 | 0 | 0 | 0 | 0 | 0 | 0 | 0 | 0 | 0 | 0 | 0 | 0 | 0 | 0 | 0.4 | 25.8 | 25.8 | 1 | 0
88 | 93143763 | 93912617 | 71031344 | 1 | 1 | 1 | 3 | 999-9950 | ФССЦ 999-9950 пр.№31/пр от 30.01.2014 г. | Вспомогательные ненормируемые материалы (2% от ОЗП) | 1374 | 1013 | РУБ | РУБ | 1 | 0 | -1287921952 | 5.17 | 1 | 0 | 0 | 0 | 1 | 0 | 0 | 0 | 1 | 1 | 1 | 1 | 0 | 1 | 0 | 0 | 0 | 5.17 |  | 0 | 2 | 94001182 | 1 | 0 | 166 | 0 | 0 | 0 | 0 | 0 | 0 | 0 | 0 | 0 | 0 | 0 | 0 | 0 | 0 | 0 | 0 | 0 | 0 | 0 | 0 | 0 | 0 | 5.17 | 1 | 1 | 1 | 0
92 | 93143763 | 93912634 | 24757193 | 1 | 1 | 1 | 1 | 1-1039 |  | Рабочий строитель среднего разряда 3,9 | 1369 | 1013 | чел.-ч | чел.-ч | 1 | 0 | 911555194 | 16.29 | 0 | 0 | 0 | 9.51 | 0 | 0 | 0 | 9.51 | 1 | 1 | 1 | 1 | 0 | 1 | 0 | 0 | 0 | 16.29 |  | 1 | 2 | 94001183 | 1 | 0 | 167 | 0 | 0 | 0 | 0 | 0 | 0 | 0 | 0 | 0 | 0 | 0 | 0 | 0 | 0 | 0 | 0 | 0 | 0 | 0 | 0 | 0 | 0 | 9.774 | 9.51 | 9.51 | 1 | 0
92 | 93143763 | 93912634 | 121548 | 1 | 1 | 1 | 1 | 2 |  | Затраты труда машинистов | 608254 | 1013 | чел.час | чел.час | 1 | 0 | -185737400 | 0.01 | 0 | 0 | 0 | 0 | 0 | 0 | 0 | 0 | 1 | 1 | 1 | 1 | 0 | 1 | 0 | 0 | 0 | 0.01 |  | 2 | 2 | 94001184 | 1 | 0 | 168 | 0 | 0 | 0 | 0 | 0 | 0 | 0 | 0 | 0 | 0 | 0 | 0 | 0 | 0 | 0 | 0 | 0 | 0 | 0 | 0 | 0 | 0 | 0.006 | 0 | 0 | 1 | 0
92 | 93143763 | 93912634 | 70958394 | 1 | 1 | 1 | 2 | 030954 | ФСЭМ 030954 пр.№31/пр от 30.01.2014 г. | Подъемники грузоподъемностью до 500 кг одномачтовые, высота подъема 45 м | 1368 | 1011 | маш.-ч | маш.-ч | 1 | 0 | 1499254570 | 0.01 | 0 | 31.26 | 13.5 | 0 | 0 | 31.26 | 13.5 | 0 | 1 | 1 | 1 | 1 | 0 | 1 | 0 | 0 | 0 | 0.01 |  | 0 | 2 | 94001185 | 1 | 0 | 169 | 0 | 0 | 0 | 0 | 0 | 0 | 0 | 0 | 0 | 0 | 0 | 0 | 0 | 0 | 0 | 0 | 0 | 0 | 0 | 0 | 0 | 0 | 0.006 | 31.26 | 31.26 | 1 | 0
92 | 93143763 | 93912634 | 70959095 | 1 | 1 | 1 | 2 | 134041 | ФСЭМ 134041 пр.№31/пр от 30.01.2014 г. | Шуруповерт | 1368 | 1011 | маш.-ч | маш.-ч | 1 | 0 | -658462111 | 6.08 | 0 | 3 | 0 | 0 | 0 | 3 | 0 | 0 | 1 | 1 | 1 | 1 | 0 | 1 | 0 | 0 | 0 | 6.08 |  | 0 | 2 | 94001186 | 1 | 0 | 170 | 0 | 0 | 0 | 0 | 0 | 0 | 0 | 0 | 0 | 0 | 0 | 0 | 0 | 0 | 0 | 0 | 0 | 0 | 0 | 0 | 0 | 0 | 3.648 | 3 | 3 | 1 | 0
92 | 93143763 | 93912634 | 70959928 | 1 | 1 | 1 | 2 | 331451 | ФСЭМ 331451 пр.№31/пр от 30.01.2014 г. | Перфораторы электрические | 1368 | 1011 | маш.-ч | маш.-ч | 1 | 0 | 835932293 | 6.08 | 0 | 2.08 | 0 | 0 | 0 | 2.08 | 0 | 0 | 1 | 1 | 1 | 1 | 0 | 1 | 0 | 0 | 0 | 6.08 |  | 0 | 2 | 94001187 | 1 | 0 | 171 | 0 | 0 | 0 | 0 | 0 | 0 | 0 | 0 | 0 | 0 | 0 | 0 | 0 | 0 | 0 | 0 | 0 | 0 | 0 | 0 | 0 | 0 | 3.648 | 2.08 | 2.08 | 1 | 0
92 | 93143763 | 93912634 | 70986175 | 1 | 1 | 1 | 3 | 101-1481 | ФССЦ 101-1481 пр.№31/пр от 30.01.2014 г. | Шурупы с полукруглой головкой 4x40 мм | 1348 | 1009 | т | т | 1000 | 0 | -41448574 | 0.001 | 12430 | 0 | 0 | 0 | 12430 | 0 | 0 | 0 | 1 | 1 | 1 | 1 | 0 | 1 | 0 | 0 | 0 | 0.001 |  | 0 | 2 | 94001188 | 1 | 0 | 172 | 0 | 0 | 0 | 0 | 0 | 0 | 0 | 0 | 0 | 0 | 0 | 0 | 0 | 0 | 0 | 0 | 0 | 0 | 0 | 0 | 0 | 0 | 0.0006 | 12430 | 12430 | 1 | 0
92 | 93143763 | 93912634 | 70985962 | 1 | 1 | 1 | 3 | 101-2202 | ФССЦ 101-2202 пр.№31/пр от 30.01.2014 г. | Дюбели распорные полиэтиленовые 6х40 мм | 1358 | 1010 | 10 шт. | 10 шт. | 10 | 0 | 1300089145 | 20 | 1.8 | 0 | 0 | 0 | 1.8 | 0 | 0 | 0 | 1 | 1 | 1 | 1 | 0 | 1 | 0 | 0 | 0 | 20 |  | 0 | 2 | 94001189 | 1 | 0 | 173 | 0 | 0 | 0 | 0 | 0 | 0 | 0 | 0 | 0 | 0 | 0 | 0 | 0 | 0 | 0 | 0 | 0 | 0 | 0 | 0 | 0 | 0 | 12 | 1.8 | 1.8 | 1 | 0
92 | 93143763 | 93912634 | 71031344 | 1 | 1 | 1 | 3 | 999-9950 | ФССЦ 999-9950 пр.№31/пр от 30.01.2014 г. | Вспомогательные ненормируемые материалы (2% от ОЗП) | 1374 | 1013 | РУБ | РУБ | 1 | 0 | -1287921952 | 3.1 | 1 | 0 | 0 | 0 | 1 | 0 | 0 | 0 | 1 | 1 | 1 | 1 | 0 | 1 | 0 | 0 | 0 | 3.1 |  | 0 | 2 | 94001190 | 1 | 0 | 174 | 0 | 0 | 0 | 0 | 0 | 0 | 0 | 0 | 0 | 0 | 0 | 0 | 0 | 0 | 0 | 0 | 0 | 0 | 0 | 0 | 0 | 0 | 1.86 | 1 | 1 | 1 | 0
94 | 93143763 | 93912643 | 26612100 | 1 | 1 | 1 | 1 | 1-1038-39 |  | Рабочий строитель среднего разряда 3,8 | 1369 | 1013 | чел.-ч | чел.-ч | 1 | 0 | -323327556 | 34.53 | 0 | 0 | 0 | 9.98 | 0 | 0 | 0 | 9.98 | 1 | 1 | 1 | 1 | 0 | 1 | 0 | 0 | 0 | 34.53 |  | 1 | 2 | 93912644 | 1 | 0 | 175 | 0 | 0 | 0 | 0 | 0 | 0 | 0 | 0 | 0 | 0 | 0 | 0 | 0 | 0 | 0 | 0 | 0 | 0 | 0 | 0 | 0 | 0 | 0 | 9.98 | 9.98 | 1 | 0
94 | 93143763 | 93912643 | 121548 | 1 | 1 | 1 | 1 | 2 |  | Затраты труда машинистов | 608254 | 1013 | чел.час | чел.час | 1 | 0 | -185737400 | 14.01 | 0 | 0 | 0 | 0 | 0 | 0 | 0 | 0 | 1 | 1 | 1 | 1 | 0 | 1 | 0 | 0 | 0 | 14.01 |  | 2 | 2 | 93912645 | 1 | 0 | 176 | 0 | 0 | 0 | 0 | 0 | 0 | 0 | 0 | 0 | 0 | 0 | 0 | 0 | 0 | 0 | 0 | 0 | 0 | 0 | 0 | 0 | 0 | 0 | 0 | 0 | 1 | 0
94 | 93143763 | 93912643 | 29846930 | 1 | 1 | 1 | 2 | 021140 | ТСЭМ Калининградская обл. И-2, пр. № 418/ГС от 07.11.2013 г., 021140 | Краны на автомобильном ходу при работе на других видах строительства: 6,3 т | 1368 | 1011 | маш.-ч | маш.-ч | 1 | 0 | 707512831 | 0.09 | 0 | 99.46 | 12.92 | 0 | 0 | 99.46 | 12.92 | 0 | 1 | 1 | 1 | 1 | 0 | 1 | 0 | 0 | 0 | 0.09 |  | 0 | 2 | 93912646 | 1 | 0 | 177 | 0 | 0 | 0 | 0 | 0 | 0 | 0 | 0 | 0 | 0 | 0 | 0 | 0 | 0 | 0 | 0 | 0 | 0 | 0 | 0 | 0 | 0 | 0 | 99.46 | 99.46 | 1 | 0
94 | 93143763 | 93912643 | 29847871 | 1 | 1 | 1 | 2 | 150708 | ТСЭМ Калининградская обл. И-2, пр. № 418/ГС от 07.11.2013 г., 150708 | Краны-трубоукладчики грузоподъемностью: 12 т | 1368 | 1011 | маш.-ч | маш.-ч | 1 | 0 | 525878540 | 13.92 | 0 | 259.19 | 15.1 | 0 | 0 | 259.19 | 15.1 | 0 | 1 | 1 | 1 | 1 | 0 | 1 | 0 | 0 | 0 | 13.92 |  | 0 | 2 | 93912647 | 1 | 0 | 178 | 0 | 0 | 0 | 0 | 0 | 0 | 0 | 0 | 0 | 0 | 0 | 0 | 0 | 0 | 0 | 0 | 0 | 0 | 0 | 0 | 0 | 0 | 0 | 259.19 | 259.19 | 1 | 0
94 | 93143763 | 93912643 | 29848764 | 1 | 1 | 1 | 2 | 392207 | ТСЭМ Калининградская обл. И-2, пр. № 418/ГС от 07.11.2013 г., 392207 | Сварочный агрегат: «OMICRON» | 1368 | 1011 | маш.-ч | маш.-ч | 1 | 0 | -242496027 | 9.72 | 0 | 74.38 | 0 | 0 | 0 | 74.38 | 0 | 0 | 1 | 1 | 1 | 1 | 0 | 1 | 0 | 0 | 0 | 9.72 |  | 0 | 2 | 93912648 | 1 | 0 | 179 | 0 | 0 | 0 | 0 | 0 | 0 | 0 | 0 | 0 | 0 | 0 | 0 | 0 | 0 | 0 | 0 | 0 | 0 | 0 | 0 | 0 | 0 | 0 | 74.38 | 74.38 | 1 | 0
94 | 93143763 | 93912643 | 29848829 | 1 | 1 | 1 | 2 | 400001 | ТСЭМ2010 рег.39 400001 | Автомобили бортовые, грузоподъемность до 5 т | 1368 | 1011 | маш.-ч | маш.-ч | 1 | 0 | -1249920932 | 0.09 | 0 | 101.31 | 0 | 0 | 0 | 101.31 | 0 | 0 | 1 | 1 | 1 | 1 | 0 | 1 | 0 | 0 | 0 | 0.09 |  | 0 | 2 | 93912649 | 1 | 0 | 180 | 0 | 0 | 0 | 0 | 0 | 0 | 0 | 0 | 0 | 0 | 0 | 0 | 0 | 0 | 0 | 0 | 0 | 0 | 0 | 0 | 0 | 0 | 0 | 101.31 | 101.31 | 1 | 0
94 | 93143763 | 93912643 | 29861961 | 1 | 1 | 1 | 3 | 103-9068 | ТССЦ2010 рег.39 103-9068 | Трубы безнапорные полиэтиленовые | 1301 | 1003 | м | м | 1 | 0 | -1727007896 | 101 | 0 | 0 | 0 | 0 | 0 | 0 | 0 | 0 | 1 | 1 | 1 | 1 | 0 | 0 | 0 | 0 | 0 | 101 |  | 0 | 2 | 93912650 | 1 | 0 | 181 | 0 | 0 | 0 | 0 | 0 | 0 | 0 | 0 | 0 | 0 | 0 | 0 | 0 | 0 | 0 | 0 | 0 | 0 | 0 | 0 | 0 | 0 | 0 | 0 | 0 | 1 | 0
94 | 93143763 | 93912643 | 29854633 | 1 | 1 | 1 | 3 | 411-0001 | ТССЦ2010 рег.39 411-0001 | Вода | 1339 | 1007 | м3 | м3 | 1 | 0 | -1365864263 | 3.1 | 3.6 | 0 | 0 | 0 | 3.6 | 0 | 0 | 0 | 1 | 1 | 1 | 1 | 0 | 1 | 0 | 0 | 0 | 3.1 |  | 0 | 2 | 93912651 | 1 | 0 | 182 | 0 | 0 | 0 | 0 | 0 | 0 | 0 | 0 | 0 | 0 | 0 | 0 | 0 | 0 | 0 | 0 | 0 | 0 | 0 | 0 | 0 | 0 | 0 | 3.6 | 3.6 | 1 | 0
95 | 93143763 | 93912652 | 24759374 | 1 | 1 | 1 | 1 | 1-1029 |  | Рабочий строитель среднего разряда 2,9 | 1369 | 1013 | чел.-ч | чел.-ч | 1 | 0 | -1675115149 | 133 | 0 | 0 | 0 | 8.46 | 0 | 0 | 0 | 8.46 | 1 | 1 | 1 | 1 | 0 | 1 | 0 | 0 | 0 | 133 |  | 1 | 2 | 94001191 | 1 | 0 | 183 | 0 | 0 | 0 | 0 | 0 | 0 | 0 | 0 | 0 | 0 | 0 | 0 | 0 | 0 | 0 | 0 | 0 | 0 | 0 | 0 | 0 | 0 | 46.55 | 8.46 | 8.46 | 1 | 0
95 | 93143763 | 93912652 | 70978718 | 1 | 1 | 1 | 3 | 101-0070 | ФССЦ 101-0070 пр.№31/пр от 30.01.2014 г. | Бензин автомобильный АИ-98, АИ-95 «Экстра», АИ-93 | 1348 | 1009 | т | т | 1000 | 0 | 1865884118 | 0.0008 | 4770 | 0 | 0 | 0 | 4770 | 0 | 0 | 0 | 1 | 1 | 1 | 1 | 0 | 1 | 0 | 0 | 0 | 0.0008 |  | 0 | 2 | 94001192 | 1 | 0 | 184 | 0 | 0 | 0 | 0 | 0 | 0 | 0 | 0 | 0 | 0 | 0 | 0 | 0 | 0 | 0 | 0 | 0 | 0 | 0 | 0 | 0 | 0 | 0.00028 | 4770 | 4770 | 1 | 0
95 | 93143763 | 93912652 | 70986925 | 1 | 1 | 1 | 3 | 102-0097 | ФССЦ 102-0097 пр.№31/пр от 30.01.2014 г. | Брусья необрезные хвойных пород длиной 2-3,75 м, все ширины, толщиной 100-125 мм, III сорта | 1339 | 1007 | м3 | м3 | 1 | 0 | -584167303 | 0.08 | 802.46 | 0 | 0 | 0 | 802.46 | 0 | 0 | 0 | 1 | 1 | 1 | 1 | 0 | 1 | 0 | 0 | 0 | 0.08 |  | 0 | 2 | 94001193 | 1 | 0 | 185 | 0 | 0 | 0 | 0 | 0 | 0 | 0 | 0 | 0 | 0 | 0 | 0 | 0 | 0 | 0 | 0 | 0 | 0 | 0 | 0 | 0 | 0 | 0.028 | 802.46 | 802.46 | 1 | 0
95 | 93143763 | 93912652 | 71016671 | 1 | 1 | 1 | 3 | 507-0546 | ФССЦ 507-0546 пр.№31/пр от 30.01.2014 г. | Трубы полиэтиленовые низкого давления (ПНД) с наружным диаметром 110 мм | 1301 | 1003 | м | м | 1 | 0 | 2099169821 | 1000 | 31.53 | 0 | 0 | 0 | 31.53 | 0 | 0 | 0 | 1 | 1 | 1 | 1 | 0 | 1 | 0 | 0 | 0 | 1000 |  | 0 | 2 | 94001194 | 1 | 0 | 186 | 0 | 0 | 0 | 0 | 0 | 0 | 0 | 0 | 0 | 0 | 0 | 0 | 0 | 0 | 0 | 0 | 0 | 0 | 0 | 0 | 0 | 0 | 350 | 31.53 | 31.53 | 1 | 0
99 | 93143763 | 94004595 | 24757043 | 1 | 1 | 1 | 1 | 1-1041 |  | Рабочий строитель среднего разряда 4,1 | 1369 | 1013 | чел.-ч | чел.-ч | 1 | 0 | 1401225974 | 29.12 | 0 | 0 | 0 | 9.76 | 0 | 0 | 0 | 9.76 | 1 | 1 | 1 | 1 | 0 | 1 | 0 | 0 | 0 | 29.12 |  | 1 | 2 | 94004596 | 1 | 0 | 187 | 0 | 0 | 0 | 0 | 0 | 0 | 0 | 0 | 0 | 0 | 0 | 0 | 0 | 0 | 0 | 0 | 0 | 0 | 0 | 0 | 0 | 0 | 1.0483 | 9.76 | 9.76 | 1 | 0
99 | 93143763 | 94004595 | 121548 | 1 | 1 | 1 | 1 | 2 |  | Затраты труда машинистов | 608254 | 1013 | чел.час | чел.час | 1 | 0 | -185737400 | 8.45 | 0 | 0 | 0 | 0 | 0 | 0 | 0 | 0 | 1 | 1 | 1 | 1 | 0 | 1 | 0 | 0 | 0 | 8.45 |  | 2 | 2 | 94004597 | 1 | 0 | 188 | 0 | 0 | 0 | 0 | 0 | 0 | 0 | 0 | 0 | 0 | 0 | 0 | 0 | 0 | 0 | 0 | 0 | 0 | 0 | 0 | 0 | 0 | 0.3042 | 0 | 0 | 1 | 0
99 | 93143763 | 94004595 | 70958263 | 1 | 1 | 1 | 2 | 021143 | ФСЭМ 021143 пр.№31/пр от 30.01.2014 г. | Краны на автомобильном ходу при работе на других видах строительства 16 т | 1368 | 1011 | маш.-ч | маш.-ч | 1 | 0 | -1194638613 | 1.04 | 0 | 115.4 | 13.5 | 0 | 0 | 115.4 | 13.5 | 0 | 1 | 1 | 1 | 1 | 0 | 1 | 0 | 0 | 0 | 1.04 |  | 0 | 2 | 94004598 | 1 | 0 | 189 | 0 | 0 | 0 | 0 | 0 | 0 | 0 | 0 | 0 | 0 | 0 | 0 | 0 | 0 | 0 | 0 | 0 | 0 | 0 | 0 | 0 | 0 | 0.03744 | 115.4 | 115.4 | 1 | 0
99 | 93143763 | 94004595 | 70958347 | 1 | 1 | 1 | 2 | 030202 | ФСЭМ 030202 пр.№31/пр от 30.01.2014 г. | Домкраты гидравлические грузоподъемностью 6,3-25 т | 1368 | 1011 | маш.-ч | маш.-ч | 1 | 0 | -1673715524 | 3.08 | 0 | 0.48 | 0 | 0 | 0 | 0.48 | 0 | 0 | 1 | 1 | 1 | 1 | 0 | 1 | 0 | 0 | 0 | 3.08 |  | 0 | 2 | 94004599 | 1 | 0 | 190 | 0 | 0 | 0 | 0 | 0 | 0 | 0 | 0 | 0 | 0 | 0 | 0 | 0 | 0 | 0 | 0 | 0 | 0 | 0 | 0 | 0 | 0 | 0.11088 | 0.48 | 0.48 | 1 | 0
99 | 93143763 | 94004595 | 70959288 | 1 | 1 | 1 | 2 | 160202 | ФСЭМ 160202 пр.№31/пр от 30.01.2014 г. | Краны на тракторе 121 кВт (165 л.с.) 10 т (прицепные) | 1368 | 1011 | маш.-ч | маш.-ч | 1 | 0 | 47091311 | 3.07 | 0 | 69.84 | 11.6 | 0 | 0 | 69.84 | 11.6 | 0 | 1 | 1 | 1 | 1 | 0 | 1 | 0 | 0 | 0 | 3.07 |  | 0 | 2 | 94004600 | 1 | 0 | 191 | 0 | 0 | 0 | 0 | 0 | 0 | 0 | 0 | 0 | 0 | 0 | 0 | 0 | 0 | 0 | 0 | 0 | 0 | 0 | 0 | 0 | 0 | 0.11052 | 69.84 | 69.84 | 1 | 0
99 | 93143763 | 94004595 | 70959292 | 1 | 1 | 1 | 2 | 160601 | ФСЭМ 160601 пр.№31/пр от 30.01.2014 г. | Тракторы на гусеничном ходу с лебедкой 132 кВт (180 л.с.) | 1368 | 1011 | маш.-ч | маш.-ч | 1 | 0 | -1539920069 | 4.34 | 0 | 147.43 | 11.6 | 0 | 0 | 147.43 | 11.6 | 0 | 1 | 1 | 1 | 1 | 0 | 1 | 0 | 0 | 0 | 4.34 |  | 0 | 2 | 94004601 | 1 | 0 | 192 | 0 | 0 | 0 | 0 | 0 | 0 | 0 | 0 | 0 | 0 | 0 | 0 | 0 | 0 | 0 | 0 | 0 | 0 | 0 | 0 | 0 | 0 | 0.15624 | 147.43 | 147.43 | 1 | 0
99 | 93143763 | 94004595 | 70960278 | 1 | 1 | 1 | 2 | 400311 | ФСЭМ 400311 пр.№31/пр от 30.01.2014 г. | Спецавтомашины грузоподъемностью до 8 т, вездеходы | 1368 | 1011 | маш.-ч | маш.-ч | 1 | 0 | -1005835982 | 1.85 | 0 | 214.93 | 13.5 | 0 | 0 | 214.93 | 13.5 | 0 | 1 | 1 | 1 | 1 | 0 | 1 | 0 | 0 | 0 | 1.85 |  | 0 | 2 | 94004602 | 1 | 0 | 193 | 0 | 0 | 0 | 0 | 0 | 0 | 0 | 0 | 0 | 0 | 0 | 0 | 0 | 0 | 0 | 0 | 0 | 0 | 0 | 0 | 0 | 0 | 0.0666 | 214.93 | 214.93 | 1 | 0
99 | 93143763 | 94004595 | 70974099 | 1 | 1 | 1 | 3 | 201-0813 | ФССЦ 201-0813 пр.№31/пр от 30.01.2014 г. | Опоры стальные | 1348 | 1009 | т | т | 1000 | 0 | -646769029 | 1.03 | 9600 | 0 | 0 | 0 | 9600 | 0 | 0 | 0 | 1 | 1 | 1 | 1 | 0 | 1 | 0 | 0 | 0 | 1.03 |  | 0 | 2 | 94004605 | 1 | 0 | 196 | 0 | 0 | 0 | 0 | 0 | 0 | 0 | 0 | 0 | 0 | 0 | 0 | 0 | 0 | 0 | 0 | 0 | 0 | 0 | 0 | 0 | 0 | 0.03708 | 9600 | 9600 | 1 | 0
103 | 93143763 | 94017022 | 121548 | 1 | 1 | 1 | 1 | 2 |  | Затраты труда машинистов | 608254 | 1013 | чел.час | чел.час | 1 | 0 | -185737400 | 30.09 | 0 | 0 | 0 | 0 | 0 | 0 | 0 | 0 | 1 | 1 | 1 | 1 | 0 | 1 | 0 | 0 | 0 | 30.09 |  | 2 | 2 | 94017038 | 1 | 0 | 197 | 0 | 0 | 0 | 0 | 0 | 0 | 0 | 0 | 0 | 0 | 0 | 0 | 0 | 0 | 0 | 0 | 0 | 0 | 0 | 0 | 0 | 0 | 1.1434 | 0 | 0 | 1 | 0
103 | 93143763 | 94017022 | 70958554 | 1 | 1 | 1 | 2 | 060248 | ФСЭМ 060248 пр.№31/пр от 30.01.2014 г. | Экскаваторы одноковшовые дизельные на гусеничном ходу при работе на других видах строительства 0,65 м3 | 1368 | 1011 | маш.-ч | маш.-ч | 1 | 0 | 1046499099 | 30.09 | 0 | 115.27 | 13.5 | 0 | 0 | 115.27 | 13.5 | 0 | 1 | 1 | 1 | 1 | 0 | 1 | 0 | 0 | 0 | 30.09 |  | 0 | 2 | 94017039 | 1 | 0 | 198 | 0 | 0 | 0 | 0 | 0 | 0 | 0 | 0 | 0 | 0 | 0 | 0 | 0 | 0 | 0 | 0 | 0 | 0 | 0 | 0 | 0 | 0 | 1.1434 | 115.27 | 115.27 | 1 | 0
104 | 93143763 | 94017026 | 24770429 | 1 | 1 | 1 | 1 | 1-1020 |  | Рабочий строитель среднего разряда 2 | 1369 | 1013 | чел.-ч | чел.-ч | 1 | 0 | 1607597553 | 154 | 0 | 0 | 0 | 7.8 | 0 | 0 | 0 | 7.8 | 1 | 1 | 1 | 1 | 0 | 1 | 0 | 0 | 0 | 154 |  | 1 | 2 | 94017027 | 1 | 0 | 199 | 0 | 0 | 0 | 0 | 0 | 0 | 0 | 0 | 0 | 0 | 0 | 0 | 0 | 0 | 0 | 0 | 0 | 0 | 0 | 0 | 0 | 0 | 38.5 | 7.8 | 7.8 | 1 | 0
105 | 93143763 | 94017045 | 121548 | 1 | 1 | 1 | 1 | 2 |  | Затраты труда машинистов | 608254 | 1013 | чел.час | чел.час | 1 | 0 | -185737400 | 8.87 | 0 | 0 | 0 | 0 | 0 | 0 | 0 | 0 | 1 | 1 | 1 | 1 | 0 | 1 | 0 | 0 | 0 | 8.87 |  | 2 | 2 | 94017048 | 1 | 0 | 200 | 0 | 0 | 0 | 0 | 0 | 0 | 0 | 0 | 0 | 0 | 0 | 0 | 0 | 0 | 0 | 0 | 0 | 0 | 0 | 0 | 0 | 0 | 0.55881 | 0 | 0 | 1 | 0
105 | 93143763 | 94017045 | 70958624 | 1 | 1 | 1 | 2 | 070148 | ФСЭМ 070148 пр.№31/пр от 30.01.2014 г. | Бульдозеры при работе на других видах строительства 59 кВт (80 л.с.) | 1368 | 1011 | маш.-ч | маш.-ч | 1 | 0 | 1280828386 | 8.87 | 0 | 59.47 | 11.6 | 0 | 0 | 59.47 | 11.6 | 0 | 1 | 1 | 1 | 1 | 0 | 1 | 0 | 0 | 0 | 8.87 |  | 0 | 2 | 94017049 | 1 | 0 | 201 | 0 | 0 | 0 | 0 | 0 | 0 | 0 | 0 | 0 | 0 | 0 | 0 | 0 | 0 | 0 | 0 | 0 | 0 | 0 | 0 | 0 | 0 | 0.55881 | 59.47 | 59.47 | 1 | 0
106 | 93143763 | 94017028 | 24772595 | 1 | 1 | 1 | 1 | 1-1015 |  | Рабочий строитель среднего разряда 1,5 | 1369 | 1013 | чел.-ч | чел.-ч | 1 | 0 | 94904507 | 97.2 | 0 | 0 | 0 | 7.5 | 0 | 0 | 0 | 7.5 | 1 | 1 | 1 | 1 | 0 | 1 | 0 | 0 | 0 | 97.2 |  | 1 | 2 | 94017029 | 1 | 0 | 202 | 0 | 0 | 0 | 0 | 0 | 0 | 0 | 0 | 0 | 0 | 0 | 0 | 0 | 0 | 0 | 0 | 0 | 0 | 0 | 0 | 0 | 0 | 0 | 7.5 | 7.5 | 1 | 0
107 | 93143763 | 94017030 | 24763266 | 1 | 1 | 1 | 1 | 1-1030 |  | Рабочий строитель среднего разряда 3 | 1369 | 1013 | чел.-ч | чел.-ч | 1 | 0 | 1774247228 | 12.53 | 0 | 0 | 0 | 8.53 | 0 | 0 | 0 | 8.53 | 1 | 1 | 1 | 1 | 0 | 1 | 0 | 0 | 0 | 12.53 |  | 1 | 2 | 94017031 | 1 | 0 | 203 | 0 | 0 | 0 | 0 | 0 | 0 | 0 | 0 | 0 | 0 | 0 | 0 | 0 | 0 | 0 | 0 | 0 | 0 | 0 | 0 | 0 | 0 | 7.8939 | 8.53 | 8.53 | 1 | 0
107 | 93143763 | 94017030 | 121548 | 1 | 1 | 1 | 1 | 2 |  | Затраты труда машинистов | 608254 | 1013 | чел.час | чел.час | 1 | 0 | -185737400 | 3.04 | 0 | 0 | 0 | 0 | 0 | 0 | 0 | 0 | 1 | 1 | 1 | 1 | 0 | 1 | 0 | 0 | 0 | 3.04 |  | 2 | 2 | 94017032 | 1 | 0 | 204 | 0 | 0 | 0 | 0 | 0 | 0 | 0 | 0 | 0 | 0 | 0 | 0 | 0 | 0 | 0 | 0 | 0 | 0 | 0 | 0 | 0 | 0 | 1.9152 | 0 | 0 | 1 | 0
107 | 93143763 | 94017030 | 70958514 | 1 | 1 | 1 | 2 | 050101 | ФСЭМ 050101 пр.№31/пр от 30.01.2014 г. | Компрессоры передвижные с двигателем внутреннего сгорания давлением до 686 кПа (7 ат), производительность до 5 м3/мин | 1368 | 1011 | маш.-ч | маш.-ч | 1 | 0 | -707733827 | 3.04 | 0 | 90 | 10.06 | 0 | 0 | 90 | 10.06 | 0 | 1 | 1 | 1 | 1 | 0 | 1 | 0 | 0 | 0 | 3.04 |  | 0 | 2 | 94017033 | 1 | 0 | 205 | 0 | 0 | 0 | 0 | 0 | 0 | 0 | 0 | 0 | 0 | 0 | 0 | 0 | 0 | 0 | 0 | 0 | 0 | 0 | 0 | 0 | 0 | 1.9152 | 90 | 90 | 1 | 0
107 | 93143763 | 94017030 | 70959907 | 1 | 1 | 1 | 2 | 331100 | ФСЭМ 331100 пр.№31/пр от 30.01.2014 г. | Трамбовки пневматические при работе от передвижных компрессорных станций | 1368 | 1011 | маш.-ч | маш.-ч | 1 | 0 | 279763349 | 12.18 | 0 | 0.55 | 0 | 0 | 0 | 0.55 | 0 | 0 | 1 | 1 | 1 | 1 | 0 | 1 | 0 | 0 | 0 | 12.18 |  | 0 | 2 | 94017034 | 1 | 0 | 206 | 0 | 0 | 0 | 0 | 0 | 0 | 0 | 0 | 0 | 0 | 0 | 0 | 0 | 0 | 0 | 0 | 0 | 0 | 0 | 0 | 0 | 0 | 7.6734 | 0.55 | 0.55 | 1 | 0
108 | 93143763 | 94020003 | 24756983 | 1 | 1 | 1 | 1 | 1-1044 |  | Рабочий строитель среднего разряда 4,4 | 1369 | 1013 | чел.-ч | чел.-ч | 1 | 0 | 1642027304 | 33.411 | 0 | 0 | 0 | 10.21 | 0 | 0 | 0 | 10.21 | 1 | 1 | 1 | 1 | 0 | 1 | 1 | 0 | 0 | 47.73 | *0,7 | 1 | 2 | 94020004 | 1 | 0 | 207 | 0 | 0 | 0 | 0 | 0 | 0 | 0 | 0 | 0 | 0 | 0 | 0 | 0 | 0 | 0 | 0 | 0 | 0 | 0 | 0 | 0 | 0 | 53.4576 | 10.21 | 10.21 | 1 | 0
108 | 93143763 | 94020003 | 121548 | 1 | 1 | 1 | 1 | 2 |  | Затраты труда машинистов | 608254 | 1013 | чел.час | чел.час | 1 | 0 | -185737400 | 0.07 | 0 | 0 | 0 | 0 | 0 | 0 | 0 | 0 | 1 | 1 | 1 | 1 | 0 | 1 | 1 | 0 | 0 | 0.1 | *0,7 | 2 | 2 | 94020005 | 1 | 0 | 208 | 0 | 0 | 0 | 0 | 0 | 0 | 0 | 0 | 0 | 0 | 0 | 0 | 0 | 0 | 0 | 0 | 0 | 0 | 0 | 0 | 0 | 0 | 0.112 | 0 | 0 | 1 | 0
108 | 93143763 | 94020003 | 70958394 | 1 | 1 | 1 | 2 | 030954 | ФСЭМ 030954 пр.№31/пр от 30.01.2014 г. | Подъемники грузоподъемностью до 500 кг одномачтовые, высота подъема 45 м | 1368 | 1011 | маш.-ч | маш.-ч | 1 | 0 | 1499254570 | 0.07 | 0 | 31.26 | 13.5 | 0 | 0 | 31.26 | 13.5 | 0 | 1 | 1 | 1 | 1 | 0 | 1 | 1 | 0 | 0 | 0.1 | *0,7 | 0 | 2 | 94020006 | 1 | 0 | 209 | 0 | 0 | 0 | 0 | 0 | 0 | 0 | 0 | 0 | 0 | 0 | 0 | 0 | 0 | 0 | 0 | 0 | 0 | 0 | 0 | 0 | 0 | 0.112 | 31.26 | 31.26 | 1 | 0
108 | 93143763 | 94020003 | 70960247 | 1 | 1 | 1 | 2 | 400001 | ФСЭМ 400001 пр.№31/пр от 30.01.2014 г. | Автомобили бортовые, грузоподъемность до 5 т | 1368 | 1011 | маш.-ч | маш.-ч | 1 | 0 | 596191924 | 0.105 | 0 | 87.17 | 11.6 | 0 | 0 | 87.17 | 11.6 | 0 | 1 | 1 | 1 | 1 | 0 | 1 | 1 | 0 | 0 | 0.15 | *0,7 | 0 | 2 | 94020007 | 1 | 0 | 210 | 0 | 0 | 0 | 0 | 0 | 0 | 0 | 0 | 0 | 0 | 0 | 0 | 0 | 0 | 0 | 0 | 0 | 0 | 0 | 0 | 0 | 0 | 0.168 | 87.17 | 87.17 | 1 | 0
108 | 93143763 | 94020003 | 70982317 | 1 | 1 | 1 | 3 | 101-0567 | ФССЦ 101-0567 пр.№31/пр от 30.01.2014 г. | Плитки поливинилхлоридные прессованные «Превинил», марки ВК для полов | 1327 | 1005 | м2 | м2 | 1 | 0 | -244633216 | 0 | 110.9 | 0 | 0 | 0 | 110.9 | 0 | 0 | 0 | 1 | 1 | 1 | 1 | 0 | 1 | 1 | 0 | 0 | 102 | *0 | 0 | 2 | 94020008 | 1 | 0 | 211 | 0 | 0 | 0 | 0 | 0 | 0 | 0 | 0 | 0 | 0 | 0 | 0 | 0 | 0 | 0 | 0 | 0 | 0 | 0 | 0 | 0 | 0 | 0 | 110.9 | 110.9 | 1 | 0
108 | 93143763 | 94020003 | 70982531 | 1 | 1 | 1 | 3 | 101-1752 | ФССЦ 101-1752 пр.№31/пр от 30.01.2014 г. | Мастика «Изол» | 1348 | 1009 | т | т | 1000 | 0 | 1718398786 | 0 | 6533.7 | 0 | 0 | 0 | 6533.7 | 0 | 0 | 0 | 1 | 1 | 1 | 1 | 0 | 1 | 1 | 0 | 0 | 0.19 | *0 | 0 | 2 | 94020009 | 1 | 0 | 212 | 0 | 0 | 0 | 0 | 0 | 0 | 0 | 0 | 0 | 0 | 0 | 0 | 0 | 0 | 0 | 0 | 0 | 0 | 0 | 0 | 0 | 0 | 0 | 6533.7 | 6533.7 | 1 | 0
108 | 93143763 | 94020003 | 70979076 | 1 | 1 | 1 | 3 | 101-1757 | ФССЦ 101-1757 пр.№31/пр от 30.01.2014 г. | Ветошь | 1346 | 1009 | кг | кг | 1 | 0 | -294913766 | 0 | 1.82 | 0 | 0 | 0 | 1.82 | 0 | 0 | 0 | 1 | 1 | 1 | 1 | 0 | 1 | 1 | 0 | 0 | 1 | *0 | 0 | 2 | 94020010 | 1 | 0 | 213 | 0 | 0 | 0 | 0 | 0 | 0 | 0 | 0 | 0 | 0 | 0 | 0 | 0 | 0 | 0 | 0 | 0 | 0 | 0 | 0 | 0 | 0 | 0 | 1.82 | 1.82 | 1 | 0
108 | 93143763 | 94020003 | 70994254 | 1 | 1 | 1 | 3 | 113-8007 | ФССЦ 113-8007 пр.№31/пр от 30.01.2014 г. | Полимерцементная шпатлевка | 1346 | 1009 | кг | кг | 1 | 0 | -638068754 | 0 | 39.3 | 0 | 0 | 0 | 39.3 | 0 | 0 | 0 | 1 | 1 | 1 | 1 | 0 | 1 | 1 | 0 | 0 | 1.9 | *0 | 0 | 2 | 94020011 | 1 | 0 | 214 | 0 | 0 | 0 | 0 | 0 | 0 | 0 | 0 | 0 | 0 | 0 | 0 | 0 | 0 | 0 | 0 | 0 | 0 | 0 | 0 | 0 | 0 | 0 | 39.3 | 39.3 | 1 | 0
109 | 93143763 | 94020012 | 24756983 | 1 | 1 | 1 | 1 | 1-1044 |  | Рабочий строитель среднего разряда 4,4 | 1369 | 1013 | чел.-ч | чел.-ч | 1 | 0 | 1642027304 | 47.73 | 0 | 0 | 0 | 10.21 | 0 | 0 | 0 | 10.21 | 1 | 1 | 1 | 1 | 0 | 1 | 0 | 0 | 0 | 47.73 |  | 1 | 2 | 94020021 | 1 | 0 | 215 | 0 | 0 | 0 | 0 | 0 | 0 | 0 | 0 | 0 | 0 | 0 | 0 | 0 | 0 | 0 | 0 | 0 | 0 | 0 | 0 | 0 | 0 | 76.368 | 10.21 | 10.21 | 1 | 0
109 | 93143763 | 94020012 | 121548 | 1 | 1 | 1 | 1 | 2 |  | Затраты труда машинистов | 608254 | 1013 | чел.час | чел.час | 1 | 0 | -185737400 | 0.1 | 0 | 0 | 0 | 0 | 0 | 0 | 0 | 0 | 1 | 1 | 1 | 1 | 0 | 1 | 0 | 0 | 0 | 0.1 |  | 2 | 2 | 94020022 | 1 | 0 | 216 | 0 | 0 | 0 | 0 | 0 | 0 | 0 | 0 | 0 | 0 | 0 | 0 | 0 | 0 | 0 | 0 | 0 | 0 | 0 | 0 | 0 | 0 | 0.16 | 0 | 0 | 1 | 0
109 | 93143763 | 94020012 | 70958394 | 1 | 1 | 1 | 2 | 030954 | ФСЭМ 030954 пр.№31/пр от 30.01.2014 г. | Подъемники грузоподъемностью до 500 кг одномачтовые, высота подъема 45 м | 1368 | 1011 | маш.-ч | маш.-ч | 1 | 0 | 1499254570 | 0.1 | 0 | 31.26 | 13.5 | 0 | 0 | 31.26 | 13.5 | 0 | 1 | 1 | 1 | 1 | 0 | 1 | 0 | 0 | 0 | 0.1 |  | 0 | 2 | 94020023 | 1 | 0 | 217 | 0 | 0 | 0 | 0 | 0 | 0 | 0 | 0 | 0 | 0 | 0 | 0 | 0 | 0 | 0 | 0 | 0 | 0 | 0 | 0 | 0 | 0 | 0.16 | 31.26 | 31.26 | 1 | 0
109 | 93143763 | 94020012 | 70960247 | 1 | 1 | 1 | 2 | 400001 | ФСЭМ 400001 пр.№31/пр от 30.01.2014 г. | Автомобили бортовые, грузоподъемность до 5 т | 1368 | 1011 | маш.-ч | маш.-ч | 1 | 0 | 596191924 | 0.15 | 0 | 87.17 | 11.6 | 0 | 0 | 87.17 | 11.6 | 0 | 1 | 1 | 1 | 1 | 0 | 1 | 0 | 0 | 0 | 0.15 |  | 0 | 2 | 94020024 | 1 | 0 | 218 | 0 | 0 | 0 | 0 | 0 | 0 | 0 | 0 | 0 | 0 | 0 | 0 | 0 | 0 | 0 | 0 | 0 | 0 | 0 | 0 | 0 | 0 | 0.24 | 87.17 | 87.17 | 1 | 0
109 | 93143763 | 94020012 | 70982317 | 1 | 1 | 1 | 3 | 101-0567 | ФССЦ 101-0567 пр.№31/пр от 30.01.2014 г. | Плитки поливинилхлоридные прессованные «Превинил», марки ВК для полов | 1327 | 1005 | м2 | м2 | 1 | 0 | -244633216 | 0 | 110.9 | 0 | 0 | 0 | 110.9 | 0 | 0 | 0 | 1 | 1 | 1 | 1 | 0 | 1 | 1 | 0 | 0 | 102 | *0 | 0 | 2 | 94020025 | 1 | 0 | 219 | 0 | 0 | 0 | 0 | 0 | 0 | 0 | 0 | 0 | 0 | 0 | 0 | 0 | 0 | 0 | 0 | 0 | 0 | 0 | 0 | 0 | 0 | 0 | 110.9 | 110.9 | 1 | 0
109 | 93143763 | 94020012 | 70982531 | 1 | 1 | 1 | 3 | 101-1752 | ФССЦ 101-1752 пр.№31/пр от 30.01.2014 г. | Мастика «Изол» | 1348 | 1009 | т | т | 1000 | 0 | 1718398786 | 0 | 6533.7 | 0 | 0 | 0 | 6533.7 | 0 | 0 | 0 | 1 | 1 | 1 | 1 | 0 | 1 | 1 | 0 | 0 | 0.19 | *0 | 0 | 2 | 94020026 | 1 | 0 | 220 | 0 | 0 | 0 | 0 | 0 | 0 | 0 | 0 | 0 | 0 | 0 | 0 | 0 | 0 | 0 | 0 | 0 | 0 | 0 | 0 | 0 | 0 | 0 | 6533.7 | 6533.7 | 1 | 0
109 | 93143763 | 94020012 | 70979076 | 1 | 1 | 1 | 3 | 101-1757 | ФССЦ 101-1757 пр.№31/пр от 30.01.2014 г. | Ветошь | 1346 | 1009 | кг | кг | 1 | 0 | -294913766 | 0 | 1.82 | 0 | 0 | 0 | 1.82 | 0 | 0 | 0 | 1 | 1 | 1 | 1 | 0 | 1 | 1 | 0 | 0 | 1 | *0 | 0 | 2 | 94020027 | 1 | 0 | 221 | 0 | 0 | 0 | 0 | 0 | 0 | 0 | 0 | 0 | 0 | 0 | 0 | 0 | 0 | 0 | 0 | 0 | 0 | 0 | 0 | 0 | 0 | 0 | 1.82 | 1.82 | 1 | 0
109 | 93143763 | 94020012 | 70994254 | 1 | 1 | 1 | 3 | 113-8007 | ФССЦ 113-8007 пр.№31/пр от 30.01.2014 г. | Полимерцементная шпатлевка | 1346 | 1009 | кг | кг | 1 | 0 | -638068754 | 0 | 39.3 | 0 | 0 | 0 | 39.3 | 0 | 0 | 0 | 1 | 1 | 1 | 1 | 0 | 1 | 1 | 0 | 0 | 1.9 | *0 | 0 | 2 | 94020028 | 1 | 0 | 222 | 0 | 0 | 0 | 0 | 0 | 0 | 0 | 0 | 0 | 0 | 0 | 0 | 0 | 0 | 0 | 0 | 0 | 0 | 0 | 0 | 0 | 0 | 0 | 39.3 | 39.3 | 1 | 0

## EtalonRes
24 | 93143781 | 93143780 | 26535303 | 1 | 1 | 1 | 1 | 1-2050-39 |  | Рабочий монтажник среднего разряда 5 | 1369 | 1013 | чел.-ч | чел.-ч | 1 | 21.8 | 0 | 0 | 0 | 11.77 | 0 | 1 | 1 |  | 21.8 | 2 | 93143781 | 1 | 0 | 0 | 0 | 0 | 0 | 0 | 0 | 0
24 | 93143782 | 93143780 | 121548 | 1 | 1 | 1 | 1 | 2 |  | Затраты труда машинистов | 608254 | 1013 | чел.час | чел.час | 1 | 0.03 | 0 | 0 | 0 | 0 | 0 | 1 | 2 |  | 0.03 | 2 | 93143782 | 2 | 0 | 0 | 0 | 0 | 0 | 0 | 0 | 0
24 | 93143783 | 93143780 | 29847001 | 1 | 1 | 1 | 2 | 030101 | ТСЭМ2010 рег.39 030101 | Автопогрузчики 5 т | 1368 | 1011 | маш.-ч | маш.-ч | 1 | 0.03 | 0 | 102.57 | 11.24 | 0 | 0 | 1 | 0 |  | 0.03 | 2 | 93143783 | 3 | 0 | 0 | 0 | 0 | 0 | 0 | 0 | 0
24 | 93143784 | 93143780 | 29858057 | 1 | 1 | 1 | 3 | 101-0490 | ТССЦ2010 рег.39 101-0490 | Лаки бакелитовые ЛБС-1, ЛБС-2 | 1348 | 1009 | т | т | 1000 | 1e-05 | 44015 | 0 | 0 | 0 | 0 | 1 | 0 |  | 1e-05 | 2 | 93143784 | 4 | 0 | 0 | 0 | 0 | 0 | 0 | 0 | 0
24 | 93143785 | 93143780 | 29859413 | 1 | 1 | 1 | 3 | 101-1959 | ТССЦ2010 рег.39 101-1959 | Краска водоэмульсионная ВЭАК-1180 | 1348 | 1009 | т | т | 1000 | 1e-05 | 15295 | 0 | 0 | 0 | 0 | 1 | 0 |  | 1e-05 | 2 | 93143785 | 5 | 0 | 0 | 0 | 0 | 0 | 0 | 0 | 0
24 | 93143786 | 93143780 | 29859518 | 1 | 1 | 1 | 3 | 101-2073 | ТССЦ2010 рег.39 101-2073 | Нитки суровые | 1346 | 1009 | кг | кг | 1 | 0.001 | 169.7 | 0 | 0 | 0 | 0 | 1 | 0 |  | 0.001 | 2 | 93143786 | 6 | 0 | 0 | 0 | 0 | 0 | 0 | 0 | 0
24 | 93143787 | 93143780 | 29859906 | 1 | 1 | 1 | 3 | 101-2501 | ТССЦ2010 рег.39 101-2501 | Лента полиэтиленовая с липким слоем марка А | 1346 | 1009 | кг | кг | 1 | 0.006 | 130.4 | 0 | 0 | 0 | 0 | 1 | 0 |  | 0.006 | 2 | 93143787 | 7 | 0 | 0 | 0 | 0 | 0 | 0 | 0 | 0
24 | 93143788 | 93143780 | 29859969 | 1 | 1 | 1 | 3 | 101-2570 | ТССЦ2010 рег.39 101-2570 | Флюс ФКДТ | 1346 | 1009 | кг | кг | 1 | 0.01 | 147.97 | 0 | 0 | 0 | 0 | 1 | 0 |  | 0.01 | 2 | 93143788 | 8 | 0 | 0 | 0 | 0 | 0 | 0 | 0 | 0
24 | 93143789 | 93143780 | 29869001 | 1 | 1 | 1 | 3 | 502-0423 | ТССЦ2010 рег.39 502-0423 | Провода неизолированные медные гибкие для электрических установок и антенн марки МГ, сечением 4 мм2 | 1348 | 1009 | т | т | 1000 | 0.00044 | 76302 | 0 | 0 | 0 | 0 | 1 | 0 |  | 0.00044 | 2 | 93143789 | 9 | 0 | 0 | 0 | 0 | 0 | 0 | 0 | 0
24 | 93143790 | 93143780 | 29870248 | 1 | 1 | 1 | 3 | 506-0855 | ТССЦ2010 рег.39 506-0855 | Проволока медная круглая электротехническая ММ (мягкая) диаметром 1,0-3,0 мм и выше | 1348 | 1009 | т | т | 1000 | 3e-05 | 73920 | 0 | 0 | 0 | 0 | 1 | 0 |  | 3e-05 | 2 | 93143790 | 10 | 0 | 0 | 0 | 0 | 0 | 0 | 0 | 0
24 | 93143791 | 93143780 | 29870753 | 1 | 1 | 1 | 3 | 506-1360 | ТССЦ2010 рег.39 506-1360 | Припои оловянно-свинцовые бессурьмянистые марки ПОС61 | 1346 | 1009 | кг | кг | 1 | 0.017 | 132.96 | 0 | 0 | 0 | 0 | 1 | 0 |  | 0.017 | 2 | 93143791 | 11 | 0 | 0 | 0 | 0 | 0 | 0 | 0 | 0
24 | 93143792 | 93143780 | 29871104 | 1 | 1 | 1 | 3 | 507-0702 | ТССЦ2010 рег.39 507-0702 | Трубка полихлорвиниловая ПХВ-305 диаметром 6-10 мм | 1346 | 1009 | кг | кг | 1 | 0.118 | 66.03 | 0 | 0 | 0 | 0 | 1 | 0 |  | 0.118 | 2 | 93143792 | 12 | 0 | 0 | 0 | 0 | 0 | 0 | 0 | 0
24 | 93143793 | 93143780 | 29873766 | 1 | 1 | 1 | 3 | 509-0056 | ТССЦ2010 рег.39 509-0056 | Наконечники кабельные П2.5-4Д-МУ3 | 1354 | 1010 | шт. | шт. | 1 | 4 | 2.22 | 0 | 0 | 0 | 0 | 1 | 0 |  | 4 | 2 | 93143793 | 13 | 0 | 0 | 0 | 0 | 0 | 0 | 0 | 0
24 | 93143794 | 93143780 | 29876305 | 1 | 1 | 1 | 3 | 999-0005 | ТССЦ2010 рег.39 999-0005 | Масса оборудования | 1348 | 1009 | т | т | 1000 | 0.119 | 0 | 0 | 0 | 0 | 0 | 0 | 0 |  | 0.119 | 2 | 93143794 | 14 | 0 | 0 | 0 | 0 | 0 | 0 | 0 | 0
24 | 93143795 | 93143780 | 51010924 | 1 | 1 | 1 | 3 | 999-9950 | ТССЦ Калининградская обл. И-1, приказом № 42-ОД от 10.08.2012 г., 999-9950 | Вспомогательные материалы (2% от ОЗП) | 1344 | 1008 | руб. | руб. | 1 | 0 | 0 | 0 | 0 | 0 | 0 | 1 | 0 |  | 0 | 2 | 93143795 | 15 | 0 | 0 | 0 | 0 | 0 | 0 | 0 | 0
25 | 93925445 | 93925444 | 24983589 | 1 | 1 | 1 | 1 | 1-2049 |  | Рабочий монтажник среднего разряда 4,9 | 1369 | 1013 | чел.-ч | чел.-ч | 1 | 3.11 | 0 | 0 | 0 | 10.94 | 0 | 1 | 1 |  | 3.11 | 2 | 93925445 | 16 | 0 | 0 | 0 | 0 | 0 | 0 | 0 | 0
25 | 93925446 | 93925444 | 70959095 | 1 | 1 | 1 | 2 | 134041 | ФСЭМ 134041 пр.№31/пр от 30.01.2014 г. | Шуруповерт | 1368 | 1011 | маш.-ч | маш.-ч | 1 | 0.26 | 0 | 3 | 0 | 0 | 0 | 1 | 0 |  | 0.26 | 2 | 93925446 | 17 | 0 | 0 | 0 | 0 | 0 | 0 | 0 | 0
25 | 93925447 | 93925444 | 70959930 | 1 | 1 | 1 | 2 | 331454 | ФСЭМ 331454 пр.№31/пр от 30.01.2014 г. | Перфоратор электрический мощностью 1,5 кВт, энергией удара до 18 Дж | 1368 | 1011 | маш.-ч | маш.-ч | 1 | 0.35 | 0 | 26.26 | 0 | 0 | 0 | 1 | 0 |  | 0.35 | 2 | 93925447 | 18 | 0 | 0 | 0 | 0 | 0 | 0 | 0 | 0
25 | 93925448 | 93925444 | 70985965 | 1 | 1 | 1 | 3 | 101-2205 | ФССЦ 101-2205 пр.№31/пр от 30.01.2014 г. | Дюбели распорные полиэтиленовые 10х40 мм | 1358 | 1010 | 10 шт. | 10 шт. | 10 | 0.4 | 2.7 | 0 | 0 | 0 | 0 | 1 | 0 |  | 0.4 | 2 | 93925448 | 19 | 0 | 0 | 0 | 0 | 0 | 0 | 0 | 0
25 | 93925449 | 93925444 | 71031344 | 1 | 1 | 1 | 3 | 999-9950 | ФССЦ 999-9950 пр.№31/пр от 30.01.2014 г. | Вспомогательные ненормируемые материалы (2% от ОЗП) | 1374 | 1013 | РУБ | РУБ | 1 | 0.68 | 1 | 0 | 0 | 0 | 0 | 1 | 0 |  | 0.68 | 2 | 93925449 | 20 | 0 | 0 | 0 | 0 | 0 | 0 | 0 | 0
33 | 93925975 | 93925974 | 24979037 | 1 | 1 | 1 | 1 | 1-2050 |  | Рабочий монтажник среднего разряда 5 | 1369 | 1013 | чел.-ч | чел.-ч | 1 | 2.18 | 0 | 0 | 0 | 11.09 | 0 | 1 | 1 |  | 2.18 | 2 | 93925975 | 21 | 0 | 0 | 0 | 0 | 0 | 0 | 0 | 0
33 | 93925976 | 93925974 | 121548 | 1 | 1 | 1 | 1 | 2 |  | Затраты труда машинистов | 608254 | 1013 | чел.час | чел.час | 1 | 0.01 | 0 | 0 | 0 | 0 | 0 | 1 | 2 |  | 0.01 | 2 | 93925976 | 22 | 0 | 0 | 0 | 0 | 0 | 0 | 0 | 0
33 | 93925977 | 93925974 | 70958334 | 1 | 1 | 1 | 2 | 030101 | ФСЭМ 030101 пр.№31/пр от 30.01.2014 г. | Автопогрузчики 5 т | 1368 | 1011 | маш.-ч | маш.-ч | 1 | 0.01 | 0 | 89.99 | 10.06 | 0 | 0 | 1 | 0 |  | 0.01 | 2 | 93925977 | 23 | 0 | 0 | 0 | 0 | 0 | 0 | 0 | 0
33 | 93925978 | 93925974 | 71031343 | 1 | 1 | 1 | 3 | 999-0005 | ФССЦ 999-0005 пр.№31/пр от 30.01.2014 г. | Масса оборудования | 1348 | 1009 | т | т | 1000 | 0.045 | 0 | 0 | 0 | 0 | 0 | 0 | 0 |  | 0.045 | 3 | -1 |  | 0 | 0 | 0 | 0 | 0 | 0 | 0 | 0
33 | 93925979 | 93925974 | 71031344 | 1 | 1 | 1 | 3 | 999-9950 | ФССЦ 999-9950 пр.№31/пр от 30.01.2014 г. | Вспомогательные ненормируемые материалы (2% от ОЗП) | 1374 | 1013 | РУБ | РУБ | 1 | 0.48 | 1 | 0 | 0 | 0 | 0 | 1 | 0 |  | 0.48 | 2 | 93925979 | 24 | 0 | 0 | 0 | 0 | 0 | 0 | 0 | 0
34 | 93925982 | 93925981 | 24980633 | 1 | 1 | 1 | 1 | 1-2035 |  | Рабочий монтажник среднего разряда 3,5 | 1369 | 1013 | чел.-ч | чел.-ч | 1 | 8 | 0 | 0 | 0 | 9.07 | 0 | 1 | 1 |  | 8 | 2 | 93925982 | 25 | 0 | 0 | 0 | 0 | 0 | 0 | 0 | 0
34 | 93925983 | 93925981 | 70979176 | 1 | 1 | 1 | 3 | 101-2073 | ФССЦ 101-2073 пр.№31/пр от 30.01.2014 г. | Нитки суровые | 1346 | 1009 | кг | кг | 1 | 0.0005 | 155 | 0 | 0 | 0 | 0 | 1 | 0 |  | 0.0005 | 2 | 93925983 | 26 | 0 | 0 | 0 | 0 | 0 | 0 | 0 | 0
34 | 93925984 | 93925981 | 70993259 | 1 | 1 | 1 | 3 | 111-0109 | ФССЦ 111-0109 пр.№31/пр от 30.01.2014 г. | Бирки маркировочные пластмассовые | 1355 | 1010 | 100 шт. | 100 шт. | 100 | 0.02 | 30.74 | 0 | 0 | 0 | 0 | 1 | 0 |  | 0.02 | 2 | 93925984 | 27 | 0 | 0 | 0 | 0 | 0 | 0 | 0 | 0
34 | 93925985 | 93925981 | 71016283 | 1 | 1 | 1 | 3 | 506-1362 | ФССЦ 506-1362 пр.№31/пр от 30.01.2014 г. | Припои оловянно-свинцовые бессурьмянистые марки ПОС30 | 1346 | 1009 | кг | кг | 1 | 0.006 | 68.05 | 0 | 0 | 0 | 0 | 1 | 0 |  | 0.006 | 2 | 93925985 | 28 | 0 | 0 | 0 | 0 | 0 | 0 | 0 | 0
34 | 93925986 | 93925981 | 71023172 | 1 | 1 | 1 | 3 | 509-0057 | ФССЦ 509-0057 пр.№31/пр от 30.01.2014 г. | Наконечники кабельные П6-4Д-МУЗ | 1354 | 1010 | шт. | шт. | 1 | 2 | 5.8 | 0 | 0 | 0 | 0 | 1 | 0 |  | 2 | 2 | 93925986 | 29 | 0 | 0 | 0 | 0 | 0 | 0 | 0 | 0
34 | 93925987 | 93925981 | 71031343 | 1 | 1 | 1 | 3 | 999-0005 | ФССЦ 999-0005 пр.№31/пр от 30.01.2014 г. | Масса оборудования | 1348 | 1009 | т | т | 1000 | 0.034 | 0 | 0 | 0 | 0 | 0 | 0 | 0 |  | 0.034 | 3 | -1 |  | 0 | 0 | 0 | 0 | 0 | 0 | 0 | 0
34 | 93925988 | 93925981 | 71031344 | 1 | 1 | 1 | 3 | 999-9950 | ФССЦ 999-9950 пр.№31/пр от 30.01.2014 г. | Вспомогательные ненормируемые материалы (2% от ОЗП) | 1374 | 1013 | РУБ | РУБ | 1 | 1.45 | 1 | 0 | 0 | 0 | 0 | 1 | 0 |  | 1.45 | 2 | 93925988 | 30 | 0 | 0 | 0 | 0 | 0 | 0 | 0 | 0
36 | 93925991 | 93925990 | 24996732 | 1 | 1 | 1 | 1 | 1-2030 |  | Рабочий монтажник среднего разряда 3 | 1369 | 1013 | чел.-ч | чел.-ч | 1 | 1.03 | 0 | 0 | 0 | 8.53 | 0 | 1 | 1 |  | 1.03 | 2 | 93925991 | 31 | 0 | 0 | 0 | 0 | 0 | 0 | 0 | 0
36 | 93925992 | 93925990 | 70960247 | 1 | 1 | 1 | 2 | 400001 | ФСЭМ 400001 пр.№31/пр от 30.01.2014 г. | Автомобили бортовые, грузоподъемность до 5 т | 1368 | 1011 | маш.-ч | маш.-ч | 1 | 0.16 | 0 | 87.17 | 11.6 | 0 | 0 | 1 | 0 |  | 0.16 | 2 | 93925992 | 32 | 0 | 0 | 0 | 0 | 0 | 0 | 0 | 0
36 | 93925993 | 93925990 | 71031344 | 1 | 1 | 1 | 3 | 999-9950 | ФССЦ 999-9950 пр.№31/пр от 30.01.2014 г. | Вспомогательные ненормируемые материалы (2% от ОЗП) | 1374 | 1013 | РУБ | РУБ | 1 | 0.18 | 1 | 0 | 0 | 0 | 0 | 1 | 0 |  | 0.18 | 2 | 93925993 | 33 | 0 | 0 | 0 | 0 | 0 | 0 | 0 | 0
40 | 93926001 | 93926000 | 24981181 | 1 | 1 | 1 | 1 | 1-2031 |  | Рабочий монтажник среднего разряда 3,1 | 1369 | 1013 | чел.-ч | чел.-ч | 1 | 1.03 | 0 | 0 | 0 | 8.64 | 0 | 1 | 1 |  | 1.03 | 2 | 93926001 | 34 | 0 | 0 | 0 | 0 | 0 | 0 | 0 | 0
40 | 93926002 | 93926000 | 70960247 | 1 | 1 | 1 | 2 | 400001 | ФСЭМ 400001 пр.№31/пр от 30.01.2014 г. | Автомобили бортовые, грузоподъемность до 5 т | 1368 | 1011 | маш.-ч | маш.-ч | 1 | 0.01 | 0 | 87.17 | 11.6 | 0 | 0 | 1 | 0 |  | 0.01 | 2 | 93926002 | 35 | 0 | 0 | 0 | 0 | 0 | 0 | 0 | 0
40 | 93926003 | 93926000 | 71031344 | 1 | 1 | 1 | 3 | 999-9950 | ФССЦ 999-9950 пр.№31/пр от 30.01.2014 г. | Вспомогательные ненормируемые материалы (2% от ОЗП) | 1374 | 1013 | РУБ | РУБ | 1 | 0.18 | 1 | 0 | 0 | 0 | 0 | 1 | 0 |  | 0.18 | 2 | 93926003 | 36 | 0 | 0 | 0 | 0 | 0 | 0 | 0 | 0
42 | 93926005 | 93926004 | 24996732 | 1 | 1 | 1 | 1 | 1-2030 |  | Рабочий монтажник среднего разряда 3 | 1369 | 1013 | чел.-ч | чел.-ч | 1 | 0.34 | 0 | 0 | 0 | 8.53 | 0 | 1 | 1 |  | 0.34 | 2 | 93926005 | 37 | 0 | 0 | 0 | 0 | 0 | 0 | 0 | 0
42 | 93926006 | 93926004 | 121548 | 1 | 1 | 1 | 1 | 2 |  | Затраты труда машинистов | 608254 | 1013 | чел.час | чел.час | 1 | 0.01 | 0 | 0 | 0 | 0 | 0 | 1 | 2 |  | 0.01 | 2 | 93926006 | 38 | 0 | 0 | 0 | 0 | 0 | 0 | 0 | 0
42 | 93926007 | 93926004 | 70958334 | 1 | 1 | 1 | 2 | 030101 | ФСЭМ 030101 пр.№31/пр от 30.01.2014 г. | Автопогрузчики 5 т | 1368 | 1011 | маш.-ч | маш.-ч | 1 | 0.01 | 0 | 89.99 | 10.06 | 0 | 0 | 1 | 0 |  | 0.01 | 2 | 93926007 | 39 | 0 | 0 | 0 | 0 | 0 | 0 | 0 | 0
42 | 93926008 | 93926004 | 71031344 | 1 | 1 | 1 | 3 | 999-9950 | ФССЦ 999-9950 пр.№31/пр от 30.01.2014 г. | Вспомогательные ненормируемые материалы (2% от ОЗП) | 1374 | 1013 | РУБ | РУБ | 1 | 0.06 | 1 | 0 | 0 | 0 | 0 | 1 | 0 |  | 0.06 | 2 | 93926008 | 40 | 0 | 0 | 0 | 0 | 0 | 0 | 0 | 0
43 | 93143830 | 93143829 | 26507572 | 1 | 1 | 1 | 1 | 1-2040-39 |  | Рабочий монтажник среднего разряда 4 | 1369 | 1013 | чел.-ч | чел.-ч | 1 | 3 | 0 | 0 | 0 | 10.21 | 0 | 1 | 1 |  | 3 | 2 | 93143830 | 41 | 0 | 0 | 0 | 0 | 0 | 0 | 0 | 0
43 | 93143831 | 93143829 | 29858375 | 1 | 1 | 1 | 3 | 101-0821 | ТССЦ2010 рег.39 101-0821 | Проволока черная диаметром 1,1 мм | 1348 | 1009 | т | т | 1000 | 0.001 | 9673.5 | 0 | 0 | 0 | 0 | 1 | 0 |  | 0.001 | 2 | 93143831 | 42 | 0 | 0 | 0 | 0 | 0 | 0 | 0 | 0
43 | 93143832 | 93143829 | 29858979 | 1 | 1 | 1 | 3 | 101-1481 | ТССЦ2010 рег.39 101-1481 | Шурупы с полукруглой головкой 4x40 мм | 1348 | 1009 | т | т | 1000 | 1e-05 | 13903 | 0 | 0 | 0 | 0 | 1 | 0 |  | 1e-05 | 2 | 93143832 | 43 | 0 | 0 | 0 | 0 | 0 | 0 | 0 | 0
43 | 93143833 | 93143829 | 29859159 | 1 | 1 | 1 | 3 | 101-1665 | ТССЦ2010 рег.39 101-1665 | Лак электроизоляционный 318 | 1346 | 1009 | кг | кг | 1 | 0.01 | 38.55 | 0 | 0 | 0 | 0 | 1 | 0 |  | 0.01 | 2 | 93143833 | 44 | 0 | 0 | 0 | 0 | 0 | 0 | 0 | 0
43 | 93143834 | 93143829 | 29859196 | 1 | 1 | 1 | 3 | 101-1706 | ТССЦ2010 рег.39 101-1706 | Сталь листовая оцинкованная толщиной листа 0,5 мм | 1348 | 1009 | т | т | 1000 | 0.001 | 10771 | 0 | 0 | 0 | 0 | 1 | 0 |  | 0.001 | 2 | 93143834 | 45 | 0 | 0 | 0 | 0 | 0 | 0 | 0 | 0
43 | 93143835 | 93143829 | 29859417 | 1 | 1 | 1 | 3 | 101-1963 | ТССЦ2010 рег.39 101-1963 | Канифоль сосновая | 1346 | 1009 | кг | кг | 1 | 0.01 | 28.15 | 0 | 0 | 0 | 0 | 1 | 0 |  | 0.01 | 2 | 93143835 | 46 | 0 | 0 | 0 | 0 | 0 | 0 | 0 | 0
43 | 93143836 | 93143829 | 29859628 | 1 | 1 | 1 | 3 | 101-2206 | ТССЦ2010 рег.39 101-2206 | Дюбели пластмассовые с шурупами 12х70 мм | 1358 | 1010 | 10 шт. | 10 шт. | 10 | 1 | 20.3 | 0 | 0 | 0 | 0 | 1 | 0 |  | 1 | 2 | 93143836 | 47 | 0 | 0 | 0 | 0 | 0 | 0 | 0 | 0
43 | 93143837 | 93143829 | 29859906 | 1 | 1 | 1 | 3 | 101-2501 | ТССЦ2010 рег.39 101-2501 | Лента полиэтиленовая с липким слоем марка А | 1346 | 1009 | кг | кг | 1 | 0.01 | 130.4 | 0 | 0 | 0 | 0 | 1 | 0 |  | 0.01 | 2 | 93143837 | 48 | 0 | 0 | 0 | 0 | 0 | 0 | 0 | 0
43 | 93143838 | 93143829 | 29860647 | 1 | 1 | 1 | 3 | 102-0077 | ТССЦ2010 рег.39 102-0077 | Доски необрезные хвойных пород длиной 4-6,5 м, все ширины, толщиной 32-40 мм, III сорта | 1339 | 1007 | м3 | м3 | 1 | 0.001 | 1355.2 | 0 | 0 | 0 | 0 | 1 | 0 |  | 0.001 | 2 | 93143838 | 49 | 0 | 0 | 0 | 0 | 0 | 0 | 0 | 0
43 | 93143839 | 93143829 | 29853982 | 1 | 1 | 1 | 3 | 405-0219 | ТССЦ2010 рег.39 405-0219 | Гипсовые вяжущие, марка Г3 | 1348 | 1009 | т | т | 1000 | 0.0001 | 1416.7 | 0 | 0 | 0 | 0 | 1 | 0 |  | 0.0001 | 2 | 93143839 | 50 | 0 | 0 | 0 | 0 | 0 | 0 | 0 | 0
43 | 93143840 | 93143829 | 29869377 | 1 | 1 | 1 | 3 | 503-0464 | ТССЦ2010 рег.39 503-0464 | Подрозетники деревянные | 1355 | 1010 | 100 шт. | 100 шт. | 100 | 0.01 | 136.98 | 0 | 0 | 0 | 0 | 1 | 0 |  | 0.01 | 2 | 93143840 | 51 | 0 | 0 | 0 | 0 | 0 | 0 | 0 | 0
43 | 93143841 | 93143829 | 29869384 | 1 | 1 | 1 | 3 | 503-0484 | ТССЦ2010 рег.39 503-0484 | Устройство защитное абонентское марки АЗУ-4 | 1354 | 1010 | шт. | шт. | 1 | 1 | 157.74 | 0 | 0 | 0 | 0 | 1 | 0 |  | 1 | 2 | 93143841 | 52 | 0 | 0 | 0 | 0 | 0 | 0 | 0 | 0
43 | 93143842 | 93143829 | 29870754 | 1 | 1 | 1 | 3 | 506-1361 | ТССЦ2010 рег.39 506-1361 | Припои оловянно-свинцовые бессурьмянистые марки ПОС40 | 1346 | 1009 | кг | кг | 1 | 0.02 | 93.32 | 0 | 0 | 0 | 0 | 1 | 0 |  | 0.02 | 2 | 93143842 | 53 | 0 | 0 | 0 | 0 | 0 | 0 | 0 | 0
43 | 93143843 | 93143829 | 29873829 | 1 | 1 | 1 | 3 | 509-0119 | ТССЦ2010 рег.39 509-0119 | Скобы монтажные СО-6-У3 | 1358 | 1010 | 10 шт. | 10 шт. | 10 | 1 | 51.4 | 0 | 0 | 0 | 0 | 1 | 0 |  | 1 | 2 | 93143843 | 54 | 0 | 0 | 0 | 0 | 0 | 0 | 0 | 0
43 | 93143844 | 93143829 | 29876305 | 1 | 1 | 1 | 3 | 999-0005 | ТССЦ2010 рег.39 999-0005 | Масса оборудования | 1348 | 1009 | т | т | 1000 | 0.001 | 0 | 0 | 0 | 0 | 0 | 0 | 0 |  | 0.001 | 2 | 93143844 | 55 | 0 | 0 | 0 | 0 | 0 | 0 | 0 | 0
43 | 93143845 | 93143829 | 51010924 | 1 | 1 | 1 | 3 | 999-9950 | ТССЦ Калининградская обл. И-1, приказом № 42-ОД от 10.08.2012 г., 999-9950 | Вспомогательные материалы (2% от ОЗП) | 1344 | 1008 | руб. | руб. | 1 | 0 | 0 | 0 | 0 | 0 | 0 | 1 | 0 |  | 0 | 2 | 93143845 | 56 | 0 | 0 | 0 | 0 | 0 | 0 | 0 | 0
44 | 93926017 | 93926013 | 24981181 | 1 | 1 | 1 | 1 | 1-2031 |  | Рабочий монтажник среднего разряда 3,1 | 1369 | 1013 | чел.-ч | чел.-ч | 1 | 1.03 | 0 | 0 | 0 | 8.64 | 0 | 1 | 1 |  | 1.03 | 2 | 93926014 | 57 | 0 | 0 | 0 | 0 | 0 | 0 | 0 | 0
44 | 93926018 | 93926013 | 70960247 | 1 | 1 | 1 | 2 | 400001 | ФСЭМ 400001 пр.№31/пр от 30.01.2014 г. | Автомобили бортовые, грузоподъемность до 5 т | 1368 | 1011 | маш.-ч | маш.-ч | 1 | 0.01 | 0 | 87.17 | 11.6 | 0 | 0 | 1 | 0 |  | 0.01 | 2 | 93926015 | 58 | 0 | 0 | 0 | 0 | 0 | 0 | 0 | 0
44 | 93926019 | 93926013 | 71031344 | 1 | 1 | 1 | 3 | 999-9950 | ФССЦ 999-9950 пр.№31/пр от 30.01.2014 г. | Вспомогательные ненормируемые материалы (2% от ОЗП) | 1374 | 1013 | РУБ | РУБ | 1 | 0.18 | 1 | 0 | 0 | 0 | 0 | 1 | 0 |  | 0.18 | 2 | 93926016 | 59 | 0 | 0 | 0 | 0 | 0 | 0 | 0 | 0
48 | 93926041 | 93926040 | 24981181 | 1 | 1 | 1 | 1 | 1-2031 |  | Рабочий монтажник среднего разряда 3,1 | 1369 | 1013 | чел.-ч | чел.-ч | 1 | 1.03 | 0 | 0 | 0 | 8.64 | 0 | 1 | 1 |  | 1.03 | 2 | 93926041 | 60 | 0 | 0 | 0 | 0 | 0 | 0 | 0 | 0
48 | 93926042 | 93926040 | 70960247 | 1 | 1 | 1 | 2 | 400001 | ФСЭМ 400001 пр.№31/пр от 30.01.2014 г. | Автомобили бортовые, грузоподъемность до 5 т | 1368 | 1011 | маш.-ч | маш.-ч | 1 | 0.01 | 0 | 87.17 | 11.6 | 0 | 0 | 1 | 0 |  | 0.01 | 2 | 93926042 | 61 | 0 | 0 | 0 | 0 | 0 | 0 | 0 | 0
48 | 93926043 | 93926040 | 71031344 | 1 | 1 | 1 | 3 | 999-9950 | ФССЦ 999-9950 пр.№31/пр от 30.01.2014 г. | Вспомогательные ненормируемые материалы (2% от ОЗП) | 1374 | 1013 | РУБ | РУБ | 1 | 0.18 | 1 | 0 | 0 | 0 | 0 | 1 | 0 |  | 0.18 | 2 | 93926043 | 62 | 0 | 0 | 0 | 0 | 0 | 0 | 0 | 0
49 | 93926045 | 93926044 | 24981181 | 1 | 1 | 1 | 1 | 1-2031 |  | Рабочий монтажник среднего разряда 3,1 | 1369 | 1013 | чел.-ч | чел.-ч | 1 | 4.49 | 0 | 0 | 0 | 8.64 | 0 | 1 | 1 |  | 4.49 | 2 | 93926045 | 63 | 0 | 0 | 0 | 0 | 0 | 0 | 0 | 0
49 | 93926046 | 93926044 | 121548 | 1 | 1 | 1 | 1 | 2 |  | Затраты труда машинистов | 608254 | 1013 | чел.час | чел.час | 1 | 0.43 | 0 | 0 | 0 | 0 | 0 | 1 | 2 |  | 0.43 | 2 | 93926046 | 64 | 0 | 0 | 0 | 0 | 0 | 0 | 0 | 0
49 | 93926047 | 93926044 | 70958251 | 1 | 1 | 1 | 2 | 021102 | ФСЭМ 021102 пр.№31/пр от 30.01.2014 г. | Краны на автомобильном ходу при работе на монтаже технологического оборудования 10 т | 1368 | 1011 | маш.-ч | маш.-ч | 1 | 0.43 | 0 | 134.65 | 13.5 | 0 | 0 | 1 | 0 |  | 0.43 | 2 | 93926047 | 65 | 0 | 0 | 0 | 0 | 0 | 0 | 0 | 0
49 | 93926048 | 93926044 | 70958359 | 1 | 1 | 1 | 2 | 030401 | ФСЭМ 030401 пр.№31/пр от 30.01.2014 г. | Лебедки электрические тяговым усилием до 5,79 кН (0,59 т) | 1368 | 1011 | маш.-ч | маш.-ч | 1 | 0.49 | 0 | 1.7 | 0 | 0 | 0 | 1 | 0 |  | 0.49 | 2 | 93926048 | 66 | 0 | 0 | 0 | 0 | 0 | 0 | 0 | 0
49 | 93926049 | 93926044 | 70960247 | 1 | 1 | 1 | 2 | 400001 | ФСЭМ 400001 пр.№31/пр от 30.01.2014 г. | Автомобили бортовые, грузоподъемность до 5 т | 1368 | 1011 | маш.-ч | маш.-ч | 1 | 0.47 | 0 | 87.17 | 11.6 | 0 | 0 | 1 | 0 |  | 0.47 | 2 | 93926049 | 67 | 0 | 0 | 0 | 0 | 0 | 0 | 0 | 0
49 | 93926050 | 93926044 | 71031344 | 1 | 1 | 1 | 3 | 999-9950 | ФССЦ 999-9950 пр.№31/пр от 30.01.2014 г. | Вспомогательные ненормируемые материалы (2% от ОЗП) | 1374 | 1013 | РУБ | РУБ | 1 | 0.78 | 1 | 0 | 0 | 0 | 0 | 1 | 0 |  | 0.78 | 2 | 93926050 | 68 | 0 | 0 | 0 | 0 | 0 | 0 | 0 | 0
50 | 93926052 | 93926051 | 24981181 | 1 | 1 | 1 | 1 | 1-2031 |  | Рабочий монтажник среднего разряда 3,1 | 1369 | 1013 | чел.-ч | чел.-ч | 1 | 4.49 | 0 | 0 | 0 | 8.64 | 0 | 1 | 1 |  | 4.49 | 2 | 93926052 | 69 | 0 | 0 | 0 | 0 | 0 | 0 | 0 | 0
50 | 93926053 | 93926051 | 121548 | 1 | 1 | 1 | 1 | 2 |  | Затраты труда машинистов | 608254 | 1013 | чел.час | чел.час | 1 | 0.43 | 0 | 0 | 0 | 0 | 0 | 1 | 2 |  | 0.43 | 2 | 93926053 | 70 | 0 | 0 | 0 | 0 | 0 | 0 | 0 | 0
50 | 93926054 | 93926051 | 70958251 | 1 | 1 | 1 | 2 | 021102 | ФСЭМ 021102 пр.№31/пр от 30.01.2014 г. | Краны на автомобильном ходу при работе на монтаже технологического оборудования 10 т | 1368 | 1011 | маш.-ч | маш.-ч | 1 | 0.43 | 0 | 134.65 | 13.5 | 0 | 0 | 1 | 0 |  | 0.43 | 2 | 93926054 | 71 | 0 | 0 | 0 | 0 | 0 | 0 | 0 | 0
50 | 93926055 | 93926051 | 70958359 | 1 | 1 | 1 | 2 | 030401 | ФСЭМ 030401 пр.№31/пр от 30.01.2014 г. | Лебедки электрические тяговым усилием до 5,79 кН (0,59 т) | 1368 | 1011 | маш.-ч | маш.-ч | 1 | 0.49 | 0 | 1.7 | 0 | 0 | 0 | 1 | 0 |  | 0.49 | 2 | 93926055 | 72 | 0 | 0 | 0 | 0 | 0 | 0 | 0 | 0
50 | 93926056 | 93926051 | 70960247 | 1 | 1 | 1 | 2 | 400001 | ФСЭМ 400001 пр.№31/пр от 30.01.2014 г. | Автомобили бортовые, грузоподъемность до 5 т | 1368 | 1011 | маш.-ч | маш.-ч | 1 | 0.47 | 0 | 87.17 | 11.6 | 0 | 0 | 1 | 0 |  | 0.47 | 2 | 93926056 | 73 | 0 | 0 | 0 | 0 | 0 | 0 | 0 | 0
50 | 93926057 | 93926051 | 71031344 | 1 | 1 | 1 | 3 | 999-9950 | ФССЦ 999-9950 пр.№31/пр от 30.01.2014 г. | Вспомогательные ненормируемые материалы (2% от ОЗП) | 1374 | 1013 | РУБ | РУБ | 1 | 0.78 | 1 | 0 | 0 | 0 | 0 | 1 | 0 |  | 0.78 | 2 | 93926057 | 74 | 0 | 0 | 0 | 0 | 0 | 0 | 0 | 0
51 | 93926059 | 93926058 | 24979037 | 1 | 1 | 1 | 1 | 1-2050 |  | Рабочий монтажник среднего разряда 5 | 1369 | 1013 | чел.-ч | чел.-ч | 1 | 10.1 | 0 | 0 | 0 | 11.09 | 0 | 1 | 1 |  | 10.1 | 2 | 93926059 | 75 | 0 | 0 | 0 | 0 | 0 | 0 | 0 | 0
51 | 93926060 | 93926058 | 121548 | 1 | 1 | 1 | 1 | 2 |  | Затраты труда машинистов | 608254 | 1013 | чел.час | чел.час | 1 | 0.44 | 0 | 0 | 0 | 0 | 0 | 1 | 2 |  | 0.44 | 2 | 93926060 | 76 | 0 | 0 | 0 | 0 | 0 | 0 | 0 | 0
51 | 93926061 | 93926058 | 70958334 | 1 | 1 | 1 | 2 | 030101 | ФСЭМ 030101 пр.№31/пр от 30.01.2014 г. | Автопогрузчики 5 т | 1368 | 1011 | маш.-ч | маш.-ч | 1 | 0.44 | 0 | 89.99 | 10.06 | 0 | 0 | 1 | 0 |  | 0.44 | 2 | 93926061 | 77 | 0 | 0 | 0 | 0 | 0 | 0 | 0 | 0
51 | 93926062 | 93926058 | 70981786 | 1 | 1 | 1 | 3 | 101-1665 | ФССЦ 101-1665 пр.№31/пр от 30.01.2014 г. | Лак электроизоляционный 318 | 1346 | 1009 | кг | кг | 1 | 0.03 | 35.63 | 0 | 0 | 0 | 0 | 1 | 0 | *0 | 0 | 2 | 93926062 | 78 | 0 | 0 | 0 | 0 | 0 | 0 | 0 | 0
51 | 93926063 | 93926058 | 70981646 | 1 | 1 | 1 | 3 | 101-1959 | ФССЦ 101-1959 пр.№31/пр от 30.01.2014 г. | Краска водоэмульсионная ВЭАК-1180 | 1348 | 1009 | т | т | 1000 | 2e-05 | 15481 | 0 | 0 | 0 | 0 | 1 | 0 | *0 | 0 | 2 | 93926063 | 79 | 0 | 0 | 0 | 0 | 0 | 0 | 0 | 0
51 | 93926064 | 93926058 | 70978764 | 1 | 1 | 1 | 3 | 101-1963 | ФССЦ 101-1963 пр.№31/пр от 30.01.2014 г. | Канифоль сосновая | 1346 | 1009 | кг | кг | 1 | 0.01 | 27.74 | 0 | 0 | 0 | 0 | 1 | 0 | *0 | 0 | 2 | 93926064 | 80 | 0 | 0 | 0 | 0 | 0 | 0 | 0 | 0
51 | 93926065 | 93926058 | 70985758 | 1 | 1 | 1 | 3 | 101-1977 | ФССЦ 101-1977 пр.№31/пр от 30.01.2014 г. | Болты с гайками и шайбами строительные | 1346 | 1009 | кг | кг | 1 | 0.3 | 9.04 | 0 | 0 | 0 | 0 | 1 | 0 | *0 | 0 | 2 | 93926065 | 81 | 0 | 0 | 0 | 0 | 0 | 0 | 0 | 0
51 | 93926066 | 93926058 | 70985970 | 1 | 1 | 1 | 3 | 101-2206 | ФССЦ 101-2206 пр.№31/пр от 30.01.2014 г. | Дюбели пластмассовые с шурупами 12х70 мм | 1358 | 1010 | 10 шт. | 10 шт. | 10 | 1 | 8.3 | 0 | 0 | 0 | 0 | 1 | 0 | *0 | 0 | 2 | 93926066 | 82 | 0 | 0 | 0 | 0 | 0 | 0 | 0 | 0
51 | 93926067 | 93926058 | 70982099 | 1 | 1 | 1 | 3 | 101-2493 | ФССЦ 101-2493 пр.№31/пр от 30.01.2014 г. | Лента липкая изоляционная на поликасиновом компаунде марки ЛСЭПЛ, шириной 20-30 мм, толщиной от 0,14 до 0,19 мм | 1346 | 1009 | кг | кг | 1 | 0.02 | 91.29 | 0 | 0 | 0 | 0 | 1 | 0 | *0 | 0 | 2 | 93926067 | 83 | 0 | 0 | 0 | 0 | 0 | 0 | 0 | 0
51 | 93926068 | 93926058 | 70993098 | 1 | 1 | 1 | 3 | 110-0113 | ФССЦ 110-0113 пр.№31/пр от 30.01.2014 г. | Скрепы 10х2 | 1346 | 1009 | кг | кг | 1 | 0.02 | 15.37 | 0 | 0 | 0 | 0 | 1 | 0 | *0 | 0 | 2 | 93926068 | 84 | 0 | 0 | 0 | 0 | 0 | 0 | 0 | 0
51 | 93926069 | 93926058 | 70970016 | 1 | 1 | 1 | 3 | 405-0219 | ФССЦ 405-0219 пр.№31/пр от 30.01.2014 г. | Гипсовые вяжущие, марка Г3 | 1348 | 1009 | т | т | 1000 | 0.0003 | 729.98 | 0 | 0 | 0 | 0 | 1 | 0 | *0 | 0 | 2 | 93926069 | 85 | 0 | 0 | 0 | 0 | 0 | 0 | 0 | 0
51 | 93926070 | 93926058 | 71015745 | 1 | 1 | 1 | 3 | 506-0855 | ФССЦ 506-0855 пр.№31/пр от 30.01.2014 г. | Проволока медная круглая электротехническая ММ (мягкая) диаметром 1,0-3,0 мм и выше | 1348 | 1009 | т | т | 1000 | 0.0001 | 37517 | 0 | 0 | 0 | 0 | 1 | 0 | *0 | 0 | 2 | 93926070 | 86 | 0 | 0 | 0 | 0 | 0 | 0 | 0 | 0
51 | 93926071 | 93926058 | 71016282 | 1 | 1 | 1 | 3 | 506-1361 | ФССЦ 506-1361 пр.№31/пр от 30.01.2014 г. | Припои оловянно-свинцовые бессурьмянистые марки ПОС40 | 1346 | 1009 | кг | кг | 1 | 0.06 | 65.75 | 0 | 0 | 0 | 0 | 1 | 0 | *0 | 0 | 2 | 93926071 | 87 | 0 | 0 | 0 | 0 | 0 | 0 | 0 | 0
51 | 93926072 | 93926058 | 71017295 | 1 | 1 | 1 | 3 | 507-0702 | ФССЦ 507-0702 пр.№31/пр от 30.01.2014 г. | Трубка полихлорвиниловая ПХВ-305 диаметром 6-10 мм | 1346 | 1009 | кг | кг | 1 | 0.08 | 38.34 | 0 | 0 | 0 | 0 | 1 | 0 | *0 | 0 | 2 | 93926072 | 88 | 0 | 0 | 0 | 0 | 0 | 0 | 0 | 0
51 | 93926073 | 93926058 | 71023171 | 1 | 1 | 1 | 3 | 509-0056 | ФССЦ 509-0056 пр.№31/пр от 30.01.2014 г. | Наконечники кабельные П2.5-4Д-МУ3 | 1354 | 1010 | шт. | шт. | 1 | 10 | 2.03 | 0 | 0 | 0 | 0 | 1 | 0 | *0 | 0 | 2 | 93926073 | 89 | 0 | 0 | 0 | 0 | 0 | 0 | 0 | 0
51 | 93926074 | 93926058 | 71031343 | 1 | 1 | 1 | 3 | 999-0005 | ФССЦ 999-0005 пр.№31/пр от 30.01.2014 г. | Масса оборудования | 1348 | 1009 | т | т | 1000 | 0.001 | 0 | 0 | 0 | 0 | 0 | 0 | 0 | *0 | 0 | 3 | -1 |  | 0 | 0 | 0 | 0 | 0 | 0 | 0 | 0
51 | 93926075 | 93926058 | 71031344 | 1 | 1 | 1 | 3 | 999-9950 | ФССЦ 999-9950 пр.№31/пр от 30.01.2014 г. | Вспомогательные ненормируемые материалы (2% от ОЗП) | 1374 | 1013 | РУБ | РУБ | 1 | 2.24 | 1 | 0 | 0 | 0 | 0 | 1 | 0 | *0 | 0 | 2 | 93926075 | 90 | 0 | 0 | 0 | 0 | 0 | 0 | 0 | 0
55 | 93926079 | 93926078 | 24996732 | 1 | 1 | 1 | 1 | 1-2030 |  | Рабочий монтажник среднего разряда 3 | 1369 | 1013 | чел.-ч | чел.-ч | 1 | 8.94 | 0 | 0 | 0 | 8.53 | 0 | 1 | 1 |  | 8.94 | 2 | 93926079 | 91 | 0 | 0 | 0 | 0 | 0 | 0 | 0 | 0
55 | 93926080 | 93926078 | 121548 | 1 | 1 | 1 | 1 | 2 |  | Затраты труда машинистов | 608254 | 1013 | чел.час | чел.час | 1 | 0.36 | 0 | 0 | 0 | 0 | 0 | 1 | 2 |  | 0.36 | 2 | 93926080 | 92 | 0 | 0 | 0 | 0 | 0 | 0 | 0 | 0
55 | 93926081 | 93926078 | 70958334 | 1 | 1 | 1 | 2 | 030101 | ФСЭМ 030101 пр.№31/пр от 30.01.2014 г. | Автопогрузчики 5 т | 1368 | 1011 | маш.-ч | маш.-ч | 1 | 0.36 | 0 | 89.99 | 10.06 | 0 | 0 | 1 | 0 |  | 0.36 | 2 | 93926081 | 93 | 0 | 0 | 0 | 0 | 0 | 0 | 0 | 0
55 | 93926082 | 93926078 | 70958359 | 1 | 1 | 1 | 2 | 030401 | ФСЭМ 030401 пр.№31/пр от 30.01.2014 г. | Лебедки электрические тяговым усилием до 5,79 кН (0,59 т) | 1368 | 1011 | маш.-ч | маш.-ч | 1 | 1.45 | 0 | 1.7 | 0 | 0 | 0 | 1 | 0 |  | 1.45 | 2 | 93926082 | 94 | 0 | 0 | 0 | 0 | 0 | 0 | 0 | 0
55 | 93926083 | 93926078 | 70980645 | 1 | 1 | 1 | 3 | 101-1814 | ФССЦ 101-1814 пр.№31/пр от 30.01.2014 г. | Клей столярный сухой | 1346 | 1009 | кг | кг | 1 | 0.025 | 16.95 | 0 | 0 | 0 | 0 | 1 | 0 |  | 0.025 | 2 | 93926083 | 95 | 0 | 0 | 0 | 0 | 0 | 0 | 0 | 0
55 | 93926084 | 93926078 | 70979166 | 1 | 1 | 1 | 3 | 101-2363 | ФССЦ 101-2363 пр.№31/пр от 30.01.2014 г. | Мешковина джутовая | 1327 | 1005 | м2 | м2 | 1 | 0.45 | 8.33 | 0 | 0 | 0 | 0 | 1 | 0 |  | 0.45 | 2 | 93926084 | 96 | 0 | 0 | 0 | 0 | 0 | 0 | 0 | 0
55 | 93926085 | 93926078 | 70986718 | 1 | 1 | 1 | 3 | 102-0262 | ФССЦ 102-0262 пр.№31/пр от 30.01.2014 г. | Фанера клееная марки ФК и ФБА, сорт В/ВВ толщиной 4 мм | 1339 | 1007 | м3 | м3 | 1 | 0.008 | 4949.4 | 0 | 0 | 0 | 0 | 1 | 0 |  | 0.008 | 2 | 93926085 | 97 | 0 | 0 | 0 | 0 | 0 | 0 | 0 | 0
55 | 93926086 | 93926078 | 71031344 | 1 | 1 | 1 | 3 | 999-9950 | ФССЦ 999-9950 пр.№31/пр от 30.01.2014 г. | Вспомогательные ненормируемые материалы (2% от ОЗП) | 1374 | 1013 | РУБ | РУБ | 1 | 1.53 | 1 | 0 | 0 | 0 | 0 | 1 | 0 |  | 1.53 | 2 | 93926086 | 98 | 0 | 0 | 0 | 0 | 0 | 0 | 0 | 0
58 | 94001168 | 93143874 | 24980687 | 1 | 1 | 1 | 1 | 1-2042 |  | Рабочий монтажник среднего разряда 4,2 | 1369 | 1013 | чел.-ч | чел.-ч | 1 | 58.73 | 0 | 0 | 0 | 9.92 | 0 | 1 | 1 |  | 58.73 | 2 | 94001168 | 99 | 0 | 0 | 0 | 0 | 0 | 0 | 0 | 0
58 | 94001169 | 93143874 | 121548 | 1 | 1 | 1 | 1 | 2 |  | Затраты труда машинистов | 608254 | 1013 | чел.час | чел.час | 1 | 0.08 | 0 | 0 | 0 | 0 | 0 | 1 | 2 |  | 0.08 | 2 | 94001169 | 100 | 0 | 0 | 0 | 0 | 0 | 0 | 0 | 0
58 | 94001170 | 93143874 | 70958251 | 1 | 1 | 1 | 2 | 021102 | ФСЭМ 021102 пр.№31/пр от 30.01.2014 г. | Краны на автомобильном ходу при работе на монтаже технологического оборудования 10 т | 1368 | 1011 | маш.-ч | маш.-ч | 1 | 0.08 | 0 | 134.65 | 13.5 | 0 | 0 | 1 | 0 |  | 0.08 | 2 | 94001170 | 101 | 0 | 0 | 0 | 0 | 0 | 0 | 0 | 0
58 | 94001171 | 93143874 | 70960247 | 1 | 1 | 1 | 2 | 400001 | ФСЭМ 400001 пр.№31/пр от 30.01.2014 г. | Автомобили бортовые, грузоподъемность до 5 т | 1368 | 1011 | маш.-ч | маш.-ч | 1 | 0.08 | 0 | 87.17 | 11.6 | 0 | 0 | 1 | 0 |  | 0.08 | 2 | 94001171 | 102 | 0 | 0 | 0 | 0 | 0 | 0 | 0 | 0
58 | 94001172 | 93143874 | 70984966 | 1 | 1 | 1 | 3 | 101-1755 | ФССЦ 101-1755 пр.№31/пр от 30.01.2014 г. | Сталь полосовая, марка стали Ст3сп шириной 50-200 мм толщиной 4-5 мм | 1348 | 1009 | т | т | 1000 | 0.0096 | 5000 | 0 | 0 | 0 | 0 | 1 | 0 |  | 0.0096 | 2 | 94001172 | 103 | 0 | 0 | 0 | 0 | 0 | 0 | 0 | 0
58 | 94001173 | 93143874 | 71031344 | 1 | 1 | 1 | 3 | 999-9950 | ФССЦ 999-9950 пр.№31/пр от 30.01.2014 г. | Вспомогательные ненормируемые материалы (2% от ОЗП) | 1374 | 1013 | РУБ | РУБ | 1 | 11.65 | 1 | 0 | 0 | 0 | 0 | 1 | 0 |  | 11.65 | 2 | 94001173 | 104 | 0 | 0 | 0 | 0 | 0 | 0 | 0 | 0
61 | 93946719 | 93946718 | 24981041 | 1 | 1 | 1 | 1 | 1-2038 |  | Рабочий монтажник среднего разряда 3,8 | 1369 | 1013 | чел.-ч | чел.-ч | 1 | 3.59 | 0 | 0 | 0 | 9.4 | 0 | 1 | 1 |  | 3.59 | 2 | 93946719 | 105 | 0 | 0 | 0 | 0 | 0 | 0 | 0 | 0
61 | 93946720 | 93946718 | 121548 | 1 | 1 | 1 | 1 | 2 |  | Затраты труда машинистов | 608254 | 1013 | чел.час | чел.час | 1 | 0.01 | 0 | 0 | 0 | 0 | 0 | 1 | 2 |  | 0.01 | 2 | 93946720 | 106 | 0 | 0 | 0 | 0 | 0 | 0 | 0 | 0
61 | 93946721 | 93946718 | 70958251 | 1 | 1 | 1 | 2 | 021102 | ФСЭМ 021102 пр.№31/пр от 30.01.2014 г. | Краны на автомобильном ходу при работе на монтаже технологического оборудования 10 т | 1368 | 1011 | маш.-ч | маш.-ч | 1 | 0.01 | 0 | 134.65 | 13.5 | 0 | 0 | 1 | 0 |  | 0.01 | 2 | 93946721 | 107 | 0 | 0 | 0 | 0 | 0 | 0 | 0 | 0
61 | 93946722 | 93946718 | 70958473 | 1 | 1 | 1 | 2 | 040502 | ФСЭМ 040502 пр.№31/пр от 30.01.2014 г. | Установки для сварки ручной дуговой (постоянного тока) | 1368 | 1011 | маш.-ч | маш.-ч | 1 | 0.56 | 0 | 8.1 | 0 | 0 | 0 | 1 | 0 |  | 0.56 | 2 | 93946722 | 108 | 0 | 0 | 0 | 0 | 0 | 0 | 0 | 0
61 | 93946723 | 93946718 | 70960247 | 1 | 1 | 1 | 2 | 400001 | ФСЭМ 400001 пр.№31/пр от 30.01.2014 г. | Автомобили бортовые, грузоподъемность до 5 т | 1368 | 1011 | маш.-ч | маш.-ч | 1 | 0.01 | 0 | 87.17 | 11.6 | 0 | 0 | 1 | 0 |  | 0.01 | 2 | 93946723 | 109 | 0 | 0 | 0 | 0 | 0 | 0 | 0 | 0
61 | 93946724 | 93946718 | 70984670 | 1 | 1 | 1 | 3 | 101-1627 | ФССЦ 101-1627 пр.№31/пр от 30.01.2014 г. | Сталь листовая углеродистая обыкновенного качества марки ВСт3пс5 толщиной 4-6 мм | 1348 | 1009 | т | т | 1000 | 0.001 | 5763 | 0 | 0 | 0 | 0 | 1 | 0 |  | 0.001 | 2 | 93946724 | 110 | 0 | 0 | 0 | 0 | 0 | 0 | 0 | 0
61 | 93946725 | 93946718 | 71031344 | 1 | 1 | 1 | 3 | 999-9950 | ФССЦ 999-9950 пр.№31/пр от 30.01.2014 г. | Вспомогательные ненормируемые материалы (2% от ОЗП) | 1374 | 1013 | РУБ | РУБ | 1 | 0.67 | 1 | 0 | 0 | 0 | 0 | 1 | 0 |  | 0.67 | 2 | 93946725 | 111 | 0 | 0 | 0 | 0 | 0 | 0 | 0 | 0
62 | 93947073 | 93947072 | 24996732 | 1 | 1 | 1 | 1 | 1-2030 |  | Рабочий монтажник среднего разряда 3 | 1369 | 1013 | чел.-ч | чел.-ч | 1 | 2.29 | 0 | 0 | 0 | 8.53 | 0 | 1 | 1 |  | 2.29 | 2 | 93947073 | 112 | 0 | 0 | 0 | 0 | 0 | 0 | 0 | 0
62 | 93947074 | 93947072 | 121548 | 1 | 1 | 1 | 1 | 2 |  | Затраты труда машинистов | 608254 | 1013 | чел.час | чел.час | 1 | 0.09 | 0 | 0 | 0 | 0 | 0 | 1 | 2 |  | 0.09 | 2 | 93947074 | 113 | 0 | 0 | 0 | 0 | 0 | 0 | 0 | 0
62 | 93947075 | 93947072 | 50223262 | 1 | 1 | 1 | 2 | 030101 | ФСЭМ (2009), сб.03,поз.0101 | Автопогрузчики 5 т | 1368 | 1011 | маш.-ч | маш.-ч | 1 | 0.09 | 0 | 89.99 | 10.06 | 0 | 0 | 1 | 0 |  | 0.09 | 2 | 93947075 | 114 | 0 | 0 | 0 | 0 | 0 | 0 | 0 | 0
62 | 93947076 | 93947072 | 50222646 | 1 | 1 | 1 | 3 | 999-9950 | ФССЦ (2010) ч.9, раздел99, поз.9950 | Вспомогательные ненормируемые материалы (2% от ОЗП) | 1344 | 1008 | руб. | руб. | 1 | 0.39 | 1 | 0 | 0 | 0 | 0 | 1 | 0 |  | 0.39 | 2 | 93947076 | 115 | 0 | 0 | 0 | 0 | 0 | 0 | 0 | 0
63 | 93947078 | 93947077 | 24980687 | 1 | 1 | 1 | 1 | 1-2042 |  | Рабочий монтажник среднего разряда 4,2 | 1369 | 1013 | чел.-ч | чел.-ч | 1 | 1.03 | 0 | 0 | 0 | 9.92 | 0 | 1 | 1 |  | 1.03 | 2 | 93947078 | 116 | 0 | 0 | 0 | 0 | 0 | 0 | 0 | 0
63 | 93947079 | 93947077 | 50222508 | 1 | 1 | 1 | 3 | 509-2160 | ФССЦ (2010) ч.5, раздел09, поз.2160 | Прокладки паронитовые | 1346 | 1009 | кг | кг | 1 | 0.042 | 26.44 | 0 | 0 | 0 | 0 | 1 | 0 |  | 0.042 | 2 | 93947079 | 117 | 0 | 0 | 0 | 0 | 0 | 0 | 0 | 0
63 | 93947080 | 93947077 | 50222646 | 1 | 1 | 1 | 3 | 999-9950 | ФССЦ (2010) ч.9, раздел99, поз.9950 | Вспомогательные ненормируемые материалы (2% от ОЗП) | 1344 | 1008 | руб. | руб. | 1 | 0.2 | 1 | 0 | 0 | 0 | 0 | 1 | 0 |  | 0.2 | 2 | 93947080 | 118 | 0 | 0 | 0 | 0 | 0 | 0 | 0 | 0
65 | 93947087 | 93947086 | 24981041 | 1 | 1 | 1 | 1 | 1-2038 |  | Рабочий монтажник среднего разряда 3,8 | 1369 | 1013 | чел.-ч | чел.-ч | 1 | 0.27 | 0 | 0 | 0 | 9.4 | 0 | 1 | 1 |  | 0.27 | 2 | 93947087 | 119 | 0 | 0 | 0 | 0 | 0 | 0 | 0 | 0
65 | 93947088 | 93947086 | 50222646 | 1 | 1 | 1 | 3 | 999-9950 | ФССЦ (2010) ч.9, раздел99, поз.9950 | Вспомогательные ненормируемые материалы (2% от ОЗП) | 1344 | 1008 | руб. | руб. | 1 | 0.05 | 1 | 0 | 0 | 0 | 0 | 1 | 0 |  | 0.05 | 2 | 93947088 | 120 | 0 | 0 | 0 | 0 | 0 | 0 | 0 | 0
67 | 93986089 | 93986088 | 24981181 | 1 | 1 | 1 | 1 | 1-2031 |  | Рабочий монтажник среднего разряда 3,1 | 1369 | 1013 | чел.-ч | чел.-ч | 1 | 1.03 | 0 | 0 | 0 | 8.64 | 0 | 1 | 1 |  | 1.03 | 2 | 93986089 | 121 | 0 | 0 | 0 | 0 | 0 | 0 | 0 | 0
67 | 93986090 | 93986088 | 70960247 | 1 | 1 | 1 | 2 | 400001 | ФСЭМ 400001 пр.№31/пр от 30.01.2014 г. | Автомобили бортовые, грузоподъемность до 5 т | 1368 | 1011 | маш.-ч | маш.-ч | 1 | 0.01 | 0 | 87.17 | 11.6 | 0 | 0 | 1 | 0 |  | 0.01 | 2 | 93986090 | 122 | 0 | 0 | 0 | 0 | 0 | 0 | 0 | 0
67 | 93986091 | 93986088 | 71031344 | 1 | 1 | 1 | 3 | 999-9950 | ФССЦ 999-9950 пр.№31/пр от 30.01.2014 г. | Вспомогательные ненормируемые материалы (2% от ОЗП) | 1374 | 1013 | РУБ | РУБ | 1 | 0.18 | 1 | 0 | 0 | 0 | 0 | 1 | 0 |  | 0.18 | 2 | 93986091 | 123 | 0 | 0 | 0 | 0 | 0 | 0 | 0 | 0
72 | 93926094 | 93926093 | 24980378 | 1 | 1 | 1 | 1 | 1-2040 |  | Рабочий монтажник среднего разряда 4 | 1369 | 1013 | чел.-ч | чел.-ч | 1 | 24 | 0 | 0 | 0 | 9.62 | 0 | 1 | 1 |  | 24 | 2 | 93926094 | 124 | 0 | 0 | 0 | 0 | 0 | 0 | 0 | 0
72 | 93926095 | 93926093 | 71031344 | 1 | 1 | 1 | 3 | 999-9950 | ФССЦ 999-9950 пр.№31/пр от 30.01.2014 г. | Вспомогательные ненормируемые материалы (2% от ОЗП) | 1374 | 1013 | РУБ | РУБ | 1 | 4.62 | 1 | 0 | 0 | 0 | 0 | 1 | 0 |  | 4.62 | 2 | 93926095 | 125 | 0 | 0 | 0 | 0 | 0 | 0 | 0 | 0
78 | 94014989 | 94014988 | 24980378 | 1 | 1 | 1 | 1 | 1-2040 |  | Рабочий монтажник среднего разряда 4 | 1369 | 1013 | чел.-ч | чел.-ч | 1 | 9.92 | 0 | 0 | 0 | 9.62 | 0 | 1 | 1 |  | 9.92 | 2 | 94014989 | 126 | 0 | 0 | 0 | 0 | 0 | 0 | 0 | 0
78 | 94014990 | 94014988 | 121548 | 1 | 1 | 1 | 1 | 2 |  | Затраты труда машинистов | 608254 | 1013 | чел.час | чел.час | 1 | 0.2 | 0 | 0 | 0 | 0 | 0 | 1 | 2 |  | 0.2 | 2 | 94014990 | 127 | 0 | 0 | 0 | 0 | 0 | 0 | 0 | 0
78 | 94014991 | 94014988 | 70958251 | 1 | 1 | 1 | 2 | 021102 | ФСЭМ 021102 пр.№31/пр от 30.01.2014 г. | Краны на автомобильном ходу при работе на монтаже технологического оборудования 10 т | 1368 | 1011 | маш.-ч | маш.-ч | 1 | 0.2 | 0 | 134.65 | 13.5 | 0 | 0 | 1 | 0 |  | 0.2 | 2 | 94014991 | 128 | 0 | 0 | 0 | 0 | 0 | 0 | 0 | 0
78 | 94014992 | 94014988 | 70958348 | 1 | 1 | 1 | 2 | 030203 | ФСЭМ 030203 пр.№31/пр от 30.01.2014 г. | Домкраты гидравлические грузоподъемностью 63-100 т | 1368 | 1011 | маш.-ч | маш.-ч | 1 | 2.4 | 0 | 0.9 | 0 | 0 | 0 | 1 | 0 |  | 2.4 | 2 | 94014992 | 129 | 0 | 0 | 0 | 0 | 0 | 0 | 0 | 0
78 | 94014993 | 94014988 | 70958360 | 1 | 1 | 1 | 2 | 030402 | ФСЭМ 030402 пр.№31/пр от 30.01.2014 г. | Лебедки электрические тяговым усилием до 12,26 кН (1,25 т) | 1368 | 1011 | маш.-ч | маш.-ч | 1 | 2.4 | 0 | 3.28 | 0 | 0 | 0 | 1 | 0 |  | 2.4 | 2 | 94014993 | 130 | 0 | 0 | 0 | 0 | 0 | 0 | 0 | 0
78 | 94014994 | 94014988 | 70960247 | 1 | 1 | 1 | 2 | 400001 | ФСЭМ 400001 пр.№31/пр от 30.01.2014 г. | Автомобили бортовые, грузоподъемность до 5 т | 1368 | 1011 | маш.-ч | маш.-ч | 1 | 0.2 | 0 | 87.17 | 11.6 | 0 | 0 | 1 | 0 |  | 0.2 | 2 | 94014994 | 131 | 0 | 0 | 0 | 0 | 0 | 0 | 0 | 0
78 | 94014995 | 94014988 | 70982067 | 1 | 1 | 1 | 3 | 101-2478 | ФССЦ 101-2478 пр.№31/пр от 30.01.2014 г. | Лента К226 | 1308 | 1003 | 100 м | 100 м | 100 | 0.0096 | 120 | 0 | 0 | 0 | 0 | 1 | 0 |  | 0.0096 | 2 | 94014995 | 132 | 0 | 0 | 0 | 0 | 0 | 0 | 0 | 0
78 | 94014996 | 94014988 | 70993867 | 1 | 1 | 1 | 3 | 113-1786 | ФССЦ 113-1786 пр.№31/пр от 30.01.2014 г. | Лак битумный БТ-123 | 1348 | 1009 | т | т | 1000 | 6e-05 | 7826.9 | 0 | 0 | 0 | 0 | 1 | 0 |  | 6e-05 | 2 | 94014996 | 133 | 0 | 0 | 0 | 0 | 0 | 0 | 0 | 0
78 | 94014997 | 94014988 | 71016283 | 1 | 1 | 1 | 3 | 506-1362 | ФССЦ 506-1362 пр.№31/пр от 30.01.2014 г. | Припои оловянно-свинцовые бессурьмянистые марки ПОС30 | 1346 | 1009 | кг | кг | 1 | 0.5 | 68.05 | 0 | 0 | 0 | 0 | 1 | 0 |  | 0.5 | 2 | 94014997 | 134 | 0 | 0 | 0 | 0 | 0 | 0 | 0 | 0
78 | 94014998 | 94014988 | 71031344 | 1 | 1 | 1 | 3 | 999-9950 | ФССЦ 999-9950 пр.№31/пр от 30.01.2014 г. | Вспомогательные ненормируемые материалы (2% от ОЗП) | 1374 | 1013 | РУБ | РУБ | 1 | 1.91 | 1 | 0 | 0 | 0 | 0 | 1 | 0 |  | 1.91 | 2 | 94014998 | 135 | 0 | 0 | 0 | 0 | 0 | 0 | 0 | 0
82 | 93668629 | 93668628 | 26534939 | 1 | 1 | 1 | 1 | 1-2030-39 |  | Рабочий монтажник среднего разряда 3 | 1369 | 1013 | чел.-ч | чел.-ч | 1 | 2.29 | 0 | 0 | 0 | 9.05 | 0 | 1 | 1 |  | 2.29 | 2 | 93668629 | 136 | 0 | 0 | 0 | 0 | 0 | 0 | 0 | 0
82 | 93668630 | 93668628 | 121548 | 1 | 1 | 1 | 1 | 2 |  | Затраты труда машинистов | 608254 | 1013 | чел.час | чел.час | 1 | 0.09 | 0 | 0 | 0 | 0 | 0 | 1 | 2 |  | 0.09 | 2 | 93668630 | 137 | 0 | 0 | 0 | 0 | 0 | 0 | 0 | 0
82 | 93668631 | 93668628 | 29847001 | 1 | 1 | 1 | 2 | 030101 | ТСЭМ2010 рег.39 030101 | Автопогрузчики 5 т | 1368 | 1011 | маш.-ч | маш.-ч | 1 | 0.09 | 0 | 102.57 | 11.24 | 0 | 0 | 1 | 0 |  | 0.09 | 2 | 93668631 | 138 | 0 | 0 | 0 | 0 | 0 | 0 | 0 | 0
82 | 93668632 | 93668628 | 51010924 | 1 | 1 | 1 | 3 | 999-9950 | ТССЦ Калининградская обл. И-1, приказом № 42-ОД от 10.08.2012 г., 999-9950 | Вспомогательные материалы (2% от ОЗП) | 1344 | 1008 | руб. | руб. | 1 | 0 | 0 | 0 | 0 | 0 | 0 | 1 | 0 |  | 0 | 2 | 93668632 | 139 | 0 | 0 | 0 | 0 | 0 | 0 | 0 | 0
84 | 93668635 | 93668634 | 26507572 | 1 | 1 | 1 | 1 | 1-2040-39 |  | Рабочий монтажник среднего разряда 4 | 1369 | 1013 | чел.-ч | чел.-ч | 1 | 5 | 0 | 0 | 0 | 10.21 | 0 | 1 | 1 |  | 5 | 2 | 93668635 | 140 | 0 | 0 | 0 | 0 | 0 | 0 | 0 | 0
84 | 93668636 | 93668634 | 29858078 | 1 | 1 | 1 | 3 | 101-0511 | ТССЦ2010 рег.39 101-0511 | Лак пропиточный без растворителей АС-9115 | 1348 | 1009 | т | т | 1000 | 1e-05 | 36703 | 0 | 0 | 0 | 0 | 1 | 0 |  | 1e-05 | 2 | 93668636 | 141 | 0 | 0 | 0 | 0 | 0 | 0 | 0 | 0
84 | 93668637 | 93668634 | 29859518 | 1 | 1 | 1 | 3 | 101-2073 | ТССЦ2010 рег.39 101-2073 | Нитки суровые | 1346 | 1009 | кг | кг | 1 | 0.008 | 169.7 | 0 | 0 | 0 | 0 | 1 | 0 |  | 0.008 | 2 | 93668637 | 142 | 0 | 0 | 0 | 0 | 0 | 0 | 0 | 0
84 | 93668638 | 93668634 | 29859897 | 1 | 1 | 1 | 3 | 101-2493 | ТССЦ2010 рег.39 101-2493 | Лента липкая изоляционная на поликасиновом компаунде марки ЛСЭПЛ, шириной 20-30 мм, толщиной от 0,14 до 0,19 мм | 1346 | 1009 | кг | кг | 1 | 0.005 | 102.27 | 0 | 0 | 0 | 0 | 1 | 0 |  | 0.005 | 2 | 93668638 | 143 | 0 | 0 | 0 | 0 | 0 | 0 | 0 | 0
84 | 93668639 | 93668634 | 29863129 | 1 | 1 | 1 | 3 | 111-0109 | ТССЦ2010 рег.39 111-0109 | Бирки маркировочные пластмассовые | 1355 | 1010 | 100 шт. | 100 шт. | 100 | 0.2 | 52.12 | 0 | 0 | 0 | 0 | 1 | 0 |  | 0.2 | 2 | 93668639 | 144 | 0 | 0 | 0 | 0 | 0 | 0 | 0 | 0
84 | 93668640 | 93668634 | 29870754 | 1 | 1 | 1 | 3 | 506-1361 | ТССЦ2010 рег.39 506-1361 | Припои оловянно-свинцовые бессурьмянистые марки ПОС40 | 1346 | 1009 | кг | кг | 1 | 0.1 | 93.32 | 0 | 0 | 0 | 0 | 1 | 0 |  | 0.1 | 2 | 93668640 | 145 | 0 | 0 | 0 | 0 | 0 | 0 | 0 | 0
84 | 93668641 | 93668634 | 29871104 | 1 | 1 | 1 | 3 | 507-0702 | ТССЦ2010 рег.39 507-0702 | Трубка полихлорвиниловая ПХВ-305 диаметром 6-10 мм | 1346 | 1009 | кг | кг | 1 | 0.05 | 66.03 | 0 | 0 | 0 | 0 | 1 | 0 |  | 0.05 | 2 | 93668641 | 146 | 0 | 0 | 0 | 0 | 0 | 0 | 0 | 0
84 | 93668642 | 93668634 | 29876305 | 1 | 1 | 1 | 3 | 999-0005 | ТССЦ2010 рег.39 999-0005 | Масса оборудования | 1348 | 1009 | т | т | 1000 | 0.005 | 0 | 0 | 0 | 0 | 0 | 0 | 0 |  | 0.005 | 2 | 93668642 | 147 | 0 | 0 | 0 | 0 | 0 | 0 | 0 | 0
84 | 93668643 | 93668634 | 51010924 | 1 | 1 | 1 | 3 | 999-9950 | ТССЦ Калининградская обл. И-1, приказом № 42-ОД от 10.08.2012 г., 999-9950 | Вспомогательные материалы (2% от ОЗП) | 1344 | 1008 | руб. | руб. | 1 | 0 | 0 | 0 | 0 | 0 | 0 | 1 | 0 |  | 0 | 2 | 93668643 | 148 | 0 | 0 | 0 | 0 | 0 | 0 | 0 | 0
86 | 93668649 | 93668648 | 26507572 | 1 | 1 | 1 | 1 | 1-2040-39 |  | Рабочий монтажник среднего разряда 4 | 1369 | 1013 | чел.-ч | чел.-ч | 1 | 2.06 | 0 | 0 | 0 | 10.21 | 0 | 1 | 1 |  | 2.06 | 2 | 93668649 | 149 | 0 | 0 | 0 | 0 | 0 | 0 | 0 | 0
86 | 93668650 | 93668648 | 121548 | 1 | 1 | 1 | 1 | 2 |  | Затраты труда машинистов | 608254 | 1013 | чел.час | чел.час | 1 | 0.11 | 0 | 0 | 0 | 0 | 0 | 1 | 2 |  | 0.11 | 2 | 93668650 | 150 | 0 | 0 | 0 | 0 | 0 | 0 | 0 | 0
86 | 93668651 | 93668648 | 29846917 | 1 | 1 | 1 | 2 | 021102 | ТСЭМ Калининградская обл. И-2, пр. № 418/ГС от 07.11.2013 г., 021102 | Краны на автомобильном ходу при работе на монтаже технологического оборудования: 10 т | 1368 | 1011 | маш.-ч | маш.-ч | 1 | 0.11 | 0 | 145.54 | 15.1 | 0 | 0 | 1 | 0 |  | 0.11 | 2 | 93668651 | 151 | 0 | 0 | 0 | 0 | 0 | 0 | 0 | 0
86 | 93668652 | 93668648 | 29848830 | 1 | 1 | 1 | 2 | 400002 | ТСЭМ2010 рег.39 400002 | Автомобили бортовые, грузоподъемность до 8 т | 1368 | 1011 | маш.-ч | маш.-ч | 1 | 0.11 | 0 | 122.46 | 0 | 0 | 0 | 1 | 0 |  | 0.11 | 2 | 93668652 | 152 | 0 | 0 | 0 | 0 | 0 | 0 | 0 | 0
86 | 93668653 | 93668648 | 29863630 | 1 | 1 | 1 | 3 | 113-1786 | ТССЦ2010 рег.39 113-1786 | Лак битумный БТ-123 | 1348 | 1009 | т | т | 1000 | 0.00016 | 33215 | 0 | 0 | 0 | 0 | 1 | 0 |  | 0.00016 | 2 | 93668653 | 153 | 0 | 0 | 0 | 0 | 0 | 0 | 0 | 0
86 | 93668654 | 93668648 | 51010924 | 1 | 1 | 1 | 3 | 999-9950 | ТССЦ Калининградская обл. И-1, приказом № 42-ОД от 10.08.2012 г., 999-9950 | Вспомогательные материалы (2% от ОЗП) | 1344 | 1008 | руб. | руб. | 1 | 0 | 0 | 0 | 0 | 0 | 0 | 1 | 0 |  | 0 | 2 | 93668654 | 154 | 0 | 0 | 0 | 0 | 0 | 0 | 0 | 0
88 | 94001174 | 93912617 | 24981041 | 1 | 1 | 1 | 1 | 1-2038 |  | Рабочий монтажник среднего разряда 3,8 | 1369 | 1013 | чел.-ч | чел.-ч | 1 | 27.52 | 0 | 0 | 0 | 9.4 | 0 | 1 | 1 |  | 27.52 | 2 | 94001174 | 155 | 0 | 0 | 0 | 0 | 0 | 0 | 0 | 0
88 | 94001175 | 93912617 | 121548 | 1 | 1 | 1 | 1 | 2 |  | Затраты труда машинистов | 608254 | 1013 | чел.час | чел.час | 1 | 0.26 | 0 | 0 | 0 | 0 | 0 | 1 | 2 |  | 0.26 | 2 | 94001175 | 156 | 0 | 0 | 0 | 0 | 0 | 0 | 0 | 0
88 | 94001176 | 93912617 | 70958251 | 1 | 1 | 1 | 2 | 021102 | ФСЭМ 021102 пр.№31/пр от 30.01.2014 г. | Краны на автомобильном ходу при работе на монтаже технологического оборудования 10 т | 1368 | 1011 | маш.-ч | маш.-ч | 1 | 0.26 | 0 | 134.65 | 13.5 | 0 | 0 | 1 | 0 |  | 0.26 | 2 | 94001176 | 157 | 0 | 0 | 0 | 0 | 0 | 0 | 0 | 0
88 | 94001177 | 93912617 | 70958473 | 1 | 1 | 1 | 2 | 040502 | ФСЭМ 040502 пр.№31/пр от 30.01.2014 г. | Установки для сварки ручной дуговой (постоянного тока) | 1368 | 1011 | маш.-ч | маш.-ч | 1 | 2.16 | 0 | 8.1 | 0 | 0 | 0 | 1 | 0 |  | 2.16 | 2 | 94001177 | 158 | 0 | 0 | 0 | 0 | 0 | 0 | 0 | 0
88 | 94001178 | 93912617 | 70959928 | 1 | 1 | 1 | 2 | 331451 | ФСЭМ 331451 пр.№31/пр от 30.01.2014 г. | Перфораторы электрические | 1368 | 1011 | маш.-ч | маш.-ч | 1 | 5.57 | 0 | 2.08 | 0 | 0 | 0 | 1 | 0 |  | 5.57 | 2 | 94001178 | 159 | 0 | 0 | 0 | 0 | 0 | 0 | 0 | 0
88 | 94001179 | 93912617 | 70960247 | 1 | 1 | 1 | 2 | 400001 | ФСЭМ 400001 пр.№31/пр от 30.01.2014 г. | Автомобили бортовые, грузоподъемность до 5 т | 1368 | 1011 | маш.-ч | маш.-ч | 1 | 0.26 | 0 | 87.17 | 11.6 | 0 | 0 | 1 | 0 |  | 0.26 | 2 | 94001179 | 160 | 0 | 0 | 0 | 0 | 0 | 0 | 0 | 0
88 | 94001180 | 93912617 | 70985513 | 1 | 1 | 1 | 3 | 101-1924 | ФССЦ 101-1924 пр.№31/пр от 30.01.2014 г. | Электроды диаметром 4 мм Э42А | 1346 | 1009 | кг | кг | 1 | 0.96 | 10.57 | 0 | 0 | 0 | 0 | 1 | 0 |  | 0.96 | 2 | 94001180 | 161 | 0 | 0 | 0 | 0 | 0 | 0 | 0 | 0
88 | 94001181 | 93912617 | 70993752 | 1 | 1 | 1 | 3 | 113-8040 | ФССЦ 113-8040 пр.№31/пр от 30.01.2014 г. | Клей БМК-5к | 1346 | 1009 | кг | кг | 1 | 0.4 | 25.8 | 0 | 0 | 0 | 0 | 1 | 0 |  | 0.4 | 2 | 94001181 | 162 | 0 | 0 | 0 | 0 | 0 | 0 | 0 | 0
88 | 94001182 | 93912617 | 71031344 | 1 | 1 | 1 | 3 | 999-9950 | ФССЦ 999-9950 пр.№31/пр от 30.01.2014 г. | Вспомогательные ненормируемые материалы (2% от ОЗП) | 1374 | 1013 | РУБ | РУБ | 1 | 5.17 | 1 | 0 | 0 | 0 | 0 | 1 | 0 |  | 5.17 | 2 | 94001182 | 163 | 0 | 0 | 0 | 0 | 0 | 0 | 0 | 0
92 | 94001183 | 93912634 | 24757193 | 1 | 1 | 1 | 1 | 1-1039 |  | Рабочий строитель среднего разряда 3,9 | 1369 | 1013 | чел.-ч | чел.-ч | 1 | 16.29 | 0 | 0 | 0 | 9.51 | 0 | 1 | 1 |  | 16.29 | 2 | 94001183 | 164 | 0 | 0 | 0 | 0 | 0 | 0 | 0 | 0
92 | 94001184 | 93912634 | 121548 | 1 | 1 | 1 | 1 | 2 |  | Затраты труда машинистов | 608254 | 1013 | чел.час | чел.час | 1 | 0.01 | 0 | 0 | 0 | 0 | 0 | 1 | 2 |  | 0.01 | 2 | 94001184 | 165 | 0 | 0 | 0 | 0 | 0 | 0 | 0 | 0
92 | 94001185 | 93912634 | 70958394 | 1 | 1 | 1 | 2 | 030954 | ФСЭМ 030954 пр.№31/пр от 30.01.2014 г. | Подъемники грузоподъемностью до 500 кг одномачтовые, высота подъема 45 м | 1368 | 1011 | маш.-ч | маш.-ч | 1 | 0.01 | 0 | 31.26 | 13.5 | 0 | 0 | 1 | 0 |  | 0.01 | 2 | 94001185 | 166 | 0 | 0 | 0 | 0 | 0 | 0 | 0 | 0
92 | 94001186 | 93912634 | 70959095 | 1 | 1 | 1 | 2 | 134041 | ФСЭМ 134041 пр.№31/пр от 30.01.2014 г. | Шуруповерт | 1368 | 1011 | маш.-ч | маш.-ч | 1 | 6.08 | 0 | 3 | 0 | 0 | 0 | 1 | 0 |  | 6.08 | 2 | 94001186 | 167 | 0 | 0 | 0 | 0 | 0 | 0 | 0 | 0
92 | 94001187 | 93912634 | 70959928 | 1 | 1 | 1 | 2 | 331451 | ФСЭМ 331451 пр.№31/пр от 30.01.2014 г. | Перфораторы электрические | 1368 | 1011 | маш.-ч | маш.-ч | 1 | 6.08 | 0 | 2.08 | 0 | 0 | 0 | 1 | 0 |  | 6.08 | 2 | 94001187 | 168 | 0 | 0 | 0 | 0 | 0 | 0 | 0 | 0
92 | 94001188 | 93912634 | 70986175 | 1 | 1 | 1 | 3 | 101-1481 | ФССЦ 101-1481 пр.№31/пр от 30.01.2014 г. | Шурупы с полукруглой головкой 4x40 мм | 1348 | 1009 | т | т | 1000 | 0.001 | 12430 | 0 | 0 | 0 | 0 | 1 | 0 |  | 0.001 | 2 | 94001188 | 169 | 0 | 0 | 0 | 0 | 0 | 0 | 0 | 0
92 | 94001189 | 93912634 | 70985962 | 1 | 1 | 1 | 3 | 101-2202 | ФССЦ 101-2202 пр.№31/пр от 30.01.2014 г. | Дюбели распорные полиэтиленовые 6х40 мм | 1358 | 1010 | 10 шт. | 10 шт. | 10 | 20 | 1.8 | 0 | 0 | 0 | 0 | 1 | 0 |  | 20 | 2 | 94001189 | 170 | 0 | 0 | 0 | 0 | 0 | 0 | 0 | 0
92 | 94001190 | 93912634 | 71031344 | 1 | 1 | 1 | 3 | 999-9950 | ФССЦ 999-9950 пр.№31/пр от 30.01.2014 г. | Вспомогательные ненормируемые материалы (2% от ОЗП) | 1374 | 1013 | РУБ | РУБ | 1 | 3.1 | 1 | 0 | 0 | 0 | 0 | 1 | 0 |  | 3.1 | 2 | 94001190 | 171 | 0 | 0 | 0 | 0 | 0 | 0 | 0 | 0
94 | 93912644 | 93912643 | 26612100 | 1 | 1 | 1 | 1 | 1-1038-39 |  | Рабочий строитель среднего разряда 3,8 | 1369 | 1013 | чел.-ч | чел.-ч | 1 | 34.53 | 0 | 0 | 0 | 9.98 | 0 | 1 | 1 |  | 34.53 | 2 | 93912644 | 172 | 0 | 0 | 0 | 0 | 0 | 0 | 0 | 0
94 | 93912645 | 93912643 | 121548 | 1 | 1 | 1 | 1 | 2 |  | Затраты труда машинистов | 608254 | 1013 | чел.час | чел.час | 1 | 14.01 | 0 | 0 | 0 | 0 | 0 | 1 | 2 |  | 14.01 | 2 | 93912645 | 173 | 0 | 0 | 0 | 0 | 0 | 0 | 0 | 0
94 | 93912646 | 93912643 | 29846930 | 1 | 1 | 1 | 2 | 021140 | ТСЭМ Калининградская обл. И-2, пр. № 418/ГС от 07.11.2013 г., 021140 | Краны на автомобильном ходу при работе на других видах строительства: 6,3 т | 1368 | 1011 | маш.-ч | маш.-ч | 1 | 0.09 | 0 | 99.46 | 12.92 | 0 | 0 | 1 | 0 |  | 0.09 | 2 | 93912646 | 174 | 0 | 0 | 0 | 0 | 0 | 0 | 0 | 0
94 | 93912647 | 93912643 | 29847871 | 1 | 1 | 1 | 2 | 150708 | ТСЭМ Калининградская обл. И-2, пр. № 418/ГС от 07.11.2013 г., 150708 | Краны-трубоукладчики грузоподъемностью: 12 т | 1368 | 1011 | маш.-ч | маш.-ч | 1 | 13.92 | 0 | 259.19 | 15.1 | 0 | 0 | 1 | 0 |  | 13.92 | 2 | 93912647 | 175 | 0 | 0 | 0 | 0 | 0 | 0 | 0 | 0
94 | 93912648 | 93912643 | 29848764 | 1 | 1 | 1 | 2 | 392207 | ТСЭМ Калининградская обл. И-2, пр. № 418/ГС от 07.11.2013 г., 392207 | Сварочный агрегат: «OMICRON» | 1368 | 1011 | маш.-ч | маш.-ч | 1 | 9.72 | 0 | 74.38 | 0 | 0 | 0 | 1 | 0 |  | 9.72 | 2 | 93912648 | 176 | 0 | 0 | 0 | 0 | 0 | 0 | 0 | 0
94 | 93912649 | 93912643 | 29848829 | 1 | 1 | 1 | 2 | 400001 | ТСЭМ2010 рег.39 400001 | Автомобили бортовые, грузоподъемность до 5 т | 1368 | 1011 | маш.-ч | маш.-ч | 1 | 0.09 | 0 | 101.31 | 0 | 0 | 0 | 1 | 0 |  | 0.09 | 2 | 93912649 | 177 | 0 | 0 | 0 | 0 | 0 | 0 | 0 | 0
94 | 93912650 | 93912643 | 29861961 | 1 | 1 | 1 | 3 | 103-9068 | ТССЦ2010 рег.39 103-9068 | Трубы безнапорные полиэтиленовые | 1301 | 1003 | м | м | 1 | 101 | 0 | 0 | 0 | 0 | 0 | 0 | 0 |  | 101 | 2 | 93912650 | 178 | 0 | 0 | 0 | 0 | 0 | 0 | 0 | 0
94 | 93912651 | 93912643 | 29854633 | 1 | 1 | 1 | 3 | 411-0001 | ТССЦ2010 рег.39 411-0001 | Вода | 1339 | 1007 | м3 | м3 | 1 | 3.1 | 3.6 | 0 | 0 | 0 | 0 | 1 | 0 |  | 3.1 | 2 | 93912651 | 179 | 0 | 0 | 0 | 0 | 0 | 0 | 0 | 0
95 | 94001191 | 93912652 | 24759374 | 1 | 1 | 1 | 1 | 1-1029 |  | Рабочий строитель среднего разряда 2,9 | 1369 | 1013 | чел.-ч | чел.-ч | 1 | 133 | 0 | 0 | 0 | 8.46 | 0 | 1 | 1 |  | 133 | 2 | 94001191 | 180 | 0 | 0 | 0 | 0 | 0 | 0 | 0 | 0
95 | 94001192 | 93912652 | 70978718 | 1 | 1 | 1 | 3 | 101-0070 | ФССЦ 101-0070 пр.№31/пр от 30.01.2014 г. | Бензин автомобильный АИ-98, АИ-95 «Экстра», АИ-93 | 1348 | 1009 | т | т | 1000 | 0.0008 | 4770 | 0 | 0 | 0 | 0 | 1 | 0 |  | 0.0008 | 2 | 94001192 | 181 | 0 | 0 | 0 | 0 | 0 | 0 | 0 | 0
95 | 94001193 | 93912652 | 70986925 | 1 | 1 | 1 | 3 | 102-0097 | ФССЦ 102-0097 пр.№31/пр от 30.01.2014 г. | Брусья необрезные хвойных пород длиной 2-3,75 м, все ширины, толщиной 100-125 мм, III сорта | 1339 | 1007 | м3 | м3 | 1 | 0.08 | 802.46 | 0 | 0 | 0 | 0 | 1 | 0 |  | 0.08 | 2 | 94001193 | 182 | 0 | 0 | 0 | 0 | 0 | 0 | 0 | 0
95 | 94001194 | 93912652 | 71016671 | 1 | 1 | 1 | 3 | 507-0546 | ФССЦ 507-0546 пр.№31/пр от 30.01.2014 г. | Трубы полиэтиленовые низкого давления (ПНД) с наружным диаметром 110 мм | 1301 | 1003 | м | м | 1 | 1000 | 31.53 | 0 | 0 | 0 | 0 | 1 | 0 |  | 1000 | 2 | 94001194 | 183 | 0 | 0 | 0 | 0 | 0 | 0 | 0 | 0
99 | 94004596 | 94004595 | 24757043 | 1 | 1 | 1 | 1 | 1-1041 |  | Рабочий строитель среднего разряда 4,1 | 1369 | 1013 | чел.-ч | чел.-ч | 1 | 29.12 | 0 | 0 | 0 | 9.76 | 0 | 1 | 1 |  | 29.12 | 2 | 94004596 | 184 | 0 | 0 | 0 | 0 | 0 | 0 | 0 | 0
99 | 94004597 | 94004595 | 121548 | 1 | 1 | 1 | 1 | 2 |  | Затраты труда машинистов | 608254 | 1013 | чел.час | чел.час | 1 | 8.45 | 0 | 0 | 0 | 0 | 0 | 1 | 2 |  | 8.45 | 2 | 94004597 | 185 | 0 | 0 | 0 | 0 | 0 | 0 | 0 | 0
99 | 94004598 | 94004595 | 70958263 | 1 | 1 | 1 | 2 | 021143 | ФСЭМ 021143 пр.№31/пр от 30.01.2014 г. | Краны на автомобильном ходу при работе на других видах строительства 16 т | 1368 | 1011 | маш.-ч | маш.-ч | 1 | 1.04 | 0 | 115.4 | 13.5 | 0 | 0 | 1 | 0 |  | 1.04 | 2 | 94004598 | 186 | 0 | 0 | 0 | 0 | 0 | 0 | 0 | 0
99 | 94004599 | 94004595 | 70958347 | 1 | 1 | 1 | 2 | 030202 | ФСЭМ 030202 пр.№31/пр от 30.01.2014 г. | Домкраты гидравлические грузоподъемностью 6,3-25 т | 1368 | 1011 | маш.-ч | маш.-ч | 1 | 3.08 | 0 | 0.48 | 0 | 0 | 0 | 1 | 0 |  | 3.08 | 2 | 94004599 | 187 | 0 | 0 | 0 | 0 | 0 | 0 | 0 | 0
99 | 94004600 | 94004595 | 70959288 | 1 | 1 | 1 | 2 | 160202 | ФСЭМ 160202 пр.№31/пр от 30.01.2014 г. | Краны на тракторе 121 кВт (165 л.с.) 10 т (прицепные) | 1368 | 1011 | маш.-ч | маш.-ч | 1 | 3.07 | 0 | 69.84 | 11.6 | 0 | 0 | 1 | 0 |  | 3.07 | 2 | 94004600 | 188 | 0 | 0 | 0 | 0 | 0 | 0 | 0 | 0
99 | 94004601 | 94004595 | 70959292 | 1 | 1 | 1 | 2 | 160601 | ФСЭМ 160601 пр.№31/пр от 30.01.2014 г. | Тракторы на гусеничном ходу с лебедкой 132 кВт (180 л.с.) | 1368 | 1011 | маш.-ч | маш.-ч | 1 | 4.34 | 0 | 147.43 | 11.6 | 0 | 0 | 1 | 0 |  | 4.34 | 2 | 94004601 | 189 | 0 | 0 | 0 | 0 | 0 | 0 | 0 | 0
99 | 94004602 | 94004595 | 70960278 | 1 | 1 | 1 | 2 | 400311 | ФСЭМ 400311 пр.№31/пр от 30.01.2014 г. | Спецавтомашины грузоподъемностью до 8 т, вездеходы | 1368 | 1011 | маш.-ч | маш.-ч | 1 | 1.85 | 0 | 214.93 | 13.5 | 0 | 0 | 1 | 0 |  | 1.85 | 2 | 94004602 | 190 | 0 | 0 | 0 | 0 | 0 | 0 | 0 | 0
99 | 94004603 | 94004595 | 70985759 | 1 | 1 | 1 | 3 | 101-1714 | ФССЦ 101-1714 пр.№31/пр от 30.01.2014 г. | Болты с гайками и шайбами строительные | 1348 | 1009 | т | т | 1000 | 0 | 9040 | 0 | 0 | 0 | 1 | 0 | 0 |  | 0 | 3 | -1 |  | 0 | 0 | 0 | 0 | 0 | 0 | 0 | 0
99 | 94004604 | 94004595 | 70993062 | 1 | 1 | 1 | 3 | 110-9126 | ФССЦ 110-9126 пр.№31/пр от 30.01.2014 г. | Металлические плакаты | 1354 | 1010 | шт. | шт. | 1 | 0 | 0 | 0 | 0 | 0 | 1 | 0 | 0 |  | 0 | 3 | -1 |  | 0 | 0 | 0 | 0 | 0 | 0 | 0 | 0
99 | 94004605 | 94004595 | 70974099 | 1 | 1 | 1 | 3 | 201-0813 | ФССЦ 201-0813 пр.№31/пр от 30.01.2014 г. | Опоры стальные | 1348 | 1009 | т | т | 1000 | 1.03 | 9600 | 0 | 0 | 0 | 0 | 1 | 0 |  | 1.03 | 2 | 94004605 | 191 | 0 | 0 | 0 | 0 | 0 | 0 | 0 | 0
103 | 94017038 | 94017022 | 121548 | 1 | 1 | 1 | 1 | 2 |  | Затраты труда машинистов | 608254 | 1013 | чел.час | чел.час | 1 | 30.09 | 0 | 0 | 0 | 0 | 0 | 1 | 2 |  | 30.09 | 2 | 94017038 | 192 | 0 | 0 | 0 | 0 | 0 | 0 | 0 | 0
103 | 94017039 | 94017022 | 70958554 | 1 | 1 | 1 | 2 | 060248 | ФСЭМ 060248 пр.№31/пр от 30.01.2014 г. | Экскаваторы одноковшовые дизельные на гусеничном ходу при работе на других видах строительства 0,65 м3 | 1368 | 1011 | маш.-ч | маш.-ч | 1 | 30.09 | 0 | 115.27 | 13.5 | 0 | 0 | 1 | 0 |  | 30.09 | 2 | 94017039 | 193 | 0 | 0 | 0 | 0 | 0 | 0 | 0 | 0
104 | 94017027 | 94017026 | 24770429 | 1 | 1 | 1 | 1 | 1-1020 |  | Рабочий строитель среднего разряда 2 | 1369 | 1013 | чел.-ч | чел.-ч | 1 | 154 | 0 | 0 | 0 | 7.8 | 0 | 1 | 1 |  | 154 | 2 | 94017027 | 194 | 0 | 0 | 0 | 0 | 0 | 0 | 0 | 0
105 | 94017048 | 94017045 | 121548 | 1 | 1 | 1 | 1 | 2 |  | Затраты труда машинистов | 608254 | 1013 | чел.час | чел.час | 1 | 8.87 | 0 | 0 | 0 | 0 | 0 | 1 | 2 |  | 8.87 | 2 | 94017046 | 195 | 0 | 0 | 0 | 0 | 0 | 0 | 0 | 0
105 | 94017049 | 94017045 | 70958624 | 1 | 1 | 1 | 2 | 070148 | ФСЭМ 070148 пр.№31/пр от 30.01.2014 г. | Бульдозеры при работе на других видах строительства 59 кВт (80 л.с.) | 1368 | 1011 | маш.-ч | маш.-ч | 1 | 8.87 | 0 | 59.47 | 11.6 | 0 | 0 | 1 | 0 |  | 8.87 | 2 | 94017047 | 196 | 0 | 0 | 0 | 0 | 0 | 0 | 0 | 0
106 | 94017029 | 94017028 | 24772595 | 1 | 1 | 1 | 1 | 1-1015 |  | Рабочий строитель среднего разряда 1,5 | 1369 | 1013 | чел.-ч | чел.-ч | 1 | 97.2 | 0 | 0 | 0 | 7.5 | 0 | 1 | 1 |  | 97.2 | 2 | 94017029 | 197 | 0 | 0 | 0 | 0 | 0 | 0 | 0 | 0
107 | 94017031 | 94017030 | 24763266 | 1 | 1 | 1 | 1 | 1-1030 |  | Рабочий строитель среднего разряда 3 | 1369 | 1013 | чел.-ч | чел.-ч | 1 | 12.53 | 0 | 0 | 0 | 8.53 | 0 | 1 | 1 |  | 12.53 | 2 | 94017031 | 198 | 0 | 0 | 0 | 0 | 0 | 0 | 0 | 0
107 | 94017032 | 94017030 | 121548 | 1 | 1 | 1 | 1 | 2 |  | Затраты труда машинистов | 608254 | 1013 | чел.час | чел.час | 1 | 3.04 | 0 | 0 | 0 | 0 | 0 | 1 | 2 |  | 3.04 | 2 | 94017032 | 199 | 0 | 0 | 0 | 0 | 0 | 0 | 0 | 0
107 | 94017033 | 94017030 | 70958514 | 1 | 1 | 1 | 2 | 050101 | ФСЭМ 050101 пр.№31/пр от 30.01.2014 г. | Компрессоры передвижные с двигателем внутреннего сгорания давлением до 686 кПа (7 ат), производительность до 5 м3/мин | 1368 | 1011 | маш.-ч | маш.-ч | 1 | 3.04 | 0 | 90 | 10.06 | 0 | 0 | 1 | 0 |  | 3.04 | 2 | 94017033 | 200 | 0 | 0 | 0 | 0 | 0 | 0 | 0 | 0
107 | 94017034 | 94017030 | 70959907 | 1 | 1 | 1 | 2 | 331100 | ФСЭМ 331100 пр.№31/пр от 30.01.2014 г. | Трамбовки пневматические при работе от передвижных компрессорных станций | 1368 | 1011 | маш.-ч | маш.-ч | 1 | 12.18 | 0 | 0.55 | 0 | 0 | 0 | 1 | 0 |  | 12.18 | 2 | 94017034 | 201 | 0 | 0 | 0 | 0 | 0 | 0 | 0 | 0
108 | 94020004 | 94020003 | 24756983 | 1 | 1 | 1 | 1 | 1-1044 |  | Рабочий строитель среднего разряда 4,4 | 1369 | 1013 | чел.-ч | чел.-ч | 1 | 47.73 | 0 | 0 | 0 | 10.21 | 0 | 1 | 1 | *0,7 | 33.411 | 2 | 94020004 | 202 | 0 | 0 | 0 | 0 | 0 | 0 | 0 | 0
108 | 94020005 | 94020003 | 121548 | 1 | 1 | 1 | 1 | 2 |  | Затраты труда машинистов | 608254 | 1013 | чел.час | чел.час | 1 | 0.1 | 0 | 0 | 0 | 0 | 0 | 1 | 2 | *0,7 | 0.07 | 2 | 94020005 | 203 | 0 | 0 | 0 | 0 | 0 | 0 | 0 | 0
108 | 94020006 | 94020003 | 70958394 | 1 | 1 | 1 | 2 | 030954 | ФСЭМ 030954 пр.№31/пр от 30.01.2014 г. | Подъемники грузоподъемностью до 500 кг одномачтовые, высота подъема 45 м | 1368 | 1011 | маш.-ч | маш.-ч | 1 | 0.1 | 0 | 31.26 | 13.5 | 0 | 0 | 1 | 0 | *0,7 | 0.07 | 2 | 94020006 | 204 | 0 | 0 | 0 | 0 | 0 | 0 | 0 | 0
108 | 94020007 | 94020003 | 70960247 | 1 | 1 | 1 | 2 | 400001 | ФСЭМ 400001 пр.№31/пр от 30.01.2014 г. | Автомобили бортовые, грузоподъемность до 5 т | 1368 | 1011 | маш.-ч | маш.-ч | 1 | 0.15 | 0 | 87.17 | 11.6 | 0 | 0 | 1 | 0 | *0,7 | 0.105 | 2 | 94020007 | 205 | 0 | 0 | 0 | 0 | 0 | 0 | 0 | 0
108 | 94020008 | 94020003 | 70982317 | 1 | 1 | 1 | 3 | 101-0567 | ФССЦ 101-0567 пр.№31/пр от 30.01.2014 г. | Плитки поливинилхлоридные прессованные «Превинил», марки ВК для полов | 1327 | 1005 | м2 | м2 | 1 | 102 | 110.9 | 0 | 0 | 0 | 0 | 1 | 0 | *0 | 0 | 2 | 94020008 | 206 | 0 | 0 | 0 | 0 | 0 | 0 | 0 | 0
108 | 94020009 | 94020003 | 70982531 | 1 | 1 | 1 | 3 | 101-1752 | ФССЦ 101-1752 пр.№31/пр от 30.01.2014 г. | Мастика «Изол» | 1348 | 1009 | т | т | 1000 | 0.19 | 6533.7 | 0 | 0 | 0 | 0 | 1 | 0 | *0 | 0 | 2 | 94020009 | 207 | 0 | 0 | 0 | 0 | 0 | 0 | 0 | 0
108 | 94020010 | 94020003 | 70979076 | 1 | 1 | 1 | 3 | 101-1757 | ФССЦ 101-1757 пр.№31/пр от 30.01.2014 г. | Ветошь | 1346 | 1009 | кг | кг | 1 | 1 | 1.82 | 0 | 0 | 0 | 0 | 1 | 0 | *0 | 0 | 2 | 94020010 | 208 | 0 | 0 | 0 | 0 | 0 | 0 | 0 | 0
108 | 94020011 | 94020003 | 70994254 | 1 | 1 | 1 | 3 | 113-8007 | ФССЦ 113-8007 пр.№31/пр от 30.01.2014 г. | Полимерцементная шпатлевка | 1346 | 1009 | кг | кг | 1 | 1.9 | 39.3 | 0 | 0 | 0 | 0 | 1 | 0 | *0 | 0 | 2 | 94020011 | 209 | 0 | 0 | 0 | 0 | 0 | 0 | 0 | 0
109 | 94020021 | 94020012 | 24756983 | 1 | 1 | 1 | 1 | 1-1044 |  | Рабочий строитель среднего разряда 4,4 | 1369 | 1013 | чел.-ч | чел.-ч | 1 | 47.73 | 0 | 0 | 0 | 10.21 | 0 | 1 | 1 |  | 47.73 | 2 | 94020013 | 210 | 0 | 0 | 0 | 0 | 0 | 0 | 0 | 0
109 | 94020022 | 94020012 | 121548 | 1 | 1 | 1 | 1 | 2 |  | Затраты труда машинистов | 608254 | 1013 | чел.час | чел.час | 1 | 0.1 | 0 | 0 | 0 | 0 | 0 | 1 | 2 |  | 0.1 | 2 | 94020014 | 211 | 0 | 0 | 0 | 0 | 0 | 0 | 0 | 0
109 | 94020023 | 94020012 | 70958394 | 1 | 1 | 1 | 2 | 030954 | ФСЭМ 030954 пр.№31/пр от 30.01.2014 г. | Подъемники грузоподъемностью до 500 кг одномачтовые, высота подъема 45 м | 1368 | 1011 | маш.-ч | маш.-ч | 1 | 0.1 | 0 | 31.26 | 13.5 | 0 | 0 | 1 | 0 |  | 0.1 | 2 | 94020015 | 212 | 0 | 0 | 0 | 0 | 0 | 0 | 0 | 0
109 | 94020024 | 94020012 | 70960247 | 1 | 1 | 1 | 2 | 400001 | ФСЭМ 400001 пр.№31/пр от 30.01.2014 г. | Автомобили бортовые, грузоподъемность до 5 т | 1368 | 1011 | маш.-ч | маш.-ч | 1 | 0.15 | 0 | 87.17 | 11.6 | 0 | 0 | 1 | 0 |  | 0.15 | 2 | 94020016 | 213 | 0 | 0 | 0 | 0 | 0 | 0 | 0 | 0
109 | 94020025 | 94020012 | 70982317 | 1 | 1 | 1 | 3 | 101-0567 | ФССЦ 101-0567 пр.№31/пр от 30.01.2014 г. | Плитки поливинилхлоридные прессованные «Превинил», марки ВК для полов | 1327 | 1005 | м2 | м2 | 1 | 102 | 110.9 | 0 | 0 | 0 | 0 | 1 | 0 | *0 | 0 | 2 | 94020017 | 214 | 0 | 0 | 0 | 0 | 0 | 0 | 0 | 0
109 | 94020026 | 94020012 | 70982531 | 1 | 1 | 1 | 3 | 101-1752 | ФССЦ 101-1752 пр.№31/пр от 30.01.2014 г. | Мастика «Изол» | 1348 | 1009 | т | т | 1000 | 0.19 | 6533.7 | 0 | 0 | 0 | 0 | 1 | 0 | *0 | 0 | 2 | 94020018 | 215 | 0 | 0 | 0 | 0 | 0 | 0 | 0 | 0
109 | 94020027 | 94020012 | 70979076 | 1 | 1 | 1 | 3 | 101-1757 | ФССЦ 101-1757 пр.№31/пр от 30.01.2014 г. | Ветошь | 1346 | 1009 | кг | кг | 1 | 1 | 1.82 | 0 | 0 | 0 | 0 | 1 | 0 | *0 | 0 | 2 | 94020019 | 216 | 0 | 0 | 0 | 0 | 0 | 0 | 0 | 0
109 | 94020028 | 94020012 | 70994254 | 1 | 1 | 1 | 3 | 113-8007 | ФССЦ 113-8007 пр.№31/пр от 30.01.2014 г. | Полимерцементная шпатлевка | 1346 | 1009 | кг | кг | 1 | 1.9 | 39.3 | 0 | 0 | 0 | 0 | 1 | 0 | *0 | 0 | 2 | 94020020 | 217 | 0 | 0 | 0 | 0 | 0 | 0 | 0 | 0