## Смета по ТСН-2001
Smeta.RU (495) 974-1589
Форма № 1б
Основание: чертежи №
[8 empty] | базовая цена | текущая цена
[5 empty] | Сметная стоимость |  |  | 24.3726 | 247.7817 | тыс.руб
[5 empty] | Строительные работы |  |  | 0 | 0 | тыс.руб
[5 empty] | Монтажные работы |  |  | 15.3404 | 164.3785 | тыс.руб
[5 empty] | Оборудование |  |  | 6.9025 | 29.8878 | тыс.руб
[5 empty] | Прочие работы |  |  | 2.1298 | 39.407 | тыс.руб
[5 empty] | Средства на оплату труда |  |  | 3.463 | 75.1117 | тыс.руб
Кроме того:
[5 empty] | Возврат материалов |  |  | 0 | 0 | тыс.руб
Составлен(а) в уровне текущих (прогнозных) цен Коэффициенты к ТСН-2001 МГЭ, ремонт №150 март 2019 года | [23 empty] | Составлен(а) в уровне текущих (прогнозных) цен Коэффициенты к ТСН-2001 МГЭ, ремонт №150 март 2019 года
№№ п/п | Шифр расценки и коды ресурсов | Наименование работ и затрат | Единица измерения | Кол-во единиц | Цена на ед. изм. руб. | Попра-вочные коэфф. | Коэфф. зимних удоро-жаний | ВСЕГО в базисном уровне цен, руб. | Коэфф. пересчета и нормы НР и СП | Всего в текущем уровне цен, руб.
1 | 2 | 3 | 4 | 5 | 6 | 7 | 8 | 9 | 10 | 11
Локальная смета: Система оповещения и управления эвакуацией людей при пожаре
Раздел: Монтажные работы
1 | 4.10-80-9 | Аппараты приемные, приборы приемно-контрольные объектовые на 2 луча | 1 ШТ. | 1 | [8 empty] | 116.62 | 1708.47 | 68.54 | 909.7 | 0.02 | 0.49
|  | ЗП |  |  | 77.35 | )*1,15)*1,15 | 1 | 102.3 | 21.69 | 2218.79 | [8 empty] | 102.3
|  | ЭМ |  |  | 0.05 | )*1,25)*1,15 | 1 | 0.07 | 8.6 | 0.62
|  | в т.ч. ЗПМ |  |  | 0.01 | )*1,25)*1,15 | 1 | 0.01 | 21.69 | 0.31 | [8 empty] | 0.01
|  | МР |  |  | 4.83 |  | 1 | 4.83 | 5.41 | 26.13
1,1 | Цена поставщика | Прибор управления речевыми оповещателями Соната-К-120М Базисная стоимость: 4 490,21 = [22 383 / 1,2 / 4,33] + 3% Трансп + 1,2% Заг.скл | шт. | 1 | 4490.21 |  | 1 | 4490.21 | 4.33 | 19442.61 |  |  | 0 | 0 | 0 | 0 | 0 | 0 |  | 0 | 0 | 4490.21 | 0
|  | НР от ЗП | % | 114 |  |  |  | 116.62 | 77 | 1708.47
|  | СП от ЗП | % | 67 |  |  |  | 68.54 | 41 | 909.7
|  | НР и СП от ЗПМ | % | 175 |  |  |  | 0.02 | 157 | 0.49
|  | ЗТР | чел-ч | 5.7 |  | )*1,15)*1,15 | 1 | 7.5382
[7 empty] | 4782.59 |  | 24306.81 |  | 4782.59 | 24306.81 | [7 empty] | 0 | 292.38 | 0 | 0
2 | 4.8-70-5 | Аккумуляторы кислотные стационарные, аккумулятор С-6, СК-6, С-8, СК-8 | 1 ШТ. | 2 | [8 empty] | 156.76 | 2296.66 | 92.13 | 1222.89 | 0 | 0
|  | ЗП |  |  | 51.99 | )*1,15)*1,15 | 1 | 137.51 | 21.69 | 2982.67 | [8 empty] | 137.51
|  | МР |  |  | 6.65 |  | 1 | 13.3 | 5.41 | 71.95
2,1 | 13.1-1-660 | Аккумулятор герметичный свинцово-кислотный 12 В, 12 А·ч. Габаритные размеры не более 151x98x101мм | шт. | 2 | 285.2 |  | 1 | 570.4 | 5.07 | 2891.93 |  |  | 0 | 0 | 0 | 0 | 0 | 0 |  | 0 | 570.4 | 0 | 0
|  | НР от ЗП | % | 114 |  |  |  | 156.76 | 77 | 2296.66
|  | СП от ЗП | % | 67 |  |  |  | 92.13 | 41 | 1222.89
|  | ЗТР | чел-ч | 4.12 |  | )*1,15)*1,15 | 1 | 10.8974
[7 empty] | 970.1 |  | 9466.1 |  | 970.1 | 9466.1 | [7 empty] | 0 | 399.7 | 0 | 0
3 | 4.10-76-7 | Громкоговоритель или звуковая колонка в помещении | 1 ШТ. | 12 | [8 empty] | 430.59 | 6308.18 | 253.07 | 3358.9 | 0 | 0
|  | ЗП |  |  | 23.8 | )*1,15)*1,15 | 1 | 377.71 | 21.69 | 8192.44 | [8 empty] | 377.71
|  | МР |  |  | 0.91 |  | 1 | 10.92 | 5.41 | 59.08
3,1 | Цена поставщика | Громкоговоритель настенный Соната-Т 100-3/1 ВТ (+1 резерв) Базисная стоимость: 185,56 = [925 / 1,2 / 4,33] + 3% Трансп + 1,2% Заг.скл | шт. | 13 | 185.56 |  | 1 | 2412.28 | 4.33 | 10445.17 |  |  | 0 | 0 | 0 | 0 | 0 | 0 |  | 0 | 0 | 2412.28 | 0
|  | НР от ЗП | % | 114 |  |  |  | 430.59 | 77 | 6308.18
|  | СП от ЗП | % | 67 |  |  |  | 253.07 | 41 | 3358.9
|  | ЗТР | чел-ч | 2 |  | )*1,15)*1,15 | 1 | 31.74
[7 empty] | 3484.57 |  | 28363.77 |  | 3484.57 | 28363.77 | [7 empty] | 0 | 1072.29 | 0 | 0
4 | 4.10-76-15 | Транспарант световой (табло) | 1 ШТ. | 8 | [8 empty] | 304.43 | 4459.9 | 178.92 | 2374.75 | 0 | 0
|  | ЗП |  |  | 25.24 | )*1,15)*1,15 | 1 | 267.04 | 21.69 | 5792.08 | [8 empty] | 267.04
|  | МР |  |  | 13.16 |  | 1 | 105.28 | 5.41 | 569.56
4,1 | Цена поставщика | Оповещатель охранно-пожарный световой (табло) Молния-12 "Выход" (+1 резерв) Базисная стоимость: 22,52 = [142 / 1,2 / 5,36] + 2% Трансп | шт. | 9 | 22.52 |  | 1 | 202.68 | 5.36 | 1086.36 |  |  | 0 | 0 | 0 | 0 | 0 | 0 |  | 0 | 202.68 | 0 | 0
|  | НР от ЗП | % | 114 |  |  |  | 304.43 | 77 | 4459.9
|  | СП от ЗП | % | 67 |  |  |  | 178.92 | 41 | 2374.75
|  | ЗТР | чел-ч | 2 |  | )*1,15)*1,15 | 1 | 21.16
[7 empty] | 1058.35 |  | 14282.65 |  | 1058.35 | 14282.65 | [7 empty] | 0 | 855.67 | 0 | 0
5 | 4.8-240-4 | Пульты и шкафы управления, шкаф (пульт) управления навесной, высота, ширина, глубина до 600х600х350 мм | 1 ШТ. | 1 | [8 empty] | 40.38 | 591.5 | 23.73 | 314.95 | 24.9 | 484.63
|  | ЗП |  |  | 26.78 | )*1,15)*1,15 | 1 | 35.42 | 21.69 | 768.18 | [8 empty] | 35.42
|  | ЭМ |  |  | 63.58 | )*1,25)*1,15 | 1 | 91.4 | 7.81 | 713.8
|  | в т.ч. ЗПМ |  |  | 9.9 | )*1,25)*1,15 | 1 | 14.23 | 21.69 | 308.68 | [8 empty] | 14.23
|  | МР |  |  | 9.17 |  | 1 | 9.17 | 5.41 | 49.61
5,1 | Цена поставщика | Щиток модульный для автоматических выключателей, настенный, типоразмер: 1 ряд, 2 модуля, 140х53х83 мм, IP30, белый, Бокс КМПн 2/2 (MKP42-N-02-30-20) Базисная стоимость: 13,72 = [86,51 / 1,2 / 5,36] + 2% Трансп | шт. | 1 | 13.72 |  | 1 | 13.72 | 5.36 | 73.54 |  |  | 0 | 0 | 0 | 0 | 0 | 0 |  | 0 | 13.72 | 0 | 0
|  | НР от ЗП | % | 114 |  |  |  | 40.38 | 77 | 591.5
|  | СП от ЗП | % | 67 |  |  |  | 23.73 | 41 | 314.95
|  | НР и СП от ЗПМ | % | 175 |  |  |  | 24.9 | 157 | 484.63
|  | ЗТР | чел-ч | 2.06 |  | )*1,15)*1,15 | 1 | 2.7243
[7 empty] | 238.72 |  | 2996.21 |  | 238.72 | 2996.21 | [7 empty] | 0 | 225 | 0 | 0
6 | 4.8-218-1 | Выключатели установочные автоматические (автоматы) или неавтоматические, автомат одно-,двух-,трехполюсный, устанавливаемый на конструкции на стене или колонне на ток до 25 А | 1 ШТ. | 1 | [8 empty] | 25.24 | 369.75 | 14.83 | 196.88 | 0.82 | 16.16
|  | ЗП |  |  | 16.74 | )*1,15)*1,15 | 1 | 22.14 | 21.69 | 480.19 | [8 empty] | 22.14
|  | ЭМ |  |  | 4.93 | )*1,25)*1,15 | 1 | 7.09 | 6.35 | 45
|  | в т.ч. ЗПМ |  |  | 0.33 | )*1,25)*1,15 | 1 | 0.47 | 21.69 | 10.29 | [8 empty] | 0.47
|  | МР |  |  | 15.47 |  | 1 | 15.47 | 5.41 | 83.69
6,1 | 13.1-1-626 | Выключатель автоматический типа iC60N 1П 6A C. Номинальный ток 6А, максимальное рабочее напряжение 440 В, габаритные размеры 18х94х78,5 мм | шт. | 1 | 36.02 |  | 1 | 36.02 | 10.62 | 382.53 |  |  | 0 | 0 | 0 | 0 | 0 | 0 |  | 0 | 36.02 | 0 | 0
|  | НР от ЗП | % | 114 |  |  |  | 25.24 | 77 | 369.75
|  | СП от ЗП | % | 67 |  |  |  | 14.83 | 41 | 196.88
|  | НР и СП от ЗПМ | % | 175 |  |  |  | 0.82 | 157 | 16.16
|  | ЗТР | чел-ч | 1.34 |  | )*1,15)*1,15 | 1 | 1.7721
[7 empty] | 121.61 |  | 1574.2 |  | 121.61 | 1574.2 | [7 empty] | 0 | 85.59 | 0 | 0
Кабельная продукция
7 | 4.8-281-2 | Трубы гофрированные поливинилхлоридные, прокладываемые в труднодоступных местах с усиленным креплением накладными скобами и установкой соединительных коробок, по железобетонным стенам и потолкам, диаметром до 27 мм | 100 м | 2 | [8 empty] | 1581.89 | 23175.06 | 929.71 | 12339.97 | 8.75 | 170.35
|  | ЗП |  |  | 524.62 | )*1,15)*1,15 | 1 | 1387.62 | 21.69 | 30097.48 | [8 empty] | 1387.62
|  | ЭМ |  |  | 30.73 | )*1,25)*1,15 | 1 | 88.35 | 6.18 | 546
|  | в т.ч. ЗПМ |  |  | 1.74 | )*1,25)*1,15 | 1 | 5 | 21.69 | 108.5 | [8 empty] | 5
|  | МР |  |  | 1389.53 |  | 1 | 2779.06 | 5.41 | 15034.71
7,1 | 1.12-5-372 | Трубы электротехнические гофрированные, поливинилхлоридные, негорючие, с зондом, наружный диаметр 20 мм | м | 204 | 3.45 |  | 1 | 703.8 | 6.27 | 4412.83 |  |  | 0 | 0 | 0 | 0 | 0 | 0 |  | 0 | 703.8 | 0 | 0
7,2 | 1.21-5-1105 | Коробки распаечные, серия "Tyco", открытой установки, из полистирола, степень защиты IP55, 7 вводов, размеры 70х70х40 мм, артикул 67030 | шт. | 1 | 10.96 |  | 1 | 10.96 | 2.03 | 22.25 |  |  | 0 | 0 | 0 | 0 | 0 | 0 |  | 0 | 10.96 | 0 | 0
7,3 | 1.14-1-549 | Коробки соединительные, тип КС-4, для подключения четырех пар проводов | шт. | 12 | 3.83 |  | 1 | 45.96 | 4.27 | 196.25 |  |  | 0 | 0 | 0 | 0 | 0 | 0 |  | 0 | 45.96 | 0 | 0
7,4 | 1.21-5-1136 | Держатели пластиковые с защелкой для крепления труб, рукавов и гибких вводов диаметром 20 мм | 100 шт. | 2 | 146.89 |  | 1 | 293.78 | 1.19 | 349.6 |  |  | 0 | 0 | 0 | 0 | 0 | 0 |  | 0 | 293.78 | 0 | 0
|  | НР от ЗП | % | 114 |  |  |  | 1581.89 | 77 | 23175.06
|  | СП от ЗП | % | 67 |  |  |  | 929.71 | 41 | 12339.97
|  | НР и СП от ЗПМ | % | 175 |  |  |  | 8.75 | 157 | 170.35
|  | ЗТР | чел-ч | 38.66 |  | )*1,15)*1,15 | 1 | 102.2557
[7 empty] | 7829.88 |  | 86344.5 |  | 7829.88 | 86344.5 | [7 empty] | 0 | 6775.38 | 0 | 0
8 | 4.8-175-1 | Затягивание проводов и кабелей в проложенные трубы и металлические рукава, провод первый одножильный или многожильный в общей оплетке, суммарное сечение до 2,5 мм2 | 100 м | 2 | [8 empty] | 191.47 | 2805.11 | 112.53 | 1493.63 | 1.02 | 19.58
|  | ЗП |  |  | 63.5 | )*1,15)*1,15 | 1 | 167.96 | 21.69 | 3643 | [8 empty] | 167.96
|  | ЭМ |  |  | 0.85 | )*1,25)*1,15 | 1 | 2.44 | 9.12 | 22.29
|  | в т.ч. ЗПМ |  |  | 0.2 | )*1,25)*1,15 | 1 | 0.58 | 21.69 | 12.47 | [8 empty] | 0.58
|  | МР |  |  | 6.37 |  | 1 | 12.74 | 5.41 | 68.92
8,1 | Цена поставщика | Кабель для систем ОПС и СОУЭ огнестойкий, с низким дымо и газовыделением Лоутокс 20нг(А)-FRLSLTx 1х2х0,75 Базисная стоимость: 12,22 = [77,06 / 1,2 / 5,36] + 2% Трансп | м | 204 | 12.22 |  | 1 | 2492.88 | 5.36 | 13361.84 |  |  | 0 | 0 | 0 | 0 | 0 | 0 |  | 0 | 2492.88 | 0 | 0
|  | НР от ЗП | % | 114 |  |  |  | 191.47 | 77 | 2805.11
|  | СП от ЗП | % | 67 |  |  |  | 112.53 | 41 | 1493.63
|  | НР и СП от ЗПМ | % | 175 |  |  |  | 1.02 | 157 | 19.58
|  | ЗТР | чел-ч | 5.15 |  | )*1,15)*1,15 | 1 | 13.6218
[7 empty] | 2981.04 |  | 21414.37 |  | 2981.04 | 21414.37 | [7 empty] | 0 | 488.16 | 0 | 0
9 | 4.8-280-2 | Прокладка пластикового кабель-канала по бетонному основанию | 100 м | 0.1 | [8 empty] | 74.08 | 1085.27 | 43.54 | 577.87 | 1 | 19.28
|  | ЗП |  |  | 491.35 | )*1,15)*1,15 | 1 | 64.98 | 21.69 | 1409.44 | [8 empty] | 64.98
|  | ЭМ |  |  | 29.47 | )*1,25)*1,15 | 1 | 4.24 | 7.45 | 31.56
|  | в т.ч. ЗПМ |  |  | 3.94 | )*1,25)*1,15 | 1 | 0.57 | 21.69 | 12.28 | [8 empty] | 0.57
|  | МР |  |  | 1844.59 |  | 1 | 184.46 | 5.41 | 997.92
9,1 | 1.1-1-1962 | Короба электротехнические для прокладки проводов, размер 10х15 мм | м | 10.2 | 3.8 |  | 1 | 38.76 | 2.83 | 109.69 |  |  | 0 | 0 | 0 | 0 | 0 | 0 |  | 0 | 38.76 | 0 | 0
|  | НР от ЗП | % | 114 |  |  |  | 74.08 | 77 | 1085.27
|  | СП от ЗП | % | 67 |  |  |  | 43.54 | 41 | 577.87
|  | НР и СП от ЗПМ | % | 175 |  |  |  | 1 | 157 | 19.28
|  | ЗТР | чел-ч | 40.67 |  | )*1,15)*1,15 | 1 | 5.3786
[7 empty] | 411.06 |  | 4231.03 |  | 411.06 | 4231.03 | [7 empty] | 0 | 372.3 | 0 | 0
10 | 4.8-162-1 | Провода и кабели в коробах, провод, сечением до 6 мм2 | 100 м | 0.2 | [8 empty] | 11.49 | 168.31 | 6.75 | 89.62 | 0.11 | 1.96
|  | ЗП |  |  | 38.1 | )*1,15)*1,15 | 1 | 10.08 | 21.69 | 218.58 | [8 empty] | 10.08
|  | ЭМ |  |  | 0.85 | )*1,25)*1,15 | 1 | 0.24 | 9.12 | 2.23
|  | в т.ч. ЗПМ |  |  | 0.2 | )*1,25)*1,15 | 1 | 0.06 | 21.69 | 1.25 | [8 empty] | 0.06
|  | МР |  |  | 3.71 |  | 1 | 0.74 | 5.41 | 4.01
10,1 | 1.23-8-625 | Кабели силовые с медными жилами огнестойкие, с изоляцией и оболочкой из поливинилхлоридных композиций пониженной пожароопасности, с низким дымо- и газовыделением, напряжение 1000 В, марка ВВГнг-FRLS, число жил и сечение 3х1,5 мм2 | км | 0.0204 | 16446.9 |  | 1 | 335.52 | 2.39 | 801.89 |  |  | 0 | 0 | 0 | 0 | 0 | 0 |  | 0 | 335.52 | 0 | 0
|  | НР от ЗП | % | 114 |  |  |  | 11.49 | 77 | 168.31
|  | СП от ЗП | % | 67 |  |  |  | 6.75 | 41 | 89.62
|  | НР и СП от ЗПМ | % | 175 |  |  |  | 0.11 | 157 | 1.96
|  | ЗТР | чел-ч | 3.09 |  | )*1,15)*1,15 | 1 | 0.8173
[7 empty] | 364.93 |  | 1286.6 |  | 364.93 | 1286.6 | [7 empty] | 0 | 29.41 | 0 | 0
Итого по разделу: Монтажные работы | [6 empty] | 22242.85 |  | 194266.24
Итого по ТСН-2001.16 | [7 empty] | 0 | 0
Итого возвратных сумм | [7 empty] | 0 | 0
Раздел: Пусконаладочные работы
11 | 5.2-32-1 | Проверка всего технологического комплекса в режимах работы и контроля, сдача в эксплуатацию | 1 комплекс | 1 | [8 empty] | 651.98 | 12821.42 | 608.51 | 7730.56 | 0 | 0
|  | ЗП |  |  | 1086.62 | )*0,8 | 1 | 869.3 | 21.69 | 18855.03 | [8 empty] | 869.3
|  | НР от ЗП | % | 75 |  |  |  | 651.98 | 68 | 12821.42
|  | СП от ЗП | % | 70 |  |  |  | 608.51 | 41 | 7730.56
|  | ЗТР | чел-ч | 56 |  | )*0,8 | 1 | 44.8
[7 empty] | 2129.79 |  | 39407.01 |  | 2129.79 | 39407.01 | [7 empty] | 0 | 0 | 0 | 2129.79
Итого по разделу: Пусконаладочные работы | [6 empty] | 2129.79 |  | 39407.01
Итого по ТСН-2001.16 | [7 empty] | 0 | 0
Итого возвратных сумм | [7 empty] | 0 | 0
Итого по локальной смете: | [6 empty] | 24372.64 |  | 233673.25 | [15 empty] | Итого по локальной смете: Система оповещения и управления эвакуацией людей при пожаре
Итого по ТСН-2001.16 | [7 empty] | 0 | 0
Итого возвратных сумм | [7 empty] | 0 | 0
|  | Итого | [6 empty] | 233673.25
|  | НДС 20 % | [6 empty] | 46734.65
|  | Итого по смете | [6 empty] | 280407.9
Составил
[должность,подпись(инициалы,фамилия)]
Проверил
[должность,подпись(инициалы,фамилия)]

## Дефектная ведомость
Smeta.RU (495) 974-1589
"УТВЕРЖДАЮ"
___________________________
___________________________
" ___ " ___________ 20 ___ г.
Дефектный акт
Оснащение комплексными системами безопасности учреждений культуры, подведомственных Департаменту культуры города Москвы (согласно адресному перечню, приложение №1 к Техническому заданию). ГБУК г. Москвы "ТКС "Фили-Давыдково" по адресу: г. Москва, Рублевское ш., д. 18, корп. 1
Мы, нижеподписавшиеся, произвели осмотр объекта
и постановили произвести ремонт объекта в
следующем объеме:
№ п/п | Наименование работ и затрат | Единица измерения | Количество | Примечание
1 | 2 | 3 | 4 | 5
Локальная смета: Система оповещения и управления эвакуацией людей при пожаре
Раздел: Монтажные работы
1 | Аппараты приемные, приборы приемно-контрольные объектовые на 2 луча | 1 ШТ. | 1
1,1 | Прибор управления речевыми оповещателями Соната-К-120М | шт. | 1
2 | Аккумуляторы кислотные стационарные, аккумулятор С-6, СК-6, С-8, СК-8 | 1 ШТ. | 2
2,1 | Аккумулятор герметичный свинцово-кислотный 12 В, 12 А·ч. Габаритные размеры не более 151x98x101мм | шт. | 2
3 | Громкоговоритель или звуковая колонка в помещении | 1 ШТ. | 12
3,1 | Громкоговоритель настенный Соната-Т 100-3/1 ВТ (+1 резерв) | шт. | 13
4 | Транспарант световой (табло) | 1 ШТ. | 8
4,1 | Оповещатель охранно-пожарный световой (табло) Молния-12 "Выход" (+1 резерв) | шт. | 9
5 | Пульты и шкафы управления, шкаф (пульт) управления навесной, высота, ширина, глубина до 600х600х350 мм | 1 ШТ. | 1
5,1 | Щиток модульный для автоматических выключателей, настенный, типоразмер: 1 ряд, 2 модуля, 140х53х83 мм, IP30, белый, Бокс КМПн 2/2 (MKP42-N-02-30-20) | шт. | 1
6 | Выключатели установочные автоматические (автоматы) или неавтоматические, автомат одно-,двух-,трехполюсный, устанавливаемый на конструкции на стене или колонне на ток до 25 А | 1 ШТ. | 1
6,1 | Выключатель автоматический типа iC60N 1П 6A C. Номинальный ток 6А, максимальное рабочее напряжение 440 В, габаритные размеры 18х94х78,5 мм | шт. | 1
7 | Трубы гофрированные поливинилхлоридные, прокладываемые в труднодоступных местах с усиленным креплением накладными скобами и установкой соединительных коробок, по железобетонным стенам и потолкам, диаметром до 27 мм | 100 м | 2
7,1 | Трубы электротехнические гофрированные, поливинилхлоридные, негорючие, с зондом, наружный диаметр 20 мм | м | 204
7,2 | Коробки распаечные, серия "Tyco", открытой установки, из полистирола, степень защиты IP55, 7 вводов, размеры 70х70х40 мм, артикул 67030 | шт. | 1
7,3 | Коробки соединительные, тип КС-4, для подключения четырех пар проводов | шт. | 12
7,4 | Держатели пластиковые с защелкой для крепления труб, рукавов и гибких вводов диаметром 20 мм | 100 шт. | 2
8 | Затягивание проводов и кабелей в проложенные трубы и металлические рукава, провод первый одножильный или многожильный в общей оплетке, суммарное сечение до 2,5 мм2 | 100 м | 2
8,1 | Кабель для систем ОПС и СОУЭ огнестойкий, с низким дымо и газовыделением Лоутокс 20нг(А)-FRLSLTx 1х2х0,75 | м | 204
9 | Прокладка пластикового кабель-канала по бетонному основанию | 100 м | 0.1
9,1 | Короба электротехнические для прокладки проводов, размер 10х15 мм | м | 10.2
10 | Провода и кабели в коробах, провод, сечением до 6 мм2 | 100 м | 0.2
10,1 | Кабели силовые с медными жилами огнестойкие, с изоляцией и оболочкой из поливинилхлоридных композиций пониженной пожароопасности, с низким дымо- и газовыделением, напряжение 1000 В, марка ВВГнг-FRLS, число жил и сечение 3х1,5 мм2 | км | 0.0204
Раздел: Пусконаладочные работы
11 | Проверка всего технологического комплекса в режимах работы и контроля, сдача в эксплуатацию | 1 комплекс | 1
Заказчик _________________ |  | Подрядчик _________________

## Ведомость объемов работ
Smeta.RU (495) 974-1589
"УТВЕРЖДАЮ"
___________________________
___________________________
" ___ " ___________ 20 ___ г.
Ведомость объемов работ
Оснащение комплексными системами безопасности учреждений культуры, подведомственных Департаменту культуры города Москвы (согласно адресному перечню, приложение №1 к Техническому заданию). ГБУК г. Москвы "ТКС "Фили-Давыдково" по адресу: г. Москва, Рублевское ш., д. 18, корп. 1
Мы, нижеподписавшиеся, произвели осмотр объекта
и постановили произвести ремонт объекта в
следующем объеме:
№ п/п | Наименование работ и затрат | Единица измерения | Количество | Примечание
1 | 2 | 3 | 4 | 5
Локальная смета: Система оповещения и управления эвакуацией людей при пожаре
Раздел: Монтажные работы
1 | Аппараты приемные, приборы приемно-контрольные объектовые на 2 луча | 1 ШТ. | 1
1,1 | Прибор управления речевыми оповещателями Соната-К-120М | шт. | 1
2 | Аккумуляторы кислотные стационарные, аккумулятор С-6, СК-6, С-8, СК-8 | 1 ШТ. | 2
2,1 | Аккумулятор герметичный свинцово-кислотный 12 В, 12 А·ч. Габаритные размеры не более 151x98x101мм | шт. | 2
3 | Громкоговоритель или звуковая колонка в помещении | 1 ШТ. | 12
3,1 | Громкоговоритель настенный Соната-Т 100-3/1 ВТ (+1 резерв) | шт. | 13
4 | Транспарант световой (табло) | 1 ШТ. | 8
4,1 | Оповещатель охранно-пожарный световой (табло) Молния-12 "Выход" (+1 резерв) | шт. | 9
5 | Пульты и шкафы управления, шкаф (пульт) управления навесной, высота, ширина, глубина до 600х600х350 мм | 1 ШТ. | 1
5,1 | Щиток модульный для автоматических выключателей, настенный, типоразмер: 1 ряд, 2 модуля, 140х53х83 мм, IP30, белый, Бокс КМПн 2/2 (MKP42-N-02-30-20) | шт. | 1
6 | Выключатели установочные автоматические (автоматы) или неавтоматические, автомат одно-,двух-,трехполюсный, устанавливаемый на конструкции на стене или колонне на ток до 25 А | 1 ШТ. | 1
6,1 | Выключатель автоматический типа iC60N 1П 6A C. Номинальный ток 6А, максимальное рабочее напряжение 440 В, габаритные размеры 18х94х78,5 мм | шт. | 1
7 | Трубы гофрированные поливинилхлоридные, прокладываемые в труднодоступных местах с усиленным креплением накладными скобами и установкой соединительных коробок, по железобетонным стенам и потолкам, диаметром до 27 мм | 100 м | 2
7,1 | Трубы электротехнические гофрированные, поливинилхлоридные, негорючие, с зондом, наружный диаметр 20 мм | м | 204
7,2 | Коробки распаечные, серия "Tyco", открытой установки, из полистирола, степень защиты IP55, 7 вводов, размеры 70х70х40 мм, артикул 67030 | шт. | 1
7,3 | Коробки соединительные, тип КС-4, для подключения четырех пар проводов | шт. | 12
7,4 | Держатели пластиковые с защелкой для крепления труб, рукавов и гибких вводов диаметром 20 мм | 100 шт. | 2
8 | Затягивание проводов и кабелей в проложенные трубы и металлические рукава, провод первый одножильный или многожильный в общей оплетке, суммарное сечение до 2,5 мм2 | 100 м | 2
8,1 | Кабель для систем ОПС и СОУЭ огнестойкий, с низким дымо и газовыделением Лоутокс 20нг(А)-FRLSLTx 1х2х0,75 | м | 204
9 | Прокладка пластикового кабель-канала по бетонному основанию | 100 м | 0.1
9,1 | Короба электротехнические для прокладки проводов, размер 10х15 мм | м | 10.2
10 | Провода и кабели в коробах, провод, сечением до 6 мм2 | 100 м | 0.2
10,1 | Кабели силовые с медными жилами огнестойкие, с изоляцией и оболочкой из поливинилхлоридных композиций пониженной пожароопасности, с низким дымо- и газовыделением, напряжение 1000 В, марка ВВГнг-FRLS, число жил и сечение 3х1,5 мм2 | км | 0.0204
Раздел: Пусконаладочные работы
11 | Проверка всего технологического комплекса в режимах работы и контроля, сдача в эксплуатацию | 1 комплекс | 1
Заказчик _________________ |  | Подрядчик _________________

## RV_DATA (hidden)
BuildingFinished | Trud | Mash | Mat | MatZak | Oborud | OborudZak | ZeroStoim | NegativeKoll | ReUnionKollResurcy
1 | 1 | 1 | 1 | 1 | 1 | 1 | 1 | 1 | 0
TYPE | LINK | RABMAT_EX | TIP_RAB | TYPE_TRUD | TAB | NAME | EDIZM | KOLL | UCH | PRICE_B | PRICE_ED | STOIM_B | PRICE_C | STOIM_C | ZPM_B | ZPM_ED | STOIM_ZPM_B | ZPM_C | STOIM_ZPM_C | CRC_GR_RES | CRC_B | CRC_C
3 | 20 |  |  |  |  | Система оповещения и управления эвакуацией людей при пожаре
4 | 24 |  |  |  |  | Монтажные работы
17 |  | 1 | 0 | 1 | 9999990008 | Трудозатраты рабочих | чел.-ч. | 7.5382 | 1 | 0 | 0 | 0 | 0 | 0 | 0 | 0 | 0 | 0 | 0 | 476480486 | 1286141856 | 1286141856
18 |  | 5 | 3 | 0 | Цена поставщика | Прибор управления речевыми оповещателями Соната-К-120М | шт. | 1 | 1 | 4490.21 |  | 4490.21 | 19442.6093 | 19442.61 | 0 |  | 0 | 0 | 0 | 394868748 | -480548697 | -467427941
17 |  | 1 | 0 | 1 | 9999990008 | Трудозатраты рабочих | чел.-ч. | 10.8974 | 1 | 0 | 0 | 0 | 0 | 0 | 0 | 0 | 0 | 0 | 0 | 476480486 | 1286141856 | 1286141856
18 |  | 3 | 2 | 0 | 13.1-1-660 | Аккумулятор герметичный свинцово-кислотный 12 В, 12 А·ч. Габаритные размеры не более 151x98x101мм | шт. | 2 | 1 | 285.2 |  | 570.4 | 1445.964 | 2891.93 | 0 |  | 0 | 0 | 0 | -1402373455 | -1091297514 | 1278733895
17 |  | 1 | 0 | 1 | 9999990008 | Трудозатраты рабочих | чел.-ч. | 31.74 | 1 | 0 | 0 | 0 | 0 | 0 | 0 | 0 | 0 | 0 | 0 | 476480486 | 1286141856 | 1286141856
18 |  | 5 | 3 | 0 | Цена поставщика | Громкоговоритель настенный Соната-Т 100-3/1 ВТ (+1 резерв) | шт. | 13 | 1 | 185.56 |  | 2412.28 | 803.4748 | 10445.17 | 0 |  | 0 | 0 | 0 | 1644072298 | 479784419 | 983482599
17 |  | 1 | 0 | 1 | 9999990008 | Трудозатраты рабочих | чел.-ч. | 21.16 | 1 | 0 | 0 | 0 | 0 | 0 | 0 | 0 | 0 | 0 | 0 | 476480486 | 1286141856 | 1286141856
18 |  | 3 | 2 | 0 | Цена поставщика | Оповещатель охранно-пожарный световой (табло) Молния-12 "Выход" (+1 резерв) | шт. | 9 | 1 | 22.52 |  | 202.68 | 120.7072 | 1086.36 | 0 |  | 0 | 0 | 0 | 2012052233 | 1297770042 | -1297475276
17 |  | 1 | 0 | 1 | 9999990008 | Трудозатраты рабочих | чел.-ч. | 2.7243 | 1 | 0 | 0 | 0 | 0 | 0 | 0 | 0 | 0 | 0 | 0 | 476480486 | 1286141856 | 1286141856
18 |  | 3 | 2 | 0 | Цена поставщика | Щиток модульный для автоматических выключателей, настенный, типоразмер: 1 ряд, 2 модуля, 140х53х83 мм, IP30, белый, Бокс КМПн 2/2 (MKP42-N-02-30-20) | шт. | 1 | 1 | 13.72 |  | 13.72 | 73.5392 | 73.54 | 0 |  | 0 | 0 | 0 | -856326276 | -568609012 | -1239290245
17 |  | 1 | 0 | 1 | 9999990008 | Трудозатраты рабочих | чел.-ч. | 1.7721 | 1 | 0 | 0 | 0 | 0 | 0 | 0 | 0 | 0 | 0 | 0 | 476480486 | 1286141856 | 1286141856
18 |  | 3 | 2 | 0 | 13.1-1-626 | Выключатель автоматический типа iC60N 1П 6A C. Номинальный ток 6А, максимальное рабочее напряжение 440 В, габаритные размеры 18х94х78,5 мм | шт. | 1 | 1 | 36.02 |  | 36.02 | 382.5324 | 382.53 | 0 |  | 0 | 0 | 0 | -79380759 | 508394543 | -59084153
17 |  | 1 | 0 | 1 | 9999990008 | Трудозатраты рабочих | чел.-ч. | 102.2557 | 1 | 0 | 0 | 0 | 0 | 0 | 0 | 0 | 0 | 0 | 0 | 476480486 | 1286141856 | 1286141856
18 |  | 3 | 2 | 0 | 1.12-5-372 | Трубы электротехнические гофрированные, поливинилхлоридные, негорючие, с зондом, наружный диаметр 20 мм | м | 204 | 1 | 3.45 |  | 703.8 | 21.6315 | 4412.83 | 0 |  | 0 | 0 | 0 | -1319589642 | -1468279387 | -156029221
18 |  | 3 | 2 | 0 | 1.21-5-1105 | Коробки распаечные, серия "Tyco", открытой установки, из полистирола, степень защиты IP55, 7 вводов, размеры 70х70х40 мм, артикул 67030 | шт. | 1 | 1 | 10.96 |  | 10.96 | 22.2488 | 22.25 | 0 |  | 0 | 0 | 0 | 6169889 | -724603144 | -1601303226
18 |  | 3 | 2 | 0 | 1.14-1-549 | Коробки соединительные, тип КС-4, для подключения четырех пар проводов | шт. | 12 | 1 | 3.83 |  | 45.96 | 16.3541 | 196.25 | 0 |  | 0 | 0 | 0 | -443561284 | -1550725688 | -246955592
18 |  | 3 | 2 | 0 | 1.21-5-1136 | Держатели пластиковые с защелкой для крепления труб, рукавов и гибких вводов диаметром 20 мм | 100 шт. | 2 | 1 | 146.89 |  | 293.78 | 174.7991 | 349.6 | 0 |  | 0 | 0 | 0 | 128275168 | 1538980692 | -830939967
17 |  | 1 | 0 | 1 | 9999990008 | Трудозатраты рабочих | чел.-ч. | 13.6218 | 1 | 0 | 0 | 0 | 0 | 0 | 0 | 0 | 0 | 0 | 0 | 476480486 | 1286141856 | 1286141856
18 |  | 3 | 2 | 0 | Цена поставщика | Кабель для систем ОПС и СОУЭ огнестойкий, с низким дымо и газовыделением Лоутокс 20нг(А)-FRLSLTx 1х2х0,75 | м | 204 | 1 | 12.22 |  | 2492.88 | 65.4992 | 13361.84 | 0 |  | 0 | 0 | 0 | -1867889573 | -237611195 | 236453391
17 |  | 1 | 0 | 1 | 9999990008 | Трудозатраты рабочих | чел.-ч. | 5.3786 | 1 | 0 | 0 | 0 | 0 | 0 | 0 | 0 | 0 | 0 | 0 | 476480486 | 1286141856 | 1286141856
18 |  | 3 | 2 | 0 | 1.1-1-1962 | Короба электротехнические для прокладки проводов, размер 10х15 мм | м | 10.2 | 1 | 3.8 |  | 38.76 | 10.754 | 109.69 | 0 |  | 0 | 0 | 0 | -54299764 | 1496781055 | 648316078
17 |  | 1 | 0 | 1 | 9999990008 | Трудозатраты рабочих | чел.-ч. | 0.8173 | 1 | 0 | 0 | 0 | 0 | 0 | 0 | 0 | 0 | 0 | 0 | 476480486 | 1286141856 | 1286141856
18 |  | 3 | 2 | 0 | 1.23-8-625 | Кабели силовые с медными жилами огнестойкие, с изоляцией и оболочкой из поливинилхлоридных композиций пониженной пожароопасности, с низким дымо- и газовыделением, напряжение 1000 В, марка ВВГнг-FRLS, число жил и сечение 3х1,5 мм2 | км | 0.0204 | 1 | 16446.9 |  | 335.52 | 39308.091 | 801.89 | 0 |  | 0 | 0 | 0 | -1401279109 | -2140790213 | -296717671
4 | 105 |  |  |  |  | Пусконаладочные работы
17 |  | 1 | 0 | 1 | 9999990008 | Трудозатраты рабочих | чел.-ч. | 44.8 | 1 | 0 | 0 | 0 | 0 | 0 | 0 | 0 | 0 | 0 | 0 | 476480486 | 1286141856 | 1286141856
999

## Расчет стоимости ресурсов
Ресурсная ведомость на
Оснащение комплексными системами безопасности учреждений культуры, подведомственных Департаменту культуры города Москвы (согласно адресному перечню, приложение №1 к Техническому заданию). ГБУК г. Москвы "ТКС "Фили-Давыдково" по адресу: г. Москва, Рублевское ш., д. 18, корп. 1 | [5 empty] | Объект: ГБУК г. Москвы "ТКС "Фили-Давыдково" по адресу: г. Москва, Рублевское ш., д. 18, корп. 1_СОУЭ
Обоснование | Наименование | Единица измерения | Объем | Базовая
|  |  |  | цена | стоимость
1 | 2 | 3 | 4 | 5 | 6
Локальная смета: Система оповещения и управления эвакуацией людей при пожаре | [5 empty] | Локальная смета: Система оповещения и управления эвакуацией людей при пожаре
Раздел: Монтажные работы
Трудовые ресурсы
9999990008 | Трудозатраты рабочих | чел.-ч. | 197.9055 | 0 | 0 |  | 1
Итого трудовые ресурсы |  |  |  | 0
Материальные ресурсы
1.1-1-1962 | Короба электротехнические для прокладки проводов, размер 10х15 мм | м | 10.2 | 3.8 | 38.76 |  | 3
1.12-5-372 | Трубы электротехнические гофрированные, поливинилхлоридные, негорючие, с зондом, наружный диаметр 20 мм | м | 204 | 3.45 | 703.8 |  | 3
1.14-1-549 | Коробки соединительные, тип КС-4, для подключения четырех пар проводов | шт. | 12 | 3.83 | 45.96 |  | 3
1.21-5-1105 | Коробки распаечные, серия "Tyco", открытой установки, из полистирола, степень защиты IP55, 7 вводов, размеры 70х70х40 мм, артикул 67030 | шт. | 1 | 10.96 | 10.96 |  | 3
1.21-5-1136 | Держатели пластиковые с защелкой для крепления труб, рукавов и гибких вводов диаметром 20 мм | 100 шт. | 2 | 146.89 | 293.78 |  | 3
1.23-8-625 | Кабели силовые с медными жилами огнестойкие, с изоляцией и оболочкой из поливинилхлоридных композиций пониженной пожароопасности, с низким дымо- и газовыделением, напряжение 1000 В, марка ВВГнг-FRLS, число жил и сечение 3х1,5 мм2 | км | 0.0204 | 16446.9 | 335.52 |  | 3
13.1-1-626 | Выключатель автоматический типа iC60N 1П 6A C. Номинальный ток 6А, максимальное рабочее напряжение 440 В, габаритные размеры 18х94х78,5 мм | шт. | 1 | 36.02 | 36.02 |  | 3
13.1-1-660 | Аккумулятор герметичный свинцово-кислотный 12 В, 12 А·ч. Габаритные размеры не более 151x98x101мм | шт. | 2 | 285.2 | 570.4 |  | 3
Цена поставщика | Оповещатель охранно-пожарный световой (табло) Молния-12 "Выход" (+1 резерв) | шт. | 9 | 22.52 | 202.68 |  | 3
Цена поставщика | Щиток модульный для автоматических выключателей, настенный, типоразмер: 1 ряд, 2 модуля, 140х53х83 мм, IP30, белый, Бокс КМПн 2/2 (MKP42-N-02-30-20) | шт. | 1 | 13.72 | 13.72 |  | 3
Цена поставщика | Кабель для систем ОПС и СОУЭ огнестойкий, с низким дымо и газовыделением Лоутокс 20нг(А)-FRLSLTx 1х2х0,75 | м | 204 | 12.22 | 2492.88 |  | 3
Итого материальные ресурсы |  |  |  | 4744.48
Оборудование
Цена поставщика | Прибор управления речевыми оповещателями Соната-К-120М | шт. | 1 | 4490.21 | 4490.21 |  | 5
Цена поставщика | Громкоговоритель настенный Соната-Т 100-3/1 ВТ (+1 резерв) | шт. | 13 | 185.56 | 2412.28 |  | 5
Итого оборудование |  |  |  | 6902.49
Раздел: Пусконаладочные работы
Трудовые ресурсы
9999990008 | Трудозатраты рабочих | чел.-ч. | 44.8 | 0 | 0 |  | 1
Итого трудовые ресурсы |  |  |  | 0

## Source (hidden)
0 | Smeta.RU (495) 974-1589 |  | _PS_ |  | 0 | 0 | 0 | Smeta.RU |  | 1 | 51759 | 10 | 10 | 1 | 0 | 11
1 | 213 | 0 | 173 | 0 | Новый объект_(Копия)_(Копия) | ГБУК г. Москвы "ТКС "Фили-Давыдково" по адресу: г. Москва, Рублевское ш., д. 18, корп. 1_СОУЭ |  | 0 |  | 0 |  |  |  | 0 | 0 | 0 | 0 | 157 |  |  | 0 | [37 empty] | Сметные нормы списания | Коды ОКП для ТСН-2001 МГЭ | 1 | 1 | 0 | 0 | 1 | 0 | 6 | 2 | 1 | 1 | 0 | 0 | 0 | 0 | 0 | ТСН-2001 (МГЭ) Ремонт | Типовой расчет Smeta.ru вер. 9 для ТСН-2001 МГЭ (Ремонт + метрополитен), Доп 51 | Территориальные сметные нормативы для Москвы ТСН-2001 (МГЭ) | Территориальные сметные нормативы для Москвы ТСН-2001 (МГЭ) | Территориальные сметные нормативы для Москвы ТСН-2001 (МГЭ) | Территориальные сметные нормативы для Москвы ТСН-2001 (МГЭ) | Поправки для ТСН-2001 от 18.01.2019 г. | 0 | 0 | 16777224 |  |  | 51 | [43 empty] | 0
15 | 1
52 | 213 | 1 | 12 | 0 | Новый объект_(Копия)_(Копия) | ГБУК г. Москвы "ТКС "Фили-Давыдково" по адресу: г. Москва, Рублевское ш., д. 18, корп. 1_СОУЭ | [7 empty] | 97957.06 | 94321.17 | 193.83 | 20.92 | 3442.06 | 0 | 242.7055 | 0 | 0 | 3584.93 | 2332.26 | 0 | 0 | 0 | 0 | 0 | 0 | 0 | 0 | 0 | 0 | 0 | 0 | 0 | 0 | 0 | 0 | 8757 | 0 | 103874.25 | 0 | 92987.46 | 2129.79 | 94321.17 | 85564.17 | 0 | 85564.17 | 8757 | 0 | 0 | 0 | 0 | 0 | 0 | 0 | 0 | 0 | 0 | 0 | 0 | 0 | 0 | 0 | 0 | 0 | 0 | 0 | 0 | 0 | 0 | 0 | 0 | 0 | 0 | 0 | 0 | 0 | 0 | 0 | 0 | 0 | 0 | 0 | 0 | 0 | 0 | 0 | 0 | 0 | 0 | 0 | 0 | 0 | 0 | 0 | 0 | 0 | 0 | 0 | 0 | 0 | 0 | 0 | 0 | 0 | 0 | 146561.45 | 70542.07 | 1361.5 | 453.78 | 74657.88 | 0 | 242.7055 | 0 | 0 | 55789.63 | 30609.72 | 0 | 0 | 0 | 0 | 0 | 0 | 0 | 0 | 0 | 0 | 0 | 0 | 0 | 0 | 0 | 0 | 29887.78 | 0 | 233673.25 | 0 | 164378.46 | 39407.01 | 70542.07 | 40654.29 | 0 | 40654.29 | 29887.78 | 0 | 0 | 0 | 0 | 0 | 0 | 0 | 0 | 0 | 0 | 0 | 0 | 0 | 0 | 0 | 0 | 0 | 0 | 0 | 0 | 0 | 0 | 0 | 0 | 0 | 0 | 0 | 0 | 0 | 0 | 0 | 0 | 0 | 0 | 0 | 0 | 0 | 0 | 0 | 0 | 0 | 0 | 0 | 0 | 0 | 0 | 0 | 0 | 0 | 0 | 0 | 0 | 0 | 0 | 0 | 0 | 0 | 0
3 | 1 |  | 141 |  | Новая локальная смета | Система оповещения и управления эвакуацией людей при пожаре |  | 0 |  | 0 | [10 empty] | 0 | [53 empty] | 0 | [7 empty] | 0 | 0
52 | 1 | 3 | 20 | 0 | Новая локальная смета | Система оповещения и управления эвакуацией людей при пожаре | [7 empty] | 97957.06 | 94321.17 | 193.83 | 20.92 | 3442.06 | 0 | 242.7055 | 0 | 0 | 3584.93 | 2332.26 | 0 | 0 | 0 | 0 | 0 | 0 | 0 | 0 | 0 | 0 | 0 | 0 | 0 | 0 | 0 | 0 | 8757 | 0 | 103874.25 | 0 | 92987.46 | 2129.79 | 94321.17 | 85564.17 | 0 | 85564.17 | 8757 | 0 | 0 | 0 | 0 | 0 | 0 | 0 | 0 | 0 | 0 | 0 | 0 | 0 | 0 | 0 | 0 | 0 | 0 | 0 | 0 | 0 | 0 | 0 | 0 | 0 | 0 | 0 | 0 | 0 | 0 | 0 | 0 | 0 | 0 | 0 | 0 | 0 | 0 | 0 | 0 | 0 | 0 | 0 | 0 | 0 | 0 | 0 | 0 | 0 | 0 | 0 | 0 | 0 | 0 | 0 | 0 | 0 | 0 | 146561.45 | 70542.07 | 1361.5 | 453.78 | 74657.88 | 0 | 242.7055 | 0 | 0 | 55789.63 | 30609.72 | 0 | 0 | 0 | 0 | 0 | 0 | 0 | 0 | 0 | 0 | 0 | 0 | 0 | 0 | 0 | 0 | 29887.78 | 0 | 233673.25 | 0 | 164378.46 | 39407.01 | 70542.07 | 40654.29 | 0 | 40654.29 | 29887.78 | 0 | 0 | 0 | 0 | 0 | 0 | 0 | 0 | 0 | 0 | 0 | 0 | 0 | 0 | 0 | 0 | 0 | 0 | 0 | 0 | 0 | 0 | 0 | 0 | 0 | 0 | 0 | 0 | 0 | 0 | 0 | 0 | 0 | 0 | 0 | 0 | 0 | 0 | 0 | 0 | 0 | 0 | 0 | 0 | 0 | 0 | 0 | 0 | 0 | 0 | 0 | 0 | 0 | 0 | 0 | 0 | 0 | 0
4 | 1 |  | 76 |  | Новый раздел | Монтажные работы |  | 0 |  | 0 | [10 empty] | 0 | [53 empty] | 0 | [11 empty] | 0
52 | 1 | 4 | 24 | 0 | Новый раздел | Монтажные работы | [7 empty] | 97087.76 | 94321.17 | 193.83 | 20.92 | 2572.76 | 0 | 197.9055 | 0 | 0 | 2932.95 | 1723.75 | 0 | 0 | 97087.76 | 94321.17 | 193.83 | 20.92 | 2572.76 | 0 | 197.9055 | 0 | 0 | 2932.95 | 1723.75 | 0 | 0 | 0 | 8757 | 0 | 101744.46 | 0 | 92987.46 | 0 | 94321.17 | 85564.17 | 0 | 85564.17 | 8757 | 0 | 0 | 0 | 0 | 0 | 0 | 0 | 0 | 0 | 0 | 0 | 0 | 0 | 0 | 0 | 0 | 0 | 0 | 0 | 0 | 0 | 0 | 0 | 0 | 8757 | 0 | 101744.46 | 0 | 92987.46 | 0 | 94321.17 | 85564.17 | 0 | 85564.17 | 8757 | 0 | 0 | 0 | 0 | 0 | 0 | 0 | 0 | 0 | 0 | 0 | 0 | 0 | 0 | 0 | 0 | 0 | 0 | 0 | 0 | 0 | 0 | 0 | 127706.42 | 70542.07 | 1361.5 | 453.78 | 55802.85 | 0 | 197.9055 | 0 | 0 | 42968.21 | 22879.16 | 0 | 0 | 127706.42 | 70542.07 | 1361.5 | 453.78 | 55802.85 | 0 | 197.9055 | 0 | 0 | 42968.21 | 22879.16 | 0 | 0 | 0 | 29887.78 | 0 | 194266.24 | 0 | 164378.46 | 0 | 70542.07 | 40654.29 | 0 | 40654.29 | 29887.78 | 0 | 0 | 0 | 0 | 0 | 0 | 0 | 0 | 0 | 0 | 0 | 0 | 0 | 0 | 0 | 0 | 0 | 0 | 0 | 0 | 0 | 0 | 0 | 0 | 29887.78 | 0 | 194266.24 | 0 | 164378.46 | 0 | 70542.07 | 40654.29 | 0 | 40654.29 | 29887.78 | 0 | 0 | 0 | 0 | 0 | 0 | 0 | 0 | 0 | 0 | 0 | 0 | 0 | 0 | 0 | 0 | 0 | 0 | 0 | 0 | 0 | 0 | 0
17 | 1 | 2 | 1 | 1 | 4.10-80-9 | Аппараты приемные, приборы приемно-контрольные объектовые на 2 луча | 1 ШТ. | 1 | 0 |  |  |  |  | 107.2 | 4.83 | 0.07 | 0.01 | 102.3 | 0 | 7.5382 | 0 | 0 | 116.62 | 68.54 |  | 42119681 | 107.1972 | 4.83 | 0.071875 | 0.014375 | 102.2954 | 0 | 7.5382 | 0 | 0 | 82.23 | 4.83 | 0.05 | 0.01 | 77.35 | 0 | 5.7 | 0 | 0 | 114 | 67 | 1 | 1 |  |  | 1 | 1 | 1 | 1 |  |  |  |  | 0 | 2 | ТСН-2001.4. Доп. 1-42. Сб. 10, т. 80, поз. 9 |  |  | 336 | 0 |  | 0 | 40 | 0 | 1 | 1 | 1 | 1 | 1 | 1 |  | 114 | 67 |  |  |  | 0 | 0 | 0 | [5 empty] | 0 | Поправка: ТСН-2001.О.П. п.3.4. 6 Наименование: Выполняемые при ремонте и реконструкции работы аналогичные технологическим процессам, характерным для нового строительства и отсутствующим в сборниках на ремонтно-строительные работы Поправка: ТСН-2001.4. О.П. тб1. п.2 Наименование: На предприятиях (в цехах на производственных площадях), остановленных для производства строительно-монтажных работ, а также в зданиях и сооружениях всех назначений при наличии в зоне производства работ загромоаждающих помещение предметов (станков, установок, аппаратов, эксплуатационного и лабораторного оборудования, оргтехники, мебели и т.п.) | 0 | 107.2 | 4.83 | 0.071875 | 0.014375 | 102.2954 | 0 | 7.5382 | 0 | 0 | 116.622 | 68.541 |  |  |  |  | )*1,25)*1,15 | )*1,25)*1,15 | )*1,15)*1,15 |  | )*1,15)*1,15 | )*1,25)*1,15 |  |  |  | 0 | 0 | 1 | 1 |  |  |  | 1013 | 1 ШТ. | 1 ШТ. | 1 | [6 empty] | 41393065 | 40 | Монтаж оборудования | 0 |  | 2 | 336 | ТСН-2001.4-10. 10-1...10-91 | ТСН-2001.4-10-1 |  | Поправка: ТСН-2001.О.П. п.3.4. 6 Поправка: ТСН-2001.4. О.П. тб1. п.2 |  | 0 | 82.23 | 4.83 | 0.05 | 0.01 | 77.35 | 5.7 | 0 | 0 | [17 empty] | 0 | 0 | 0 |  |  |  |  | 114 | 67 |  |  |  |  | 1 |  | -1061080243 | 2 | 1 | -2 | 0 | 0 | 0 | 292.36 | 0 | 292.36 | 0 |  | 0 | 3 | 0 |  | 0 | 1 | 0 | 0 | 0 | 0 | 0
17 | 1 | 4 | 2 | 1 | 4.10-80-9 | Аппараты приемные, приборы приемно-контрольные объектовые на 2 луча | 1 ШТ. | 1 | 0 |  |  |  |  | 2245.54 | 26.13 | 0.62 | 0.31 | 2218.79 | 0 | 7.5382 | 0 | 0 | 1708.47 | 909.7 |  | 42119679 | 107.1972 | 4.83 | 0.071875 | 0.014375 | 102.2954 | 0 | 7.5382 | 0 | 0 | 82.23 | 4.83 | 0.05 | 0.01 | 77.35 | 0 | 5.7 | 0 | 0 | 77 | 41 | 1 | 1 |  |  | 1 | 21.69 | 8.6 | 5.41 |  |  |  |  | 0 | 2 | ТСН-2001.4. Доп. 1-42. Сб. 10, т. 80, поз. 9 |  |  | 336 | 0 | 4.10-80-9 | 1 | 40 | 0 | 21.69 | 1 | 1 | 1 | 1 | 1 |  | 77 | 41 |  |  |  | 0 | 0 | 0 | [5 empty] | 0 | Поправка: ТСН-2001.О.П. п.3.4. 6 Наименование: Выполняемые при ремонте и реконструкции работы аналогичные технологическим процессам, характерным для нового строительства и отсутствующим в сборниках на ремонтно-строительные работы Поправка: ТСН-2001.4. О.П. тб1. п.2 Наименование: На предприятиях (в цехах на производственных площадях), остановленных для производства строительно-монтажных работ, а также в зданиях и сооружениях всех назначений при наличии в зоне производства работ загромоаждающих помещение предметов (станков, установок, аппаратов, эксплуатационного и лабораторного оборудования, оргтехники, мебели и т.п.) | 0 | 2245.54 | 26.1303 | 0.61813 | 0.31179 | 2218.7867 | 0 | 7.5382 | 0 | 0 | 1708.4683 | 909.7039 |  |  |  |  | )*1,25)*1,15 | )*1,25)*1,15 | )*1,15)*1,15 |  | )*1,15)*1,15 | )*1,25)*1,15 |  |  |  | 114 | 67 | 1 | 1 |  |  |  | 1013 | 1 ШТ. | 1 ШТ. | 1 | [6 empty] | 41393065 | 40 | Монтаж оборудования | 0 |  | 2 | 336 | ТСН-2001.4-10. 10-1...10-91 | ТСН-2001.4-10-1 |  | Поправка: ТСН-2001.О.П. п.3.4. 6 Поправка: ТСН-2001.4. О.П. тб1. п.2 |  | 0 | 82.23 | 4.83 | 0.05 | 0.01 | 77.35 | 5.7 | 0 | 0 | [17 empty] | 0 | 0 | 0 |  |  |  |  | 114 | 67 |  |  |  |  | 0 |  | -1061080243 | 2 | 1 | 2 | 0 | 0.49 | 0 | 4864.2 | 0 | 4864.2 | 0 |  | 0 | 3 | 0 |  | 0 | 1 | 0 | 0 | 0 | 0 | 0
18 | 1 | 2 |  | 1,1 | Цена поставщика | Прибор управления речевыми оповещателями Соната-К-120М | шт. | 1 | 1 |  |  |  |  | 625.5 | 625.5 | 0 | 0 | 0 | 0 | 0 | 0 | 0 | 0 | 0 |  | 42119681 | 625.5 | 625.5 | 0 | 0 | 0 | 0 | 0 | 0 | 0 | 625.5 | 625.5 | 0 | 0 | 0 | 0 | 0 | 0 | 0 | 114 | 67 | 1 | 1 |  |  | 1 | 1 | 1 | 1 |  |  |  |  | 3 | 3 |  |  |  | 746 | 0 |  | 0 | 130 | 0 | 1 | 1 | 1 | 1 | 1 | 1 |  | 114 | 67 |  |  |  | 0 | 0 | 0 | [5 empty] | 0 |  | 0 | 625.5 | 625.5 | 0 | 0 | 0 | 0 | 0 | 0 | 0 | 0 | 0 | [13 empty] | 0 | 0 | 1 | 1 |  |  |  | 1010 | шт. | шт. | 1 | [6 empty] | 41393475 | 130 | Сметная стоимость оборудования | 0 |  | 3 | 746 | ТСН-2001.13-1. | ТСН-2001.13-1-1 |  |  |  | 0 | 625.5 | 625.5 | 0 | 0 | 0 | 0 | 0 | [18 empty] | 0 | 625.5 | 0 |  |  |  |  | 114 | 67 |  |  |  |  | 1 |  | 394868748 | 2 | 0 | -2 | 0 | 0 | 0 | 625.5 | 0 | 0 | 0 |  | 0 | 0 | 0 |  | 0 | 1 | 0 | 0 | 0 | 0 | 0
18 | 1 | 4 |  | 1,1 | Цена поставщика | Прибор управления речевыми оповещателями Соната-К-120М | шт. | 1 | 1 |  |  |  |  | 19442.61 | 19442.61 | 0 | 0 | 0 | 0 | 0 | 0 | 0 | 0 | 0 |  | 42119679 | 4490.21 | 4490.21 | 0 | 0 | 0 | 0 | 0 | 0 | 0 | 4490.21 | 4490.21 | 0 | 0 | 0 | 0 | 0 | 0 | 0 | 0 | 0 | 1 | 1 |  |  | 1 | 1 | 1 | 4.33 |  |  |  |  | 3 | 3 |  |  |  | 746 | 0 |  | 0 | 130 | 0 | 1 | 1 | 1 | 1 | 1 | 1 |  | 0 | 0 |  |  |  | 0 | 0 | 0 | [5 empty] | 0 |  | 0 | 19442.61 | 19442.6093 | 0 | 0 | 0 | 0 | 0 | 0 | 0 | 0 | 0 | [13 empty] | 114 | 67 | 1 | 1 |  |  |  | 1010 | шт. | шт. | 1 | [6 empty] | 41393475 | 130 | Сметная стоимость оборудования | 0 |  | 3 | 746 | ТСН-2001.13-1. | ТСН-2001.13-1-1 |  |  |  | 0 | 4490.21 | 4490.21 | 0 | 0 | 0 | 0 | 0 |  | 5 |  |  | 1 | 18 |  | 22383 | [10 empty] | 0 | 19442.61 | 0 |  |  |  |  | 114 | 67 |  | [22 383 / 1,2 / 4,33] + 3% Трансп + 1,2% Заг.скл |  |  | 0 |  | 394868748 | 2 | 3 | 5 | 0 | 0 | 0 | 19442.61 | 0 | 0 | 0 |  | 1 | 1 | 0 |  | 0 | 1 | 0 | 0 | 0 | 0 | 0
17 | 1 | 6 | 3 | 2 | 4.8-70-5 | Аккумуляторы кислотные стационарные, аккумулятор С-6, СК-6, С-8, СК-8 | 1 ШТ. | 2 | 0 |  |  |  |  | 150.81 | 13.3 | 0 | 0 | 137.51 | 0 | 10.8974 | 0 | 0 | 156.76 | 92.13 |  | 42119681 | 75.4068 | 6.65 | 0 | 0 | 68.7568 | 0 | 5.4487 | 0 | 0 | 58.64 | 6.65 | 0 | 0 | 51.99 | 0 | 4.12 | 0 | 0 | 114 | 67 | 1 | 1 |  |  | 1 | 1 | 1 | 1 |  |  |  |  | 0 | 2 | ТСН-2001.4. Доп. 1-42. Сб. 8, т. 70, поз. 5 |  |  | 317 | 0 |  | 0 | 40 | 0 | 1 | 1 | 1 | 1 | 1 | 1 |  | 114 | 67 |  |  |  | 0 | 0 | 0 | [5 empty] | 0 | Поправка: ТСН-2001.О.П. п.3.4. 6 Наименование: Выполняемые при ремонте и реконструкции работы аналогичные технологическим процессам, характерным для нового строительства и отсутствующим в сборниках на ремонтно-строительные работы Поправка: ТСН-2001.4. О.П. тб1. п.2 Наименование: На предприятиях (в цехах на производственных площадях), остановленных для производства строительно-монтажных работ, а также в зданиях и сооружениях всех назначений при наличии в зоне производства работ загромоаждающих помещение предметов (станков, установок, аппаратов, эксплуатационного и лабораторного оборудования, оргтехники, мебели и т.п.) | 0 | 150.81 | 6.65 | 0 | 0 | 68.7568 | 0 | 5.4487 | 0 | 0 | 156.7614 | 92.1317 |  |  |  |  | )*1,25)*1,15 | )*1,25)*1,15 | )*1,15)*1,15 |  | )*1,15)*1,15 | )*1,25)*1,15 |  |  |  | 0 | 0 | 1 | 1 |  |  |  | 1013 | 1 ШТ. | 1 ШТ. | 1 | [6 empty] | 41393046 | 40 | Монтаж оборудования | 0 |  | 2 | 317 | ТСН-2001.4-8. 8-28...8-72 | ТСН-2001.4-8-2 |  | Поправка: ТСН-2001.О.П. п.3.4. 6 Поправка: ТСН-2001.4. О.П. тб1. п.2 |  | 0 | 58.64 | 6.65 | 0 | 0 | 51.99 | 4.12 | 0 | 0 | [17 empty] | 0 | 0 | 0 |  |  |  |  | 114 | 67 |  |  |  |  | 1 |  | 2056297800 | 2 | 1 | -2 | 0 | 0 | 0 | 399.7 | 0 | 399.7 | 0 |  | 0 | 3 | 0 |  | 0 | 1 | 0 | 0 | 0 | 0 | 0
17 | 1 | 8 | 4 | 2 | 4.8-70-5 | Аккумуляторы кислотные стационарные, аккумулятор С-6, СК-6, С-8, СК-8 | 1 ШТ. | 2 | 0 |  |  |  |  | 3054.62 | 71.95 | 0 | 0 | 2982.67 | 0 | 10.8974 | 0 | 0 | 2296.66 | 1222.89 |  | 42119679 | 75.4068 | 6.65 | 0 | 0 | 68.7568 | 0 | 5.4487 | 0 | 0 | 58.64 | 6.65 | 0 | 0 | 51.99 | 0 | 4.12 | 0 | 0 | 77 | 41 | 1 | 1 |  |  | 1 | 21.69 | 1 | 5.41 |  |  |  |  | 0 | 2 | ТСН-2001.4. Доп. 1-42. Сб. 8, т. 70, поз. 5 |  |  | 317 | 0 | 4.8-70-5 | 1 | 40 | 0 | 21.69 | 1 | 1 | 1 | 1 | 1 |  | 77 | 41 |  |  |  | 0 | 0 | 0 | [5 empty] | 0 | Поправка: ТСН-2001.О.П. п.3.4. 6 Наименование: Выполняемые при ремонте и реконструкции работы аналогичные технологическим процессам, характерным для нового строительства и отсутствующим в сборниках на ремонтно-строительные работы Поправка: ТСН-2001.4. О.П. тб1. п.2 Наименование: На предприятиях (в цехах на производственных площадях), остановленных для производства строительно-монтажных работ, а также в зданиях и сооружениях всех назначений при наличии в зоне производства работ загромоаждающих помещение предметов (станков, установок, аппаратов, эксплуатационного и лабораторного оборудования, оргтехники, мебели и т.п.) | 0 | 3054.62 | 35.9765 | 0 | 0 | 1491.3344 | 0 | 5.4487 | 0 | 0 | 2296.6559 | 1222.8947 |  |  |  |  | )*1,25)*1,15 | )*1,25)*1,15 | )*1,15)*1,15 |  | )*1,15)*1,15 | )*1,25)*1,15 |  |  |  | 114 | 67 | 1 | 1 |  |  |  | 1013 | 1 ШТ. | 1 ШТ. | 1 | [6 empty] | 41393046 | 40 | Монтаж оборудования | 0 |  | 2 | 317 | ТСН-2001.4-8. 8-28...8-72 | ТСН-2001.4-8-2 |  | Поправка: ТСН-2001.О.П. п.3.4. 6 Поправка: ТСН-2001.4. О.П. тб1. п.2 |  | 0 | 58.64 | 6.65 | 0 | 0 | 51.99 | 4.12 | 0 | 0 | [17 empty] | 0 | 0 | 0 |  |  |  |  | 114 | 67 |  |  |  |  | 0 |  | 2056297800 | 2 | 1 | 2 | 0 | 0 | 0 | 6574.17 | 0 | 6574.17 | 0 |  | 0 | 3 | 0 |  | 0 | 1 | 0 | 0 | 0 | 0 | 0
18 | 1 | 6 |  | 2,1 | 13.1-1-660 | Аккумулятор герметичный свинцово-кислотный 12 В, 12 А·ч. Габаритные размеры не более 151x98x101мм | шт. | 2 | 1 |  |  |  |  | 570.4 | 570.4 | 0 | 0 | 0 | 0 | 0 | 0 | 0 | 0 | 0 |  | 42119681 | 285.2 | 285.2 | 0 | 0 | 0 | 0 | 0 | 0 | 0 | 285.2 | 285.2 | 0 | 0 | 0 | 0 | 0 | 0 | 0 | 114 | 67 | 1 | 1 |  |  | 1 | 1 | 1 | 1 |  |  |  |  | 3 | 2 |  |  |  | 317 | 0 |  | 0 | 40 | 0 | 1 | 1 | 1 | 1 | 1 | 1 |  | 114 | 67 |  |  |  | 0 | 0 | 0 | [5 empty] | 0 |  | 0 | 570.4 | 285.2 | 0 | 0 | 0 | 0 | 0 | 0 | 0 | 0 | 0 | [13 empty] | 0 | 0 | 1 | 1 |  |  |  | 1010 | шт. | шт. | 1 | [6 empty] | 41393046 | 40 | Монтаж оборудования | 0 |  | 2 | 317 | ТСН-2001.4-8. 8-28...8-72 | ТСН-2001.4-8-2 |  |  |  | 0 | 0 | 285.2 | 0 | 0 | 0 | 0 | 0 | [18 empty] | 0 | 0 | 0 |  |  |  |  | 114 | 67 |  | занесена вручную |  |  | 1 |  | -1402373455 | 2 | 4 | -2 | 0 | 0 | 0 | 570.4 | 0 | 570.4 | 0 |  | 0 | 2 | 0 |  | 0 | 1 | 0 | 0 | 0 | 0 | 0
18 | 1 | 8 |  | 2,1 | 13.1-1-660 | Аккумулятор герметичный свинцово-кислотный 12 В, 12 А·ч. Габаритные размеры не более 151x98x101мм | шт. | 2 | 1 |  |  |  |  | 2891.93 | 2891.93 | 0 | 0 | 0 | 0 | 0 | 0 | 0 | 0 | 0 |  | 42119679 | 285.2 | 285.2 | 0 | 0 | 0 | 0 | 0 | 0 | 0 | 285.2 | 285.2 | 0 | 0 | 0 | 0 | 0 | 0 | 0 | 0 | 0 | 1 | 1 |  |  | 1 | 1 | 1 | 5.07 |  |  |  |  | 3 | 2 |  |  |  | 317 | 0 |  | 0 | 40 | 0 | 1 | 1 | 1 | 1 | 1 | 1 |  | 0 | 0 |  |  |  | 0 | 0 | 0 | [5 empty] | 0 |  | 0 | 2891.93 | 1445.964 | 0 | 0 | 0 | 0 | 0 | 0 | 0 | 0 | 0 | [13 empty] | 114 | 67 | 1 | 1 |  |  |  | 1010 | шт. | шт. | 1 | [6 empty] | 41393046 | 40 | Монтаж оборудования | 0 |  | 2 | 317 | ТСН-2001.4-8. 8-28...8-72 | ТСН-2001.4-8-2 |  |  |  | 0 | 285.2 | 285.2 | 0 | 0 | 0 | 0 | 0 | [18 empty] | 0 | 0 | 0 |  |  |  |  | 114 | 67 |  | занесена вручную |  |  | 0 |  | -1402373455 | 2 | 0 | 3 | 0 | 0 | 0 | 2891.93 | 0 | 2891.93 | 0 |  | 0 | 4 | 0 |  | 0 | 1 | 0 | 0 | 0 | 0 | 0
17 | 1 | 10 | 5 | 3 | 4.10-76-7 | Громкоговоритель или звуковая колонка в помещении | 1 ШТ. | 12 | 0 |  |  |  |  | 388.63 | 10.92 | 0 | 0 | 377.71 | 0 | 31.74 | 0 | 0 | 430.59 | 253.07 |  | 42119681 | 32.3855 | 0.91 | 0 | 0 | 31.4755 | 0 | 2.645 | 0 | 0 | 24.71 | 0.91 | 0 | 0 | 23.8 | 0 | 2 | 0 | 0 | 114 | 67 | 1 | 1 |  |  | 1 | 1 | 1 | 1 |  |  |  |  | 0 | 2 | ТСН-2001.4. Доп. 1-42. Сб. 10, т. 76, поз. 7 |  |  | 336 | 0 |  | 0 | 40 | 0 | 1 | 1 | 1 | 1 | 1 | 1 |  | 114 | 67 |  |  |  | 0 | 0 | 0 | [5 empty] | 0 | Поправка: ТСН-2001.О.П. п.3.4. 6 Наименование: Выполняемые при ремонте и реконструкции работы аналогичные технологическим процессам, характерным для нового строительства и отсутствующим в сборниках на ремонтно-строительные работы Поправка: ТСН-2001.4. О.П. тб1. п.2 Наименование: На предприятиях (в цехах на производственных площадях), остановленных для производства строительно-монтажных работ, а также в зданиях и сооружениях всех назначений при наличии в зоне производства работ загромоаждающих помещение предметов (станков, установок, аппаратов, эксплуатационного и лабораторного оборудования, оргтехники, мебели и т.п.) | 0 | 388.63 | 0.91 | 0 | 0 | 31.4755 | 0 | 2.645 | 0 | 0 | 430.5894 | 253.0657 |  |  |  |  | )*1,25)*1,15 | )*1,25)*1,15 | )*1,15)*1,15 |  | )*1,15)*1,15 | )*1,25)*1,15 |  |  |  | 0 | 0 | 1 | 1 |  |  |  | 1013 | 1 ШТ. | 1 ШТ. | 1 | [6 empty] | 41393065 | 40 | Монтаж оборудования | 0 |  | 2 | 336 | ТСН-2001.4-10. 10-1...10-91 | ТСН-2001.4-10-1 |  | Поправка: ТСН-2001.О.П. п.3.4. 6 Поправка: ТСН-2001.4. О.П. тб1. п.2 |  | 0 | 24.71 | 0.91 | 0 | 0 | 23.8 | 2 | 0 | 0 | [17 empty] | 0 | 0 | 0 |  |  |  |  | 114 | 67 |  |  |  |  | 1 |  | -632217048 | 2 | 1 | -2 | 0 | 0 | 0 | 1072.29 | 0 | 1072.29 | 0 |  | 0 | 3 | 0 |  | 0 | 1 | 0 | 0 | 0 | 0 | 0
17 | 1 | 12 | 6 | 3 | 4.10-76-7 | Громкоговоритель или звуковая колонка в помещении | 1 ШТ. | 12 | 0 |  |  |  |  | 8251.52 | 59.08 | 0 | 0 | 8192.44 | 0 | 31.74 | 0 | 0 | 6308.18 | 3358.9 |  | 42119679 | 32.3855 | 0.91 | 0 | 0 | 31.4755 | 0 | 2.645 | 0 | 0 | 24.71 | 0.91 | 0 | 0 | 23.8 | 0 | 2 | 0 | 0 | 77 | 41 | 1 | 1 |  |  | 1 | 21.69 | 1 | 5.41 |  |  |  |  | 0 | 2 | ТСН-2001.4. Доп. 1-42. Сб. 10, т. 76, поз. 7 |  |  | 336 | 0 | 4.10-76-7 | 1 | 40 | 0 | 21.69 | 1 | 1 | 1 | 1 | 1 |  | 77 | 41 |  |  |  | 0 | 0 | 0 | [5 empty] | 0 | Поправка: ТСН-2001.О.П. п.3.4. 6 Наименование: Выполняемые при ремонте и реконструкции работы аналогичные технологическим процессам, характерным для нового строительства и отсутствующим в сборниках на ремонтно-строительные работы Поправка: ТСН-2001.4. О.П. тб1. п.2 Наименование: На предприятиях (в цехах на производственных площадях), остановленных для производства строительно-монтажных работ, а также в зданиях и сооружениях всех назначений при наличии в зоне производства работ загромоаждающих помещение предметов (станков, установок, аппаратов, эксплуатационного и лабораторного оборудования, оргтехники, мебели и т.п.) | 0 | 8251.52 | 4.9231 | 0 | 0 | 682.7036 | 0 | 2.645 | 0 | 0 | 6308.1788 | 3358.9004 |  |  |  |  | )*1,25)*1,15 | )*1,25)*1,15 | )*1,15)*1,15 |  | )*1,15)*1,15 | )*1,25)*1,15 |  |  |  | 114 | 67 | 1 | 1 |  |  |  | 1013 | 1 ШТ. | 1 ШТ. | 1 | [6 empty] | 41393065 | 40 | Монтаж оборудования | 0 |  | 2 | 336 | ТСН-2001.4-10. 10-1...10-91 | ТСН-2001.4-10-1 |  | Поправка: ТСН-2001.О.П. п.3.4. 6 Поправка: ТСН-2001.4. О.П. тб1. п.2 |  | 0 | 24.71 | 0.91 | 0 | 0 | 23.8 | 2 | 0 | 0 | [17 empty] | 0 | 0 | 0 |  |  |  |  | 114 | 67 |  |  |  |  | 0 |  | -632217048 | 2 | 1 | 2 | 0 | 0 | 0 | 17918.6 | 0 | 17918.6 | 0 |  | 0 | 3 | 0 |  | 0 | 1 | 0 | 0 | 0 | 0 | 0
18 | 1 | 10 |  | 3,1 | Цена поставщика | Громкоговоритель настенный Соната-Т 100-3/1 ВТ (+1 резерв) | шт. | 13 | 1.0833 |  |  |  |  | 8131.5 | 8131.5 | 0 | 0 | 0 | 0 | 0 | 0 | 0 | 0 | 0 |  | 42119681 | 625.5 | 625.5 | 0 | 0 | 0 | 0 | 0 | 0 | 0 | 625.5 | 625.5 | 0 | 0 | 0 | 0 | 0 | 0 | 0 | 114 | 67 | 1 | 1 |  |  | 1 | 1 | 1 | 1 |  |  |  |  | 3 | 3 |  |  |  | 746 | 0 |  | 0 | 130 | 0 | 1 | 1 | 1 | 1 | 1 | 1 |  | 114 | 67 |  |  |  | 0 | 0 | 0 | [5 empty] | 0 |  | 0 | 8131.5 | 625.5 | 0 | 0 | 0 | 0 | 0 | 0 | 0 | 0 | 0 | [13 empty] | 0 | 0 | 1 | 1 |  |  |  | 1010 | шт. | шт. | 1 | [6 empty] | 41393475 | 130 | Сметная стоимость оборудования | 0 |  | 3 | 746 | ТСН-2001.13-1. | ТСН-2001.13-1-1 |  |  |  | 0 | 625.5 | 625.5 | 0 | 0 | 0 | 0 | 0 | [18 empty] | 0 | 8131.5 | 0 |  |  |  |  | 114 | 67 |  |  |  |  | 1 |  | 1644072298 | 2 | 0 | -2 | 0 | 0 | 0 | 8131.5 | 0 | 0 | 0 |  | 0 | 0 | 0 |  | 0 | 1 | 0 | 0 | 0 | 0 | 0
18 | 1 | 12 |  | 3,1 | Цена поставщика | Громкоговоритель настенный Соната-Т 100-3/1 ВТ (+1 резерв) | шт. | 13 | 1.0833 |  |  |  |  | 10445.17 | 10445.17 | 0 | 0 | 0 | 0 | 0 | 0 | 0 | 0 | 0 |  | 42119679 | 185.56 | 185.56 | 0 | 0 | 0 | 0 | 0 | 0 | 0 | 185.56 | 185.56 | 0 | 0 | 0 | 0 | 0 | 0 | 0 | 0 | 0 | 1 | 1 |  |  | 1 | 1 | 1 | 4.33 |  |  |  |  | 3 | 3 |  |  |  | 746 | 0 |  | 0 | 130 | 0 | 1 | 1 | 1 | 1 | 1 | 1 |  | 0 | 0 |  |  |  | 0 | 0 | 0 | [5 empty] | 0 |  | 0 | 10445.17 | 803.4748 | 0 | 0 | 0 | 0 | 0 | 0 | 0 | 0 | 0 | [13 empty] | 114 | 67 | 1 | 1 |  |  |  | 1010 | шт. | шт. | 1 | [6 empty] | 41393475 | 130 | Сметная стоимость оборудования | 0 |  | 3 | 746 | ТСН-2001.13-1. | ТСН-2001.13-1-1 |  |  |  | 0 | 185.56 | 185.56 | 0 | 0 | 0 | 0 | 0 |  | 5 |  |  | 1 | 18 |  | 925 | [10 empty] | 0 | 10445.17 | 0 |  |  |  |  | 114 | 67 |  | [925 / 1,2 / 4,33] + 3% Трансп + 1,2% Заг.скл |  |  | 0 |  | 1644072298 | 2 | 3 | 5 | 0 | 0 | 0 | 10445.17 | 0 | 0 | 0 |  | 1 | 1 | 0 |  | 0 | 1 | 0 | 0 | 0 | 0 | 0
17 | 1 | 14 | 7 | 4 | 4.10-76-15 | Транспарант световой (табло) | 1 ШТ. | 8 | 0 |  |  |  |  | 372.32 | 105.28 | 0 | 0 | 267.04 | 0 | 21.16 | 0 | 0 | 304.43 | 178.92 |  | 42119681 | 46.5399 | 13.16 | 0 | 0 | 33.3799 | 0 | 2.645 | 0 | 0 | 38.4 | 13.16 | 0 | 0 | 25.24 | 0 | 2 | 0 | 0 | 114 | 67 | 1 | 1 |  |  | 1 | 1 | 1 | 1 |  |  |  |  | 0 | 2 | ТСН-2001.4. Доп. 1-42. Сб. 10, т. 76, поз. 15 |  |  | 336 | 0 |  | 0 | 40 | 0 | 1 | 1 | 1 | 1 | 1 | 1 |  | 114 | 67 |  |  |  | 0 | 0 | 0 | [5 empty] | 0 | Поправка: ТСН-2001.О.П. п.3.4. 6 Наименование: Выполняемые при ремонте и реконструкции работы аналогичные технологическим процессам, характерным для нового строительства и отсутствующим в сборниках на ремонтно-строительные работы Поправка: ТСН-2001.4. О.П. тб1. п.2 Наименование: На предприятиях (в цехах на производственных площадях), остановленных для производства строительно-монтажных работ, а также в зданиях и сооружениях всех назначений при наличии в зоне производства работ загромоаждающих помещение предметов (станков, установок, аппаратов, эксплуатационного и лабораторного оборудования, оргтехники, мебели и т.п.) | 0 | 372.32 | 13.16 | 0 | 0 | 33.3799 | 0 | 2.645 | 0 | 0 | 304.4256 | 178.9168 |  |  |  |  | )*1,25)*1,15 | )*1,25)*1,15 | )*1,15)*1,15 |  | )*1,15)*1,15 | )*1,25)*1,15 |  |  |  | 0 | 0 | 1 | 1 |  |  |  | 1013 | 1 ШТ. | 1 ШТ. | 1 | [6 empty] | 41393065 | 40 | Монтаж оборудования | 0 |  | 2 | 336 | ТСН-2001.4-10. 10-1...10-91 | ТСН-2001.4-10-1 |  | Поправка: ТСН-2001.О.П. п.3.4. 6 Поправка: ТСН-2001.4. О.П. тб1. п.2 |  | 0 | 38.4 | 13.16 | 0 | 0 | 25.24 | 2 | 0 | 0 | [17 empty] | 0 | 0 | 0 |  |  |  |  | 114 | 67 |  |  |  |  | 1 |  | 541402474 | 2 | 1 | -2 | 0 | 0 | 0 | 855.67 | 0 | 855.67 | 0 |  | 0 | 3 | 0 |  | 0 | 1 | 0 | 0 | 0 | 0 | 0
17 | 1 | 16 | 8 | 4 | 4.10-76-15 | Транспарант световой (табло) | 1 ШТ. | 8 | 0 |  |  |  |  | 6361.64 | 569.56 | 0 | 0 | 5792.08 | 0 | 21.16 | 0 | 0 | 4459.9 | 2374.75 |  | 42119679 | 46.5399 | 13.16 | 0 | 0 | 33.3799 | 0 | 2.645 | 0 | 0 | 38.4 | 13.16 | 0 | 0 | 25.24 | 0 | 2 | 0 | 0 | 77 | 41 | 1 | 1 |  |  | 1 | 21.69 | 1 | 5.41 |  |  |  |  | 0 | 2 | ТСН-2001.4. Доп. 1-42. Сб. 10, т. 76, поз. 15 |  |  | 336 | 0 | 4.10-76-15 | 1 | 40 | 0 | 21.69 | 1 | 1 | 1 | 1 | 1 |  | 77 | 41 |  |  |  | 0 | 0 | 0 | [5 empty] | 0 | Поправка: ТСН-2001.О.П. п.3.4. 6 Наименование: Выполняемые при ремонте и реконструкции работы аналогичные технологическим процессам, характерным для нового строительства и отсутствующим в сборниках на ремонтно-строительные работы Поправка: ТСН-2001.4. О.П. тб1. п.2 Наименование: На предприятиях (в цехах на производственных площадях), остановленных для производства строительно-монтажных работ, а также в зданиях и сооружениях всех назначений при наличии в зоне производства работ загромоаждающих помещение предметов (станков, установок, аппаратов, эксплуатационного и лабораторного оборудования, оргтехники, мебели и т.п.) | 0 | 6361.64 | 71.1956 | 0 | 0 | 724.01 | 0 | 2.645 | 0 | 0 | 4459.9016 | 2374.7528 |  |  |  |  | )*1,25)*1,15 | )*1,25)*1,15 | )*1,15)*1,15 |  | )*1,15)*1,15 | )*1,25)*1,15 |  |  |  | 114 | 67 | 1 | 1 |  |  |  | 1013 | 1 ШТ. | 1 ШТ. | 1 | [6 empty] | 41393065 | 40 | Монтаж оборудования | 0 |  | 2 | 336 | ТСН-2001.4-10. 10-1...10-91 | ТСН-2001.4-10-1 |  | Поправка: ТСН-2001.О.П. п.3.4. 6 Поправка: ТСН-2001.4. О.П. тб1. п.2 |  | 0 | 38.4 | 13.16 | 0 | 0 | 25.24 | 2 | 0 | 0 | [17 empty] | 0 | 0 | 0 |  |  |  |  | 114 | 67 |  |  |  |  | 0 |  | 541402474 | 2 | 1 | 2 | 0 | 0 | 0 | 13196.29 | 0 | 13196.29 | 0 |  | 0 | 3 | 0 |  | 0 | 1 | 0 | 0 | 0 | 0 | 0
18 | 1 | 14 |  | 4,1 | Цена поставщика | Оповещатель охранно-пожарный световой (табло) Молния-12 "Выход" (+1 резерв) | шт. | 9 | 1.125 |  |  |  |  | 5629.5 | 5629.5 | 0 | 0 | 0 | 0 | 0 | 0 | 0 | 0 | 0 |  | 42119681 | 625.5 | 625.5 | 0 | 0 | 0 | 0 | 0 | 0 | 0 | 625.5 | 625.5 | 0 | 0 | 0 | 0 | 0 | 0 | 0 | 114 | 67 | 1 | 1 |  |  | 1 | 1 | 1 | 1 |  |  |  |  | 3 | 2 |  |  |  | 317 | 0 |  | 0 | 40 | 0 | 1 | 1 | 1 | 1 | 1 | 1 |  | 114 | 67 |  |  |  | 0 | 0 | 0 | [5 empty] | 0 |  | 0 | 5629.5 | 625.5 | 0 | 0 | 0 | 0 | 0 | 0 | 0 | 0 | 0 | [13 empty] | 0 | 0 | 1 | 1 |  |  |  | 1010 | шт. | шт. | 1 | [6 empty] | 41393046 | 40 | Монтаж оборудования | 0 |  | 2 | 317 | ТСН-2001.4-8. 8-28...8-72 | ТСН-2001.4-8-2 |  |  |  | 0 | 625.5 | 625.5 | 0 | 0 | 0 | 0 | 0 | [18 empty] | 0 | 0 | 0 |  |  |  |  | 114 | 67 |  |  |  |  | 1 |  | 2012052233 | 2 | 0 | -2 | 0 | 0 | 0 | 5629.5 | 0 | 5629.5 | 0 |  | 0 | 0 | 0 |  | 0 | 1 | 0 | 0 | 0 | 0 | 0
18 | 1 | 16 |  | 4,1 | Цена поставщика | Оповещатель охранно-пожарный световой (табло) Молния-12 "Выход" (+1 резерв) | шт. | 9 | 1.125 |  |  |  |  | 1086.36 | 1086.36 | 0 | 0 | 0 | 0 | 0 | 0 | 0 | 0 | 0 |  | 42119679 | 22.52 | 22.52 | 0 | 0 | 0 | 0 | 0 | 0 | 0 | 22.52 | 22.52 | 0 | 0 | 0 | 0 | 0 | 0 | 0 | 0 | 0 | 1 | 1 |  |  | 1 | 1 | 1 | 5.36 |  |  |  |  | 3 | 2 |  |  |  | 317 | 0 |  | 0 | 40 | 0 | 1 | 1 | 1 | 1 | 1 | 1 |  | 0 | 0 |  |  |  | 0 | 0 | 0 | [5 empty] | 0 |  | 0 | 1086.36 | 120.7072 | 0 | 0 | 0 | 0 | 0 | 0 | 0 | 0 | 0 | [13 empty] | 114 | 67 | 1 | 1 |  |  |  | 1010 | шт. | шт. | 1 | [6 empty] | 41393046 | 40 | Монтаж оборудования | 0 |  | 2 | 317 | ТСН-2001.4-8. 8-28...8-72 | ТСН-2001.4-8-2 |  |  |  | 0 | 22.52 | 22.52 | 0 | 0 | 0 | 0 | 0 |  | 5 |  |  | 1 | 18 |  | 142 | [10 empty] | 0 | 0 | 0 |  |  |  |  | 114 | 67 |  | [142 / 1,2 / 5,36] + 2% Трансп |  |  | 0 |  | 2012052233 | 2 | 3 | 5 | 0 | 0 | 0 | 1086.36 | 0 | 1086.36 | 0 |  | 1 | 1 | 0 |  | 0 | 1 | 0 | 0 | 0 | 0 | 0
17 | 1 | 18 | 9 | 5 | 4.8-240-4 | Пульты и шкафы управления, шкаф (пульт) управления навесной, высота, ширина, глубина до 600х600х350 мм | 1 ШТ. | 1 | 0 |  |  |  |  | 135.99 | 9.17 | 91.4 | 14.23 | 35.42 | 0 | 2.7243 | 0 | 0 | 40.38 | 23.73 |  | 42119681 | 135.9828 | 9.17 | 91.3962 | 14.2312 | 35.4166 | 0 | 2.7243 | 0 | 0 | 99.53 | 9.17 | 63.58 | 9.9 | 26.78 | 0 | 2.06 | 0 | 0 | 114 | 67 | 1 | 1 |  |  | 1 | 1 | 1 | 1 |  |  |  |  | 0 | 2 | ТСН-2001.4. Доп. 1-42. Сб. 8, т. 240, поз. 4 |  |  | 333 | 0 |  | 0 | 40 | 0 | 1 | 1 | 1 | 1 | 1 | 1 |  | 114 | 67 |  |  |  | 0 | 0 | 0 | [5 empty] | 0 | Поправка: ТСН-2001.О.П. п.3.4. 6 Наименование: Выполняемые при ремонте и реконструкции работы аналогичные технологическим процессам, характерным для нового строительства и отсутствующим в сборниках на ремонтно-строительные работы Поправка: ТСН-2001.4. О.П. тб1. п.2 Наименование: На предприятиях (в цехах на производственных площадях), остановленных для производства строительно-монтажных работ, а также в зданиях и сооружениях всех назначений при наличии в зоне производства работ загромоаждающих помещение предметов (станков, установок, аппаратов, эксплуатационного и лабораторного оборудования, оргтехники, мебели и т.п.) | 0 | 135.99 | 9.17 | 91.3962 | 14.2312 | 35.4166 | 0 | 2.7243 | 0 | 0 | 40.3788 | 23.7314 |  |  |  |  | )*1,25)*1,15 | )*1,25)*1,15 | )*1,15)*1,15 |  | )*1,15)*1,15 | )*1,25)*1,15 |  |  |  | 0 | 0 | 1 | 1 |  |  |  | 1013 | 1 ШТ. | 1 ШТ. | 1 | [6 empty] | 41393062 | 40 | Монтаж оборудования | 0 |  | 2 | 333 | ТСН-2001.4-8. 8-188...8-272 | ТСН-2001.4-8-18 |  | Поправка: ТСН-2001.О.П. п.3.4. 6 Поправка: ТСН-2001.4. О.П. тб1. п.2 |  | 0 | 99.53 | 9.17 | 63.58 | 9.9 | 26.78 | 2.06 | 0 | 0 | [17 empty] | 0 | 0 | 0 |  |  |  |  | 114 | 67 |  |  |  |  | 1 |  | 259156785 | 2 | 1 | -2 | 0 | 0 | 0 | 200.1 | 0 | 200.1 | 0 |  | 0 | 3 | 0 |  | 0 | 1 | 0 | 0 | 0 | 0 | 0
17 | 1 | 20 | 10 | 5 | 4.8-240-4 | Пульты и шкафы управления, шкаф (пульт) управления навесной, высота, ширина, глубина до 600х600х350 мм | 1 ШТ. | 1 | 0 |  |  |  |  | 1531.59 | 49.61 | 713.8 | 308.68 | 768.18 | 0 | 2.7243 | 0 | 0 | 591.5 | 314.95 |  | 42119679 | 135.9828 | 9.17 | 91.3962 | 14.2312 | 35.4166 | 0 | 2.7243 | 0 | 0 | 99.53 | 9.17 | 63.58 | 9.9 | 26.78 | 0 | 2.06 | 0 | 0 | 77 | 41 | 1 | 1 |  |  | 1 | 21.69 | 7.81 | 5.41 |  |  |  |  | 0 | 2 | ТСН-2001.4. Доп. 1-42. Сб. 8, т. 240, поз. 4 |  |  | 333 | 0 | 4.8-240-4 | 1 | 40 | 0 | 21.69 | 1 | 1 | 1 | 1 | 1 |  | 77 | 41 |  |  |  | 0 | 0 | 0 | [5 empty] | 0 | Поправка: ТСН-2001.О.П. п.3.4. 6 Наименование: Выполняемые при ремонте и реконструкции работы аналогичные технологическим процессам, характерным для нового строительства и отсутствующим в сборниках на ремонтно-строительные работы Поправка: ТСН-2001.4. О.П. тб1. п.2 Наименование: На предприятиях (в цехах на производственных площадях), остановленных для производства строительно-монтажных работ, а также в зданиях и сооружениях всех назначений при наличии в зоне производства работ загромоаждающих помещение предметов (станков, установок, аппаратов, эксплуатационного и лабораторного оборудования, оргтехники, мебели и т.п.) | 0 | 1531.59 | 49.6097 | 713.8047 | 308.6758 | 768.185 | 0 | 2.7243 | 0 | 0 | 591.4986 | 314.9538 |  |  |  |  | )*1,25)*1,15 | )*1,25)*1,15 | )*1,15)*1,15 |  | )*1,15)*1,15 | )*1,25)*1,15 |  |  |  | 114 | 67 | 1 | 1 |  |  |  | 1013 | 1 ШТ. | 1 ШТ. | 1 | [6 empty] | 41393062 | 40 | Монтаж оборудования | 0 |  | 2 | 333 | ТСН-2001.4-8. 8-188...8-272 | ТСН-2001.4-8-18 |  | Поправка: ТСН-2001.О.П. п.3.4. 6 Поправка: ТСН-2001.4. О.П. тб1. п.2 |  | 0 | 99.53 | 9.17 | 63.58 | 9.9 | 26.78 | 2.06 | 0 | 0 | [17 empty] | 0 | 0 | 0 |  |  |  |  | 114 | 67 |  |  |  |  | 0 |  | 259156785 | 2 | 1 | 2 | 0 | 484.63 | 0 | 2922.67 | 0 | 2922.67 | 0 |  | 0 | 3 | 0 |  | 0 | 1 | 0 | 0 | 0 | 0 | 0
18 | 1 | 18 |  | 5,1 | Цена поставщика | Щиток модульный для автоматических выключателей, настенный, типоразмер: 1 ряд, 2 модуля, 140х53х83 мм, IP30, белый, Бокс КМПн 2/2 (MKP42-N-02-30-20) | шт. | 1 | 1 |  |  |  |  | 364.7 | 364.7 | 0 | 0 | 0 | 0 | 0 | 0 | 0 | 0 | 0 |  | 42119681 | 364.7 | 364.7 | 0 | 0 | 0 | 0 | 0 | 0 | 0 | 364.7 | 364.7 | 0 | 0 | 0 | 0 | 0 | 0 | 0 | 114 | 67 | 1 | 1 |  |  | 1 | 1 | 1 | 1 |  |  |  |  | 3 | 2 |  |  |  | 317 | 0 |  | 0 | 40 | 0 | 1 | 1 | 1 | 1 | 1 | 1 |  | 114 | 67 |  |  |  | 0 | 0 | 0 | [5 empty] | 0 |  | 0 | 364.7 | 364.7 | 0 | 0 | 0 | 0 | 0 | 0 | 0 | 0 | 0 | [13 empty] | 0 | 0 | 1 | 1 |  |  |  | 1010 | шт. | шт. | 1 | [6 empty] | 41393046 | 40 | Монтаж оборудования | 0 |  | 2 | 317 | ТСН-2001.4-8. 8-28...8-72 | ТСН-2001.4-8-2 |  |  |  | 0 | 364.7 | 364.7 | 0 | 0 | 0 | 0 | 0 | [18 empty] | 0 | 0 | 0 |  |  |  |  | 114 | 67 |  |  |  |  | 1 |  | -856326276 | 2 | 0 | -2 | 0 | 0 | 0 | 364.7 | 0 | 364.7 | 0 |  | 0 | 0 | 0 |  | 0 | 1 | 0 | 0 | 0 | 0 | 0
18 | 1 | 20 |  | 5,1 | Цена поставщика | Щиток модульный для автоматических выключателей, настенный, типоразмер: 1 ряд, 2 модуля, 140х53х83 мм, IP30, белый, Бокс КМПн 2/2 (MKP42-N-02-30-20) | шт. | 1 | 1 |  |  |  |  | 73.54 | 73.54 | 0 | 0 | 0 | 0 | 0 | 0 | 0 | 0 | 0 |  | 42119679 | 13.72 | 13.72 | 0 | 0 | 0 | 0 | 0 | 0 | 0 | 13.72 | 13.72 | 0 | 0 | 0 | 0 | 0 | 0 | 0 | 0 | 0 | 1 | 1 |  |  | 1 | 1 | 1 | 5.36 |  |  |  |  | 3 | 2 |  |  |  | 317 | 0 |  | 0 | 40 | 0 | 1 | 1 | 1 | 1 | 1 | 1 |  | 0 | 0 |  |  |  | 0 | 0 | 0 | [5 empty] | 0 |  | 0 | 73.54 | 73.5392 | 0 | 0 | 0 | 0 | 0 | 0 | 0 | 0 | 0 | [13 empty] | 114 | 67 | 1 | 1 |  |  |  | 1010 | шт. | шт. | 1 | [6 empty] | 41393046 | 40 | Монтаж оборудования | 0 |  | 2 | 317 | ТСН-2001.4-8. 8-28...8-72 | ТСН-2001.4-8-2 |  |  |  | 0 | 13.72 | 13.72 | 0 | 0 | 0 | 0 | 0 |  | 5 |  |  | 1 | 18 |  | 86.51 | [10 empty] | 0 | 0 | 0 |  |  |  |  | 114 | 67 |  | [86,51 / 1,2 / 5,36] + 2% Трансп |  |  | 0 |  | -856326276 | 2 | 3 | 5 | 0 | 0 | 0 | 73.54 | 0 | 73.54 | 0 |  | 1 | 1 | 0 |  | 0 | 1 | 0 | 0 | 0 | 0 | 0
17 | 1 | 22 | 11 | 6 | 4.8-218-1 | Выключатели установочные автоматические (автоматы) или неавтоматические, автомат одно-,двух-,трехполюсный, устанавливаемый на конструкции на стене или колонне на ток до 25 А | 1 ШТ. | 1 | 0 |  |  |  |  | 44.7 | 15.47 | 7.09 | 0.47 | 22.14 | 0 | 1.7721 | 0 | 0 | 25.24 | 14.83 |  | 42119681 | 44.6955 | 15.47 | 7.0869 | 0.47437 | 22.1386 | 0 | 1.7721 | 0 | 0 | 37.14 | 15.47 | 4.93 | 0.33 | 16.74 | 0 | 1.34 | 0 | 0 | 114 | 67 | 1 | 1 |  |  | 1 | 1 | 1 | 1 |  |  |  |  | 0 | 2 | ТСН-2001.4. Доп. 1-42. Сб. 8, т. 218, поз. 1 |  |  | 333 | 0 |  | 0 | 40 | 0 | 1 | 1 | 1 | 1 | 1 | 1 |  | 114 | 67 |  |  |  | 0 | 0 | 0 | [5 empty] | 0 | Поправка: ТСН-2001.О.П. п.3.4. 6 Наименование: Выполняемые при ремонте и реконструкции работы аналогичные технологическим процессам, характерным для нового строительства и отсутствующим в сборниках на ремонтно-строительные работы Поправка: ТСН-2001.4. О.П. тб1. п.2 Наименование: На предприятиях (в цехах на производственных площадях), остановленных для производства строительно-монтажных работ, а также в зданиях и сооружениях всех назначений при наличии в зоне производства работ загромоаждающих помещение предметов (станков, установок, аппаратов, эксплуатационного и лабораторного оборудования, оргтехники, мебели и т.п.) | 0 | 44.7 | 15.47 | 7.0869 | 0.47437 | 22.1386 | 0 | 1.7721 | 0 | 0 | 25.2396 | 14.8338 |  |  |  |  | )*1,25)*1,15 | )*1,25)*1,15 | )*1,15)*1,15 |  | )*1,15)*1,15 | )*1,25)*1,15 |  |  |  | 0 | 0 | 1 | 1 |  |  |  | 1013 | 1 ШТ. | 1 ШТ. | 1 | [6 empty] | 41393062 | 40 | Монтаж оборудования | 0 |  | 2 | 333 | ТСН-2001.4-8. 8-188...8-272 | ТСН-2001.4-8-18 |  | Поправка: ТСН-2001.О.П. п.3.4. 6 Поправка: ТСН-2001.4. О.П. тб1. п.2 |  | 0 | 37.14 | 15.47 | 4.93 | 0.33 | 16.74 | 1.34 | 0 | 0 | [17 empty] | 0 | 0 | 0 |  |  |  |  | 114 | 67 |  |  |  |  | 1 |  | 1296312545 | 2 | 1 | -2 | 0 | 0 | 0 | 84.77 | 0 | 84.77 | 0 |  | 0 | 3 | 0 |  | 0 | 1 | 0 | 0 | 0 | 0 | 0
17 | 1 | 24 | 12 | 6 | 4.8-218-1 | Выключатели установочные автоматические (автоматы) или неавтоматические, автомат одно-,двух-,трехполюсный, устанавливаемый на конструкции на стене или колонне на ток до 25 А | 1 ШТ. | 1 | 0 |  |  |  |  | 608.88 | 83.69 | 45 | 10.29 | 480.19 | 0 | 1.7721 | 0 | 0 | 369.75 | 196.88 |  | 42119679 | 44.6955 | 15.47 | 7.0869 | 0.47437 | 22.1386 | 0 | 1.7721 | 0 | 0 | 37.14 | 15.47 | 4.93 | 0.33 | 16.74 | 0 | 1.34 | 0 | 0 | 77 | 41 | 1 | 1 |  |  | 1 | 21.69 | 6.35 | 5.41 |  |  |  |  | 0 | 2 | ТСН-2001.4. Доп. 1-42. Сб. 8, т. 218, поз. 1 |  |  | 333 | 0 | 4.8-218-1 | 1 | 40 | 0 | 21.69 | 1 | 1 | 1 | 1 | 1 |  | 77 | 41 |  |  |  | 0 | 0 | 0 | [5 empty] | 0 | Поправка: ТСН-2001.О.П. п.3.4. 6 Наименование: Выполняемые при ремонте и реконструкции работы аналогичные технологическим процессам, характерным для нового строительства и отсутствующим в сборниках на ремонтно-строительные работы Поправка: ТСН-2001.4. О.П. тб1. п.2 Наименование: На предприятиях (в цехах на производственных площадях), остановленных для производства строительно-монтажных работ, а также в зданиях и сооружениях всех назначений при наличии в зоне производства работ загромоаждающих помещение предметов (станков, установок, аппаратов, эксплуатационного и лабораторного оборудования, оргтехники, мебели и т.п.) | 0 | 608.88 | 83.6927 | 45.0017 | 10.2892 | 480.1873 | 0 | 1.7721 | 0 | 0 | 369.7463 | 196.8779 |  |  |  |  | )*1,25)*1,15 | )*1,25)*1,15 | )*1,15)*1,15 |  | )*1,15)*1,15 | )*1,25)*1,15 |  |  |  | 114 | 67 | 1 | 1 |  |  |  | 1013 | 1 ШТ. | 1 ШТ. | 1 | [6 empty] | 41393062 | 40 | Монтаж оборудования | 0 |  | 2 | 333 | ТСН-2001.4-8. 8-188...8-272 | ТСН-2001.4-8-18 |  | Поправка: ТСН-2001.О.П. п.3.4. 6 Поправка: ТСН-2001.4. О.П. тб1. п.2 |  | 0 | 37.14 | 15.47 | 4.93 | 0.33 | 16.74 | 1.34 | 0 | 0 | [17 empty] | 0 | 0 | 0 |  |  |  |  | 114 | 67 |  |  |  |  | 0 |  | 1296312545 | 2 | 1 | 2 | 0 | 16.16 | 0 | 1191.67 | 0 | 1191.67 | 0 |  | 0 | 3 | 0 |  | 0 | 1 | 0 | 0 | 0 | 0 | 0
18 | 1 | 22 |  | 6,1 | 13.1-1-626 | Выключатель автоматический типа iC60N 1П 6A C. Номинальный ток 6А, максимальное рабочее напряжение 440 В, габаритные размеры 18х94х78,5 мм | шт. | 1 | 1 |  |  |  |  | 36.02 | 36.02 | 0 | 0 | 0 | 0 | 0 | 0 | 0 | 0 | 0 |  | 42119681 | 36.02 | 36.02 | 0 | 0 | 0 | 0 | 0 | 0 | 0 | 36.02 | 36.02 | 0 | 0 | 0 | 0 | 0 | 0 | 0 | 114 | 67 | 1 | 1 |  |  | 1 | 1 | 1 | 1 |  |  |  |  | 3 | 2 |  |  |  | 336 | 0 |  | 0 | 40 | 0 | 1 | 1 | 1 | 1 | 1 | 1 |  | 114 | 67 |  |  |  | 0 | 0 | 0 | [5 empty] | 0 |  | 0 | 36.02 | 36.02 | 0 | 0 | 0 | 0 | 0 | 0 | 0 | 0 | 0 | [13 empty] | 0 | 0 | 1 | 1 |  |  |  | 1010 | шт. | шт. | 1 | [6 empty] | 41393065 | 40 | Монтаж оборудования | 0 |  | 2 | 336 | ТСН-2001.4-10. 10-1...10-91 | ТСН-2001.4-10-1 |  |  |  | 0 | 0 | 36.02 | 0 | 0 | 0 | 0 | 0 | [18 empty] | 0 | 0 | 0 |  |  |  |  | 114 | 67 |  |  |  |  | 1 |  | -79380759 | 2 | 4 | -2 | 0 | 0 | 0 | 36.02 | 0 | 36.02 | 0 |  | 0 | 2 | 0 |  | 0 | 1 | 0 | 0 | 0 | 0 | 0
18 | 1 | 24 |  | 6,1 | 13.1-1-626 | Выключатель автоматический типа iC60N 1П 6A C. Номинальный ток 6А, максимальное рабочее напряжение 440 В, габаритные размеры 18х94х78,5 мм | шт. | 1 | 1 |  |  |  |  | 382.53 | 382.53 | 0 | 0 | 0 | 0 | 0 | 0 | 0 | 0 | 0 |  | 42119679 | 36.02 | 36.02 | 0 | 0 | 0 | 0 | 0 | 0 | 0 | 36.02 | 36.02 | 0 | 0 | 0 | 0 | 0 | 0 | 0 | 0 | 0 | 1 | 1 |  |  | 1 | 1 | 1 | 10.62 |  |  |  |  | 3 | 2 |  |  |  | 336 | 0 |  | 0 | 40 | 0 | 1 | 1 | 1 | 1 | 1 | 1 |  | 0 | 0 |  |  |  | 0 | 0 | 0 | [5 empty] | 0 |  | 0 | 382.53 | 382.5324 | 0 | 0 | 0 | 0 | 0 | 0 | 0 | 0 | 0 | [13 empty] | 114 | 67 | 1 | 1 |  |  |  | 1010 | шт. | шт. | 1 | [6 empty] | 41393065 | 40 | Монтаж оборудования | 0 |  | 2 | 336 | ТСН-2001.4-10. 10-1...10-91 | ТСН-2001.4-10-1 |  |  |  | 0 | 36.02 | 36.02 | 0 | 0 | 0 | 0 | 0 | [18 empty] | 0 | 0 | 0 |  |  |  |  | 114 | 67 |  | занесена вручную |  |  | 0 |  | -79380759 | 2 | 0 | 3 | 0 | 0 | 0 | 382.53 | 0 | 382.53 | 0 |  | 0 | 4 | 0 |  | 0 | 1 | 0 | 0 | 0 | 0 | 0
19 | 1 |  |  |  |  | Кабельная продукция | [19 empty] | 1 | [182 empty] | 0
17 | 1 | 29 | 15 | 7 | 4.8-281-2 | Трубы гофрированные поливинилхлоридные, прокладываемые в труднодоступных местах с усиленным креплением накладными скобами и установкой соединительных коробок, по железобетонным стенам и потолкам, диаметром до 27 мм | 100 м | 2 | 0 |  |  |  |  | 4255.03 | 2779.06 | 88.35 | 5 | 1387.62 | 0 | 102.2557 | 0 | 0 | 1581.89 | 929.71 |  | 42119681 | 2127.5143 | 1389.53 | 44.1744 | 2.5013 | 693.8099 | 0 | 51.1278 | 0 | 0 | 1944.88 | 1389.53 | 30.73 | 1.74 | 524.62 | 0 | 38.66 | 0 | 0 | 114 | 67 | 1 | 1 |  |  | 1 | 1 | 1 | 1 |  |  |  |  | 0 | 2 | ТСН-2001.4. Доп. 1-42. Сб. 8, т. 281, поз. 2 |  |  | 335 | 0 |  | 0 | 40 | 0 | 1 | 1 | 1 | 1 | 1 | 1 |  | 114 | 67 |  |  |  | 0 | 0 | 0 | [5 empty] | 0 | Поправка: ТСН-2001.О.П. п.3.4. 6 Наименование: Выполняемые при ремонте и реконструкции работы аналогичные технологическим процессам, характерным для нового строительства и отсутствующим в сборниках на ремонтно-строительные работы Поправка: ТСН-2001.4. О.П. тб1. п.2 Наименование: На предприятиях (в цехах на производственных площадях), остановленных для производства строительно-монтажных работ, а также в зданиях и сооружениях всех назначений при наличии в зоне производства работ загромоаждающих помещение предметов (станков, установок, аппаратов, эксплуатационного и лабораторного оборудования, оргтехники, мебели и т.п.) | 0 | 4255.03 | 1389.53 | 44.1744 | 2.5013 | 693.8099 | 0 | 51.1278 | 0 | 0 | 1581.8868 | 929.7054 |  |  |  |  | )*1,25)*1,15 | )*1,25)*1,15 | )*1,15)*1,15 |  | )*1,15)*1,15 | )*1,25)*1,15 |  |  |  | 0 | 0 | 1 | 1 |  |  |  | 1003 | 100 м | 100 м | 100 | [6 empty] | 41393064 | 40 | Монтаж оборудования | 0 |  | 2 | 335 | ТСН-2001.4-8. 8-280, 8-281 | ТСН-2001.4-8-20 |  | Поправка: ТСН-2001.О.П. п.3.4. 6 Поправка: ТСН-2001.4. О.П. тб1. п.2 |  | 0 | 1944.88 | 1389.53 | 30.73 | 1.74 | 524.62 | 38.66 | 0 | 0 | [17 empty] | 0 | 0 | 0 |  |  |  |  | 114 | 67 |  |  |  |  | 1 |  | 874056821 | 2 | 1 | -2 | 0 | 0 | 0 | 6766.63 | 0 | 6766.63 | 0 |  | 0 | 3 | 0 |  | 0 | 1 | 0 | 0 | 0 | 0 | 0
17 | 1 | 34 | 18 | 7 | 4.8-281-2 | Трубы гофрированные поливинилхлоридные, прокладываемые в труднодоступных местах с усиленным креплением накладными скобами и установкой соединительных коробок, по железобетонным стенам и потолкам, диаметром до 27 мм | 100 м | 2 | 0 |  |  |  |  | 45678.19 | 15034.71 | 546 | 108.5 | 30097.48 | 0 | 102.2557 | 0 | 0 | 23175.06 | 12339.97 |  | 42119679 | 2127.5143 | 1389.53 | 44.1744 | 2.5013 | 693.8099 | 0 | 51.1278 | 0 | 0 | 1944.88 | 1389.53 | 30.73 | 1.74 | 524.62 | 0 | 38.66 | 0 | 0 | 77 | 41 | 1 | 1 |  |  | 1 | 21.69 | 6.18 | 5.41 |  |  |  |  | 0 | 2 | ТСН-2001.4. Доп. 1-42. Сб. 8, т. 281, поз. 2 |  |  | 335 | 0 | 4.8-281-2 | 1 | 40 | 0 | 21.69 | 1 | 1 | 1 | 1 | 1 |  | 77 | 41 |  |  |  | 0 | 0 | 0 | [5 empty] | 0 | Поправка: ТСН-2001.О.П. п.3.4. 6 Наименование: Выполняемые при ремонте и реконструкции работы аналогичные технологическим процессам, характерным для нового строительства и отсутствующим в сборниках на ремонтно-строительные работы Поправка: ТСН-2001.4. О.П. тб1. п.2 Наименование: На предприятиях (в цехах на производственных площадях), остановленных для производства строительно-монтажных работ, а также в зданиях и сооружениях всех назначений при наличии в зоне производства работ загромоаждающих помещение предметов (станков, установок, аппаратов, эксплуатационного и лабораторного оборудования, оргтехники, мебели и т.п.) | 0 | 45678.19 | 7517.3573 | 272.9976 | 54.2521 | 15048.7378 | 0 | 51.1278 | 0 | 0 | 23175.0596 | 12339.9668 |  |  |  |  | )*1,25)*1,15 | )*1,25)*1,15 | )*1,15)*1,15 |  | )*1,15)*1,15 | )*1,25)*1,15 |  |  |  | 114 | 67 | 1 | 1 |  |  |  | 1003 | 100 м | 100 м | 100 | [6 empty] | 41393064 | 40 | Монтаж оборудования | 0 |  | 2 | 335 | ТСН-2001.4-8. 8-280, 8-281 | ТСН-2001.4-8-20 |  | Поправка: ТСН-2001.О.П. п.3.4. 6 Поправка: ТСН-2001.4. О.П. тб1. п.2 |  | 0 | 1944.88 | 1389.53 | 30.73 | 1.74 | 524.62 | 38.66 | 0 | 0 | [17 empty] | 0 | 0 | 0 |  |  |  |  | 114 | 67 |  |  |  |  | 0 |  | 874056821 | 2 | 1 | 2 | 0 | 170.35 | 0 | 81363.57 | 0 | 81363.57 | 0 |  | 0 | 3 | 0 |  | 0 | 1 | 0 | 0 | 0 | 0 | 0
18 | 1 | 26 |  | 7,1 | 1.12-5-372 | Трубы электротехнические гофрированные, поливинилхлоридные, негорючие, с зондом, наружный диаметр 20 мм | м | 204 | 102 |  |  |  |  | 703.8 | 703.8 | 0 | 0 | 0 | 0 | 0 | 0 | 0 | 0 | 0 |  | 42119681 | 3.45 | 3.45 | 0 | 0 | 0 | 0 | 0 | 0 | 0 | 3.45 | 3.45 | 0 | 0 | 0 | 0 | 0 | 0 | 0 | 114 | 67 | 1 | 1 |  |  | 1 | 1 | 1 | 1 |  |  |  |  | 3 | 2 | ТСН-2001.1. Доп. 1-42. Р. 12, о. 5, поз. 372 |  |  | 335 | 0 |  | 0 | 40 | 0 | 1 | 1 | 1 | 1 | 1 | 1 |  | 114 | 67 |  |  |  | 0 | 0 | 0 | [5 empty] | 0 |  | 0 | 703.8 | 3.45 | 0 | 0 | 0 | 0 | 0 | 0 | 0 | 0 | 0 | [13 empty] | 0 | 0 | 1 | 1 |  |  |  | 1003 | м | м | 1 | [6 empty] | 41393064 | 40 | Монтаж оборудования | 0 |  | 2 | 335 | ТСН-2001.4-8. 8-280, 8-281 | ТСН-2001.4-8-20 |  |  |  | 0 | 3.45 | 3.45 | 0 | 0 | 0 | 0 | 0 | [18 empty] | 0 | 0 | 0 |  |  |  |  | 114 | 67 |  |  |  |  | 1 |  | -1319589642 | 2 | 1 | -2 | 0 | 0 | 0 | 703.8 | 0 | 703.8 | 0 |  | 0 | 3 | 0 |  | 0 | 1 | 0 | 0 | 0 | 0 | 0
18 | 1 | 31 |  | 7,1 | 1.12-5-372 | Трубы электротехнические гофрированные, поливинилхлоридные, негорючие, с зондом, наружный диаметр 20 мм | м | 204 | 102 |  |  |  |  | 4412.83 | 4412.83 | 0 | 0 | 0 | 0 | 0 | 0 | 0 | 0 | 0 |  | 42119679 | 3.45 | 3.45 | 0 | 0 | 0 | 0 | 0 | 0 | 0 | 3.45 | 3.45 | 0 | 0 | 0 | 0 | 0 | 0 | 0 | 0 | 0 | 1 | 1 |  |  | 1 | 1 | 1 | 6.27 |  |  |  |  | 3 | 2 | ТСН-2001.1. Доп. 1-42. Р. 12, о. 5, поз. 372 |  |  | 335 | 0 | 1.12-5-372 | 1 | 40 | 0 | 1 | 1 | 1 | 1 | 1 | 1 |  | 0 | 0 |  |  |  | 0 | 0 | 0 | [5 empty] | 0 |  | 0 | 4412.83 | 21.6315 | 0 | 0 | 0 | 0 | 0 | 0 | 0 | 0 | 0 | [13 empty] | 114 | 67 | 1 | 1 |  |  |  | 1003 | м | м | 1 | [6 empty] | 41393064 | 40 | Монтаж оборудования | 0 |  | 2 | 335 | ТСН-2001.4-8. 8-280, 8-281 | ТСН-2001.4-8-20 |  |  |  | 0 | 3.45 | 3.45 | 0 | 0 | 0 | 0 | 0 | [18 empty] | 0 | 0 | 0 |  |  |  |  | 114 | 67 |  |  |  |  | 0 |  | -1319589642 | 2 | 1 | 2 | 0 | 0 | 0 | 4412.83 | 0 | 4412.83 | 0 |  | 0 | 3 | 0 |  | 0 | 1 | 0 | 0 | 0 | 0 | 0
18 | 1 | 28 |  | 7,2 | 1.21-5-1105 | Коробки распаечные, серия "Tyco", открытой установки, из полистирола, степень защиты IP55, 7 вводов, размеры 70х70х40 мм, артикул 67030 | шт. | 1 | 0.5 |  |  |  |  | 10.96 | 10.96 | 0 | 0 | 0 | 0 | 0 | 0 | 0 | 0 | 0 |  | 42119681 | 10.96 | 10.96 | 0 | 0 | 0 | 0 | 0 | 0 | 0 | 10.96 | 10.96 | 0 | 0 | 0 | 0 | 0 | 0 | 0 | 114 | 67 | 1 | 1 |  |  | 1 | 1 | 1 | 1 |  |  |  |  | 3 | 2 | ТСН-2001.1. Доп. 1-42. Р. 21, о. 5, поз. 1105 |  |  | 335 | 0 |  | 0 | 40 | 0 | 1 | 1 | 1 | 1 | 1 | 1 |  | 114 | 67 |  |  |  | 0 | 0 | 0 | [5 empty] | 0 |  | 0 | 10.96 | 10.96 | 0 | 0 | 0 | 0 | 0 | 0 | 0 | 0 | 0 | [13 empty] | 0 | 0 | 1 | 1 |  |  |  | 1010 | шт. | шт. | 1 | [6 empty] | 41393064 | 40 | Монтаж оборудования | 0 |  | 2 | 335 | ТСН-2001.4-8. 8-280, 8-281 | ТСН-2001.4-8-20 |  |  |  | 0 | 10.96 | 10.96 | 0 | 0 | 0 | 0 | 0 | [18 empty] | 0 | 0 | 0 |  |  |  |  | 114 | 67 |  |  |  |  | 1 |  | 6169889 | 2 | 1 | -2 | 0 | 0 | 0 | 10.96 | 0 | 10.96 | 0 |  | 0 | 3 | 0 |  | 0 | 1 | 0 | 0 | 0 | 0 | 0
18 | 1 | 33 |  | 7,2 | 1.21-5-1105 | Коробки распаечные, серия "Tyco", открытой установки, из полистирола, степень защиты IP55, 7 вводов, размеры 70х70х40 мм, артикул 67030 | шт. | 1 | 0.5 |  |  |  |  | 22.25 | 22.25 | 0 | 0 | 0 | 0 | 0 | 0 | 0 | 0 | 0 |  | 42119679 | 10.96 | 10.96 | 0 | 0 | 0 | 0 | 0 | 0 | 0 | 10.96 | 10.96 | 0 | 0 | 0 | 0 | 0 | 0 | 0 | 0 | 0 | 1 | 1 |  |  | 1 | 1 | 1 | 2.03 |  |  |  |  | 3 | 2 | ТСН-2001.1. Доп. 1-42. Р. 21, о. 5, поз. 1105 |  |  | 335 | 0 | 1.21-5-1105 | 1 | 40 | 0 | 1 | 1 | 1 | 1 | 1 | 1 |  | 0 | 0 |  |  |  | 0 | 0 | 0 | [5 empty] | 0 |  | 0 | 22.25 | 22.2488 | 0 | 0 | 0 | 0 | 0 | 0 | 0 | 0 | 0 | [13 empty] | 114 | 67 | 1 | 1 |  |  |  | 1010 | шт. | шт. | 1 | [6 empty] | 41393064 | 40 | Монтаж оборудования | 0 |  | 2 | 335 | ТСН-2001.4-8. 8-280, 8-281 | ТСН-2001.4-8-20 |  |  |  | 0 | 10.96 | 10.96 | 0 | 0 | 0 | 0 | 0 | [18 empty] | 0 | 0 | 0 |  |  |  |  | 114 | 67 |  |  |  |  | 0 |  | 6169889 | 2 | 1 | 2 | 0 | 0 | 0 | 22.25 | 0 | 22.25 | 0 |  | 0 | 3 | 0 |  | 0 | 1 | 0 | 0 | 0 | 0 | 0
18 | 1 | 27 |  | 7,3 | 1.14-1-549 | Коробки соединительные, тип КС-4, для подключения четырех пар проводов | шт. | 12 | 6 |  |  |  |  | 45.96 | 45.96 | 0 | 0 | 0 | 0 | 0 | 0 | 0 | 0 | 0 |  | 42119681 | 3.83 | 3.83 | 0 | 0 | 0 | 0 | 0 | 0 | 0 | 3.83 | 3.83 | 0 | 0 | 0 | 0 | 0 | 0 | 0 | 114 | 67 | 1 | 1 |  |  | 1 | 1 | 1 | 1 |  |  |  |  | 3 | 2 | ТСН-2001.1. Доп. 1-42. Р. 14, о. 1, поз. 549 |  |  | 335 | 0 |  | 0 | 40 | 0 | 1 | 1 | 1 | 1 | 1 | 1 |  | 114 | 67 |  |  |  | 0 | 0 | 0 | [5 empty] | 0 |  | 0 | 45.96 | 3.83 | 0 | 0 | 0 | 0 | 0 | 0 | 0 | 0 | 0 | [13 empty] | 0 | 0 | 1 | 1 |  |  |  | 1010 | шт. | шт. | 1 | [6 empty] | 41393064 | 40 | Монтаж оборудования | 0 |  | 2 | 335 | ТСН-2001.4-8. 8-280, 8-281 | ТСН-2001.4-8-20 |  |  |  | 0 | 3.83 | 3.83 | 0 | 0 | 0 | 0 | 0 | [18 empty] | 0 | 0 | 0 |  |  |  |  | 114 | 67 |  |  |  |  | 1 |  | -443561284 | 2 | 1 | -2 | 0 | 0 | 0 | 45.96 | 0 | 45.96 | 0 |  | 0 | 3 | 0 |  | 0 | 1 | 0 | 0 | 0 | 0 | 0
18 | 1 | 32 |  | 7,3 | 1.14-1-549 | Коробки соединительные, тип КС-4, для подключения четырех пар проводов | шт. | 12 | 6 |  |  |  |  | 196.25 | 196.25 | 0 | 0 | 0 | 0 | 0 | 0 | 0 | 0 | 0 |  | 42119679 | 3.83 | 3.83 | 0 | 0 | 0 | 0 | 0 | 0 | 0 | 3.83 | 3.83 | 0 | 0 | 0 | 0 | 0 | 0 | 0 | 0 | 0 | 1 | 1 |  |  | 1 | 1 | 1 | 4.27 |  |  |  |  | 3 | 2 | ТСН-2001.1. Доп. 1-42. Р. 14, о. 1, поз. 549 |  |  | 335 | 0 | 1.14-1-549 | 1 | 40 | 0 | 1 | 1 | 1 | 1 | 1 | 1 |  | 0 | 0 |  |  |  | 0 | 0 | 0 | [5 empty] | 0 |  | 0 | 196.25 | 16.3541 | 0 | 0 | 0 | 0 | 0 | 0 | 0 | 0 | 0 | [13 empty] | 114 | 67 | 1 | 1 |  |  |  | 1010 | шт. | шт. | 1 | [6 empty] | 41393064 | 40 | Монтаж оборудования | 0 |  | 2 | 335 | ТСН-2001.4-8. 8-280, 8-281 | ТСН-2001.4-8-20 |  |  |  | 0 | 3.83 | 3.83 | 0 | 0 | 0 | 0 | 0 | [18 empty] | 0 | 0 | 0 |  |  |  |  | 114 | 67 |  |  |  |  | 0 |  | -443561284 | 2 | 1 | 2 | 0 | 0 | 0 | 196.25 | 0 | 196.25 | 0 |  | 0 | 3 | 0 |  | 0 | 1 | 0 | 0 | 0 | 0 | 0
18 | 1 | 29 |  | 7,4 | 1.21-5-1136 | Держатели пластиковые с защелкой для крепления труб, рукавов и гибких вводов диаметром 20 мм | 100 шт. | 2 | 1 |  |  |  |  | 293.78 | 293.78 | 0 | 0 | 0 | 0 | 0 | 0 | 0 | 0 | 0 |  | 42119681 | 146.89 | 146.89 | 0 | 0 | 0 | 0 | 0 | 0 | 0 | 146.89 | 146.89 | 0 | 0 | 0 | 0 | 0 | 0 | 0 | 114 | 67 | 1 | 1 |  |  | 1 | 1 | 1 | 1 |  |  |  |  | 3 | 2 | ТСН-2001.1. Доп. 1-42. Р. 21, о. 5, поз. 1136 |  |  | 335 | 0 |  | 0 | 40 | 0 | 1 | 1 | 1 | 1 | 1 | 1 |  | 114 | 67 |  |  |  | 0 | 0 | 0 | [5 empty] | 0 |  | 0 | 293.78 | 146.89 | 0 | 0 | 0 | 0 | 0 | 0 | 0 | 0 | 0 | [13 empty] | 0 | 0 | 1 | 1 |  |  |  | 1010 | 100 шт. | 100 шт. | 100 | [6 empty] | 41393064 | 40 | Монтаж оборудования | 0 |  | 2 | 335 | ТСН-2001.4-8. 8-280, 8-281 | ТСН-2001.4-8-20 |  |  |  | 0 | 146.89 | 146.89 | 0 | 0 | 0 | 0 | 0 | [18 empty] | 0 | 0 | 0 |  |  |  |  | 114 | 67 |  |  |  |  | 1 |  | 128275168 | 2 | 1 | -2 | 0 | 0 | 0 | 293.78 | 0 | 293.78 | 0 |  | 0 | 3 | 0 |  | 0 | 1 | 0 | 0 | 0 | 0 | 0
18 | 1 | 34 |  | 7,4 | 1.21-5-1136 | Держатели пластиковые с защелкой для крепления труб, рукавов и гибких вводов диаметром 20 мм | 100 шт. | 2 | 1 |  |  |  |  | 349.6 | 349.6 | 0 | 0 | 0 | 0 | 0 | 0 | 0 | 0 | 0 |  | 42119679 | 146.89 | 146.89 | 0 | 0 | 0 | 0 | 0 | 0 | 0 | 146.89 | 146.89 | 0 | 0 | 0 | 0 | 0 | 0 | 0 | 0 | 0 | 1 | 1 |  |  | 1 | 1 | 1 | 1.19 |  |  |  |  | 3 | 2 | ТСН-2001.1. Доп. 1-42. Р. 21, о. 5, поз. 1136 |  |  | 335 | 0 | 1.21-5-1136 | 1 | 40 | 0 | 1 | 1 | 1 | 1 | 1 | 1 |  | 0 | 0 |  |  |  | 0 | 0 | 0 | [5 empty] | 0 |  | 0 | 349.6 | 174.7991 | 0 | 0 | 0 | 0 | 0 | 0 | 0 | 0 | 0 | [13 empty] | 114 | 67 | 1 | 1 |  |  |  | 1010 | 100 шт. | 100 шт. | 100 | [6 empty] | 41393064 | 40 | Монтаж оборудования | 0 |  | 2 | 335 | ТСН-2001.4-8. 8-280, 8-281 | ТСН-2001.4-8-20 |  |  |  | 0 | 146.89 | 146.89 | 0 | 0 | 0 | 0 | 0 | [18 empty] | 0 | 0 | 0 |  |  |  |  | 114 | 67 |  |  |  |  | 0 |  | 128275168 | 2 | 1 | 2 | 0 | 0 | 0 | 349.6 | 0 | 349.6 | 0 |  | 0 | 3 | 0 |  | 0 | 1 | 0 | 0 | 0 | 0 | 0
17 | 1 | 36 | 19 | 8 | 4.8-175-1 | Затягивание проводов и кабелей в проложенные трубы и металлические рукава, провод первый одножильный или многожильный в общей оплетке, суммарное сечение до 2,5 мм2 | 100 м | 2 | 0 |  |  |  |  | 183.14 | 12.74 | 2.44 | 0.58 | 167.96 | 0 | 13.6218 | 0 | 0 | 191.47 | 112.53 |  | 42119681 | 91.5706 | 6.37 | 1.2219 | 0.2875 | 83.9788 | 0 | 6.8109 | 0 | 0 | 70.72 | 6.37 | 0.85 | 0.2 | 63.5 | 0 | 5.15 | 0 | 0 | 114 | 67 | 1 | 1 |  |  | 1 | 1 | 1 | 1 |  |  |  |  | 0 | 2 | ТСН-2001.4. Доп. 1-42. Сб. 8, т. 175, поз. 1 |  |  | 331 | 0 |  | 0 | 40 | 0 | 1 | 1 | 1 | 1 | 1 | 1 |  | 114 | 67 |  |  |  | 0 | 0 | 0 | [5 empty] | 0 | Поправка: ТСН-2001.О.П. п.3.4. 6 Наименование: Выполняемые при ремонте и реконструкции работы аналогичные технологическим процессам, характерным для нового строительства и отсутствующим в сборниках на ремонтно-строительные работы Поправка: ТСН-2001.4. О.П. тб1. п.2 Наименование: На предприятиях (в цехах на производственных площадях), остановленных для производства строительно-монтажных работ, а также в зданиях и сооружениях всех назначений при наличии в зоне производства работ загромоаждающих помещение предметов (станков, установок, аппаратов, эксплуатационного и лабораторного оборудования, оргтехники, мебели и т.п.) | 0 | 183.14 | 6.37 | 1.2219 | 0.2875 | 83.9788 | 0 | 6.8109 | 0 | 0 | 191.4744 | 112.5332 |  |  |  |  | )*1,25)*1,15 | )*1,25)*1,15 | )*1,15)*1,15 |  | )*1,15)*1,15 | )*1,25)*1,15 |  |  |  | 0 | 0 | 1 | 1 |  |  |  | 1003 | 100 м | 100 м | 100 | [6 empty] | 41393060 | 40 | Монтаж оборудования | 0 |  | 2 | 331 | ТСН-2001.4-8. 8-155...8-184 | ТСН-2001.4-8-16 |  | Поправка: ТСН-2001.О.П. п.3.4. 6 Поправка: ТСН-2001.4. О.П. тб1. п.2 |  | 0 | 70.72 | 6.37 | 0.85 | 0.2 | 63.5 | 5.15 | 0 | 0 | [17 empty] | 0 | 0 | 0 |  |  |  |  | 114 | 67 |  |  |  |  | 1 |  | 2086493071 | 2 | 1 | -2 | 0 | 0 | 0 | 487.14 | 0 | 487.14 | 0 |  | 0 | 3 | 0 |  | 0 | 1 | 0 | 0 | 0 | 0 | 0
17 | 1 | 38 | 20 | 8 | 4.8-175-1 | Затягивание проводов и кабелей в проложенные трубы и металлические рукава, провод первый одножильный или многожильный в общей оплетке, суммарное сечение до 2,5 мм2 | 100 м | 2 | 0 |  |  |  |  | 3734.21 | 68.92 | 22.29 | 12.47 | 3643 | 0 | 13.6218 | 0 | 0 | 2805.11 | 1493.63 |  | 42119679 | 91.5706 | 6.37 | 1.2219 | 0.2875 | 83.9788 | 0 | 6.8109 | 0 | 0 | 70.72 | 6.37 | 0.85 | 0.2 | 63.5 | 0 | 5.15 | 0 | 0 | 77 | 41 | 1 | 1 |  |  | 1 | 21.69 | 9.12 | 5.41 |  |  |  |  | 0 | 2 | ТСН-2001.4. Доп. 1-42. Сб. 8, т. 175, поз. 1 |  |  | 331 | 0 | 4.8-175-1 | 1 | 40 | 0 | 21.69 | 1 | 1 | 1 | 1 | 1 |  | 77 | 41 |  |  |  | 0 | 0 | 0 | [5 empty] | 0 | Поправка: ТСН-2001.О.П. п.3.4. 6 Наименование: Выполняемые при ремонте и реконструкции работы аналогичные технологическим процессам, характерным для нового строительства и отсутствующим в сборниках на ремонтно-строительные работы Поправка: ТСН-2001.4. О.П. тб1. п.2 Наименование: На предприятиях (в цехах на производственных площадях), остановленных для производства строительно-монтажных работ, а также в зданиях и сооружениях всех назначений при наличии в зоне производства работ загромоаждающих помещение предметов (станков, установок, аппаратов, эксплуатационного и лабораторного оборудования, оргтехники, мебели и т.п.) | 0 | 3734.21 | 34.4617 | 11.1435 | 6.2359 | 1821.4991 | 0 | 6.8109 | 0 | 0 | 2805.11 | 1493.63 |  |  |  |  | )*1,25)*1,15 | )*1,25)*1,15 | )*1,15)*1,15 |  | )*1,15)*1,15 | )*1,25)*1,15 |  |  |  | 114 | 67 | 1 | 1 |  |  |  | 1003 | 100 м | 100 м | 100 | [6 empty] | 41393060 | 40 | Монтаж оборудования | 0 |  | 2 | 331 | ТСН-2001.4-8. 8-155...8-184 | ТСН-2001.4-8-16 |  | Поправка: ТСН-2001.О.П. п.3.4. 6 Поправка: ТСН-2001.4. О.П. тб1. п.2 |  | 0 | 70.72 | 6.37 | 0.85 | 0.2 | 63.5 | 5.15 | 0 | 0 | [17 empty] | 0 | 0 | 0 |  |  |  |  | 114 | 67 |  |  |  |  | 0 |  | 2086493071 | 2 | 1 | 2 | 0 | 19.58 | 0 | 8052.53 | 0 | 8052.53 | 0 |  | 0 | 3 | 0 |  | 0 | 1 | 0 | 0 | 0 | 0 | 0
18 | 1 | 36 |  | 8,1 | Цена поставщика | Кабель для систем ОПС и СОУЭ огнестойкий, с низким дымо и газовыделением Лоутокс 20нг(А)-FRLSLTx 1х2х0,75 | м | 204 | 102 |  |  |  |  | 74398.8 | 74398.8 | 0 | 0 | 0 | 0 | 0 | 0 | 0 | 0 | 0 |  | 42119681 | 364.7 | 364.7 | 0 | 0 | 0 | 0 | 0 | 0 | 0 | 364.7 | 364.7 | 0 | 0 | 0 | 0 | 0 | 0 | 0 | 114 | 67 | 1 | 1 |  |  | 1 | 1 | 1 | 1 |  |  |  |  | 3 | 2 |  |  |  | 317 | 0 |  | 0 | 40 | 0 | 1 | 1 | 1 | 1 | 1 | 1 |  | 114 | 67 |  |  |  | 0 | 0 | 0 | [5 empty] | 0 |  | 0 | 74398.8 | 364.7 | 0 | 0 | 0 | 0 | 0 | 0 | 0 | 0 | 0 | [13 empty] | 0 | 0 | 1 | 1 |  |  |  | 1003 | м | м | 1 | [6 empty] | 41393046 | 40 | Монтаж оборудования | 0 |  | 2 | 317 | ТСН-2001.4-8. 8-28...8-72 | ТСН-2001.4-8-2 |  |  |  | 0 | 364.7 | 364.7 | 0 | 0 | 0 | 0 | 0 | [18 empty] | 0 | 0 | 0 |  |  |  |  | 114 | 67 |  |  |  |  | 1 |  | -1867889573 | 2 | 0 | -2 | 0 | 0 | 0 | 74398.8 | 0 | 74398.8 | 0 |  | 0 | 0 | 0 |  | 0 | 1 | 0 | 0 | 0 | 0 | 0
18 | 1 | 38 |  | 8,1 | Цена поставщика | Кабель для систем ОПС и СОУЭ огнестойкий, с низким дымо и газовыделением Лоутокс 20нг(А)-FRLSLTx 1х2х0,75 | м | 204 | 102 |  |  |  |  | 13361.84 | 13361.84 | 0 | 0 | 0 | 0 | 0 | 0 | 0 | 0 | 0 |  | 42119679 | 12.22 | 12.22 | 0 | 0 | 0 | 0 | 0 | 0 | 0 | 12.22 | 12.22 | 0 | 0 | 0 | 0 | 0 | 0 | 0 | 0 | 0 | 1 | 1 |  |  | 1 | 1 | 1 | 5.36 |  |  |  |  | 3 | 2 |  |  |  | 317 | 0 |  | 0 | 40 | 0 | 1 | 1 | 1 | 1 | 1 | 1 |  | 0 | 0 |  |  |  | 0 | 0 | 0 | [5 empty] | 0 |  | 0 | 13361.84 | 65.4992 | 0 | 0 | 0 | 0 | 0 | 0 | 0 | 0 | 0 | [13 empty] | 114 | 67 | 1 | 1 |  |  |  | 1003 | м | м | 1 | [6 empty] | 41393046 | 40 | Монтаж оборудования | 0 |  | 2 | 317 | ТСН-2001.4-8. 8-28...8-72 | ТСН-2001.4-8-2 |  |  |  | 0 | 12.22 | 12.22 | 0 | 0 | 0 | 0 | 0 |  | 5 |  |  | 1 | 18 |  | 77.06 | [10 empty] | 0 | 0 | 0 |  |  |  |  | 114 | 67 |  | [77,06 / 1,2 / 5,36] + 2% Трансп |  |  | 0 |  | -1867889573 | 2 | 3 | 5 | 0 | 0 | 0 | 13361.84 | 0 | 13361.84 | 0 |  | 1 | 1 | 0 |  | 0 | 1 | 0 | 0 | 0 | 0 | 0
17 | 1 | 40 | 28 | 9 | 4.8-280-2 | Прокладка пластикового кабель-канала по бетонному основанию | 100 м | 0.1 | 0 |  |  |  |  | 253.68 | 184.46 | 4.24 | 0.57 | 64.98 | 0 | 5.3786 | 0 | 0 | 74.08 | 43.54 |  | 42119681 | 2536.7635 | 1844.59 | 42.3631 | 5.6638 | 649.8104 | 0 | 53.7861 | 0 | 0 | 2365.41 | 1844.59 | 29.47 | 3.94 | 491.35 | 0 | 40.67 | 0 | 0 | 114 | 67 | 1 | 1 |  |  | 1 | 1 | 1 | 1 |  |  |  |  | 0 | 2 | ТСН-2001.4. Доп. 1-42. Сб. 8, т. 280, поз. 2 |  |  | 335 | 0 |  | 0 | 40 | 0 | 1 | 1 | 1 | 1 | 1 | 1 |  | 114 | 67 |  |  |  | 0 | 0 | 0 | [5 empty] | 0 | Поправка: ТСН-2001.О.П. п.3.4. 6 Наименование: Выполняемые при ремонте и реконструкции работы аналогичные технологическим процессам, характерным для нового строительства и отсутствующим в сборниках на ремонтно-строительные работы Поправка: ТСН-2001.4. О.П. тб1. п.2 Наименование: На предприятиях (в цехах на производственных площадях), остановленных для производства строительно-монтажных работ, а также в зданиях и сооружениях всех назначений при наличии в зоне производства работ загромоаждающих помещение предметов (станков, установок, аппаратов, эксплуатационного и лабораторного оборудования, оргтехники, мебели и т.п.) | 0 | 253.68 | 1844.59 | 42.3631 | 5.6638 | 649.8104 | 0 | 53.7861 | 0 | 0 | 74.0772 | 43.5366 |  |  |  |  | )*1,25)*1,15 | )*1,25)*1,15 | )*1,15)*1,15 |  | )*1,15)*1,15 | )*1,25)*1,15 |  |  |  | 0 | 0 | 1 | 1 |  |  |  | 1003 | 100 м | 100 м | 100 | [6 empty] | 41393064 | 40 | Монтаж оборудования | 0 |  | 2 | 335 | ТСН-2001.4-8. 8-280, 8-281 | ТСН-2001.4-8-20 |  | Поправка: ТСН-2001.О.П. п.3.4. 6 Поправка: ТСН-2001.4. О.П. тб1. п.2 |  | 0 | 2365.41 | 1844.59 | 29.47 | 3.94 | 491.35 | 40.67 | 0 | 0 | [17 empty] | 0 | 0 | 0 |  |  |  |  | 114 | 67 |  |  |  |  | 1 |  | 634789835 | 2 | 1 | -2 | 0 | 0 | 0 | 371.3 | 0 | 371.3 | 0 |  | 0 | 0 | 0 |  | 0 | 1 | 0 | 0 | 0 | 0 | 0
17 | 1 | 42 | 36 | 9 | 4.8-280-2 | Прокладка пластикового кабель-канала по бетонному основанию | 100 м | 0.1 | 0 |  |  |  |  | 2438.92 | 997.92 | 31.56 | 12.28 | 1409.44 | 0 | 5.3786 | 0 | 0 | 1085.27 | 577.87 |  | 42119679 | 2536.7635 | 1844.59 | 42.3631 | 5.6638 | 649.8104 | 0 | 53.7861 | 0 | 0 | 2365.41 | 1844.59 | 29.47 | 3.94 | 491.35 | 0 | 40.67 | 0 | 0 | 77 | 41 | 1 | 1 |  |  | 1 | 21.69 | 7.45 | 5.41 |  |  |  |  | 0 | 2 | ТСН-2001.4. Доп. 1-42. Сб. 8, т. 280, поз. 2 |  |  | 335 | 0 | 4.8-280-2 | 1 | 40 | 0 | 21.69 | 1 | 1 | 1 | 1 | 1 |  | 77 | 41 |  |  |  | 0 | 0 | 0 | [5 empty] | 0 | Поправка: ТСН-2001.О.П. п.3.4. 6 Наименование: Выполняемые при ремонте и реконструкции работы аналогичные технологическим процессам, характерным для нового строительства и отсутствующим в сборниках на ремонтно-строительные работы Поправка: ТСН-2001.4. О.П. тб1. п.2 Наименование: На предприятиях (в цехах на производственных площадях), остановленных для производства строительно-монтажных работ, а также в зданиях и сооружениях всех назначений при наличии в зоне производства работ загромоаждающих помещение предметов (станков, установок, аппаратов, эксплуатационного и лабораторного оборудования, оргтехники, мебели и т.п.) | 0 | 2438.92 | 9979.2319 | 315.6053 | 122.8467 | 14094.387 | 0 | 53.7861 | 0 | 0 | 1085.2688 | 577.8704 |  |  |  |  | )*1,25)*1,15 | )*1,25)*1,15 | )*1,15)*1,15 |  | )*1,15)*1,15 | )*1,25)*1,15 |  |  |  | 114 | 67 | 1 | 1 |  |  |  | 1003 | 100 м | 100 м | 100 | [6 empty] | 41393064 | 40 | Монтаж оборудования | 0 |  | 2 | 335 | ТСН-2001.4-8. 8-280, 8-281 | ТСН-2001.4-8-20 |  | Поправка: ТСН-2001.О.П. п.3.4. 6 Поправка: ТСН-2001.4. О.П. тб1. п.2 |  | 0 | 2365.41 | 1844.59 | 29.47 | 3.94 | 491.35 | 40.67 | 0 | 0 | [17 empty] | 0 | 0 | 0 |  |  |  |  | 114 | 67 |  |  |  |  | 0 |  | 634789835 | 2 | 1 | 2 | 0 | 19.28 | 0 | 4121.34 | 0 | 4121.34 | 0 |  | 0 | 3 | 0 |  | 0 | 1 | 0 | 0 | 0 | 0 | 0
18 | 1 | 40 |  | 9,1 | 1.1-1-1962 | Короба электротехнические для прокладки проводов, размер 10х15 мм | м | 10.2 | 102 |  |  |  |  | 38.76 | 38.76 | 0 | 0 | 0 | 0 | 0 | 0 | 0 | 0 | 0 |  | 42119681 | 3.8 | 3.8 | 0 | 0 | 0 | 0 | 0 | 0 | 0 | 3.8 | 3.8 | 0 | 0 | 0 | 0 | 0 | 0 | 0 | 114 | 67 | 1 | 1 |  |  | 1 | 1 | 1 | 1 |  |  |  |  | 3 | 2 | ТСН-2001.1. Доп. 1-42. Р. 1, о. 1, поз. 1962 |  |  | 335 | 0 |  | 0 | 40 | 0 | 1 | 1 | 1 | 1 | 1 | 1 |  | 114 | 67 |  |  |  | 0 | 0 | 0 | [5 empty] | 0 |  | 0 | 38.76 | 3.8 | 0 | 0 | 0 | 0 | 0 | 0 | 0 | 0 | 0 | [13 empty] | 0 | 0 | 1 | 1 |  |  |  | 1003 | м | м | 1 | [6 empty] | 41393064 | 40 | Монтаж оборудования | 0 |  | 2 | 335 | ТСН-2001.4-8. 8-280, 8-281 | ТСН-2001.4-8-20 |  |  |  | 0 | 3.8 | 3.8 | 0 | 0 | 0 | 0 | 0 | [18 empty] | 0 | 0 | 0 |  |  |  |  | 114 | 67 |  |  |  |  | 1 |  | -54299764 | 2 | 1 | -2 | 0 | 0 | 0 | 38.76 | 0 | 38.76 | 0 |  | 0 | 3 | 0 |  | 0 | 1 | 0 | 0 | 0 | 0 | 0
18 | 1 | 42 |  | 9,1 | 1.1-1-1962 | Короба электротехнические для прокладки проводов, размер 10х15 мм | м | 10.2 | 102 |  |  |  |  | 109.69 | 109.69 | 0 | 0 | 0 | 0 | 0 | 0 | 0 | 0 | 0 |  | 42119679 | 3.8 | 3.8 | 0 | 0 | 0 | 0 | 0 | 0 | 0 | 3.8 | 3.8 | 0 | 0 | 0 | 0 | 0 | 0 | 0 | 0 | 0 | 1 | 1 |  |  | 1 | 1 | 1 | 2.83 |  |  |  |  | 3 | 2 | ТСН-2001.1. Доп. 1-42. Р. 1, о. 1, поз. 1962 |  |  | 335 | 0 | 1.1-1-1962 | 1 | 40 | 0 | 1 | 1 | 1 | 1 | 1 | 1 |  | 0 | 0 |  |  |  | 0 | 0 | 0 | [5 empty] | 0 |  | 0 | 109.69 | 10.754 | 0 | 0 | 0 | 0 | 0 | 0 | 0 | 0 | 0 | [13 empty] | 114 | 67 | 1 | 1 |  |  |  | 1003 | м | м | 1 | [6 empty] | 41393064 | 40 | Монтаж оборудования | 0 |  | 2 | 335 | ТСН-2001.4-8. 8-280, 8-281 | ТСН-2001.4-8-20 |  |  |  | 0 | 3.8 | 3.8 | 0 | 0 | 0 | 0 | 0 | [18 empty] | 0 | 0 | 0 |  |  |  |  | 114 | 67 |  |  |  |  | 0 |  | -54299764 | 2 | 1 | 2 | 0 | 0 | 0 | 109.69 | 0 | 109.69 | 0 |  | 0 | 3 | 0 |  | 0 | 1 | 0 | 0 | 0 | 0 | 0
17 | 1 | 44 | 37 | 10 | 4.8-162-1 | Провода и кабели в коробах, провод, сечением до 6 мм2 | 100 м | 0.2 | 0 |  |  |  |  | 11.06 | 0.74 | 0.24 | 0.06 | 10.08 | 0 | 0.8173 | 0 | 0 | 11.49 | 6.75 |  | 42119681 | 55.3191 | 3.71 | 1.2219 | 0.2875 | 50.3873 | 0 | 4.0865 | 0 | 0 | 42.66 | 3.71 | 0.85 | 0.2 | 38.1 | 0 | 3.09 | 0 | 0 | 114 | 67 | 1 | 1 |  |  | 1 | 1 | 1 | 1 |  |  |  |  | 0 | 2 | ТСН-2001.4. Доп. 1-42. Сб. 8, т. 162, поз. 1 |  |  | 331 | 0 |  | 0 | 40 | 0 | 1 | 1 | 1 | 1 | 1 | 1 |  | 114 | 67 |  |  |  | 0 | 0 | 0 | [5 empty] | 0 | Поправка: ТСН-2001.О.П. п.3.4. 6 Наименование: Выполняемые при ремонте и реконструкции работы аналогичные технологическим процессам, характерным для нового строительства и отсутствующим в сборниках на ремонтно-строительные работы Поправка: ТСН-2001.4. О.П. тб1. п.2 Наименование: На предприятиях (в цехах на производственных площадях), остановленных для производства строительно-монтажных работ, а также в зданиях и сооружениях всех назначений при наличии в зоне производства работ загромоаждающих помещение предметов (станков, установок, аппаратов, эксплуатационного и лабораторного оборудования, оргтехники, мебели и т.п.) | 0 | 11.06 | 3.71 | 1.2219 | 0.2875 | 50.3873 | 0 | 4.0865 | 0 | 0 | 11.4912 | 6.7536 |  |  |  |  | )*1,25)*1,15 | )*1,25)*1,15 | )*1,15)*1,15 |  | )*1,15)*1,15 | )*1,25)*1,15 |  |  |  | 0 | 0 | 1 | 1 |  |  |  | 1003 | 100 м | 100 м | 100 | [6 empty] | 41393060 | 40 | Монтаж оборудования | 0 |  | 2 | 331 | ТСН-2001.4-8. 8-155...8-184 | ТСН-2001.4-8-16 |  | Поправка: ТСН-2001.О.П. п.3.4. 6 Поправка: ТСН-2001.4. О.П. тб1. п.2 |  | 0 | 42.66 | 3.71 | 0.85 | 0.2 | 38.1 | 3.09 | 0 | 0 | [17 empty] | 0 | 0 | 0 |  |  |  |  | 114 | 67 |  |  |  |  | 1 |  | -103104656 | 2 | 1 | -2 | 0 | 0 | 0 | 29.3 | 0 | 29.3 | 0 |  | 0 | 3 | 0 |  | 0 | 1 | 0 | 0 | 0 | 0 | 0
17 | 1 | 46 | 38 | 10 | 4.8-162-1 | Провода и кабели в коробах, провод, сечением до 6 мм2 | 100 м | 0.2 | 0 |  |  |  |  | 224.82 | 4.01 | 2.23 | 1.25 | 218.58 | 0 | 0.8173 | 0 | 0 | 168.31 | 89.62 |  | 42119679 | 55.3191 | 3.71 | 1.2219 | 0.2875 | 50.3873 | 0 | 4.0865 | 0 | 0 | 42.66 | 3.71 | 0.85 | 0.2 | 38.1 | 0 | 3.09 | 0 | 0 | 77 | 41 | 1 | 1 |  |  | 1 | 21.69 | 9.12 | 5.41 |  |  |  |  | 0 | 2 | ТСН-2001.4. Доп. 1-42. Сб. 8, т. 162, поз. 1 |  |  | 331 | 0 | 4.8-162-1 | 1 | 40 | 0 | 21.69 | 1 | 1 | 1 | 1 | 1 |  | 77 | 41 |  |  |  | 0 | 0 | 0 | [5 empty] | 0 | Поправка: ТСН-2001.О.П. п.3.4. 6 Наименование: Выполняемые при ремонте и реконструкции работы аналогичные технологическим процессам, характерным для нового строительства и отсутствующим в сборниках на ремонтно-строительные работы Поправка: ТСН-2001.4. О.П. тб1. п.2 Наименование: На предприятиях (в цехах на производственных площадях), остановленных для производства строительно-монтажных работ, а также в зданиях и сооружениях всех назначений при наличии в зоне производства работ загромоаждающих помещение предметов (станков, установок, аппаратов, эксплуатационного и лабораторного оборудования, оргтехники, мебели и т.п.) | 0 | 224.82 | 20.0711 | 11.1435 | 6.2359 | 1092.8995 | 0 | 4.0865 | 0 | 0 | 168.3066 | 89.6178 |  |  |  |  | )*1,25)*1,15 | )*1,25)*1,15 | )*1,15)*1,15 |  | )*1,15)*1,15 | )*1,25)*1,15 |  |  |  | 114 | 67 | 1 | 1 |  |  |  | 1003 | 100 м | 100 м | 100 | [6 empty] | 41393060 | 40 | Монтаж оборудования | 0 |  | 2 | 331 | ТСН-2001.4-8. 8-155...8-184 | ТСН-2001.4-8-16 |  | Поправка: ТСН-2001.О.П. п.3.4. 6 Поправка: ТСН-2001.4. О.П. тб1. п.2 |  | 0 | 42.66 | 3.71 | 0.85 | 0.2 | 38.1 | 3.09 | 0 | 0 | [17 empty] | 0 | 0 | 0 |  |  |  |  | 114 | 67 |  |  |  |  | 0 |  | -103104656 | 2 | 1 | 2 | 0 | 1.96 | 0 | 484.71 | 0 | 484.71 | 0 |  | 0 | 3 | 0 |  | 0 | 1 | 0 | 0 | 0 | 0 | 0
18 | 1 | 44 |  | 10,1 | 1.23-8-625 | Кабели силовые с медными жилами огнестойкие, с изоляцией и оболочкой из поливинилхлоридных композиций пониженной пожароопасности, с низким дымо- и газовыделением, напряжение 1000 В, марка ВВГнг-FRLS, число жил и сечение 3х1,5 мм2 | км | 0.0204 | 0.102 |  |  |  |  | 335.52 | 335.52 | 0 | 0 | 0 | 0 | 0 | 0 | 0 | 0 | 0 |  | 42119681 | 16446.9 | 16446.9 | 0 | 0 | 0 | 0 | 0 | 0 | 0 | 16446.9 | 16446.9 | 0 | 0 | 0 | 0 | 0 | 0 | 0 | 114 | 67 | 1 | 1 |  |  | 1 | 1 | 1 | 1 |  |  |  |  | 3 | 2 | ТСН-2001.1. Доп. 1-42. Р. 23, о. 8, поз. 625 |  |  | 331 | 0 |  | 0 | 40 | 0 | 1 | 1 | 1 | 1 | 1 | 1 |  | 114 | 67 |  |  |  | 0 | 0 | 0 | [5 empty] | 0 |  | 0 | 335.52 | 16446.9 | 0 | 0 | 0 | 0 | 0 | 0 | 0 | 0 | 0 | [13 empty] | 0 | 0 | 1 | 1 |  |  |  | 1003 | км | км | 1000 | [6 empty] | 41393060 | 40 | Монтаж оборудования | 0 |  | 2 | 331 | ТСН-2001.4-8. 8-155...8-184 | ТСН-2001.4-8-16 |  |  |  | 0 | 16446.9 | 16446.9 | 0 | 0 | 0 | 0 | 0 | [18 empty] | 0 | 0 | 0 |  |  |  |  | 114 | 67 |  |  |  |  | 1 |  | -1401279109 | 2 | 1 | -2 | 0 | 0 | 0 | 335.52 | 0 | 335.52 | 0 |  | 0 | 3 | 0 |  | 0 | 1 | 0 | 0 | 0 | 0 | 0
18 | 1 | 46 |  | 10,1 | 1.23-8-625 | Кабели силовые с медными жилами огнестойкие, с изоляцией и оболочкой из поливинилхлоридных композиций пониженной пожароопасности, с низким дымо- и газовыделением, напряжение 1000 В, марка ВВГнг-FRLS, число жил и сечение 3х1,5 мм2 | км | 0.0204 | 0.102 |  |  |  |  | 801.89 | 801.89 | 0 | 0 | 0 | 0 | 0 | 0 | 0 | 0 | 0 |  | 42119679 | 16446.9 | 16446.9 | 0 | 0 | 0 | 0 | 0 | 0 | 0 | 16446.9 | 16446.9 | 0 | 0 | 0 | 0 | 0 | 0 | 0 | 0 | 0 | 1 | 1 |  |  | 1 | 1 | 1 | 2.39 |  |  |  |  | 3 | 2 | ТСН-2001.1. Доп. 1-42. Р. 23, о. 8, поз. 625 |  |  | 331 | 0 | 1.23-8-625 | 1 | 40 | 0 | 1 | 1 | 1 | 1 | 1 | 1 |  | 0 | 0 |  |  |  | 0 | 0 | 0 | [5 empty] | 0 |  | 0 | 801.89 | 39308.091 | 0 | 0 | 0 | 0 | 0 | 0 | 0 | 0 | 0 | [13 empty] | 114 | 67 | 1 | 1 |  |  |  | 1003 | км | км | 1000 | [6 empty] | 41393060 | 40 | Монтаж оборудования | 0 |  | 2 | 331 | ТСН-2001.4-8. 8-155...8-184 | ТСН-2001.4-8-16 |  |  |  | 0 | 16446.9 | 16446.9 | 0 | 0 | 0 | 0 | 0 | [18 empty] | 0 | 0 | 0 |  |  |  |  | 114 | 67 |  |  |  |  | 0 |  | -1401279109 | 2 | 1 | 2 | 0 | 0 | 0 | 801.89 | 0 | 801.89 | 0 |  | 0 | 3 | 0 |  | 0 | 1 | 0 | 0 | 0 | 0 | 0
51 | 1 | 4 | 24 |  | Новый раздел | Монтажные работы | 0 | [6 empty] | 97087.76 | 94321.17 | 193.83 | 20.92 | 2572.76 | 0 | 197.9055 | 0 | 0 | 2932.95 | 1723.75 |  |  | 97087.76 | 94321.17 | 193.83 | 20.92 | 2572.76 | 0 | 197.9055 | 0 | 0 | 2932.95 | 1723.75 |  |  | 0 | 8757 | 0 | 101744.46 | 0 | 92987.46 | 0 | 94321.17 | 85564.17 | 0 | 85564.17 | 8757 | 0 | 0 | 0 | [20 empty] | 0 | 8757 | 0 | 101744.46 | 0 | 92987.46 | 0 | 94321.17 | 85564.17 | 0 | 85564.17 | 8757 | 0 | 0 | 0 | [20 empty] | 127706.42 | 70542.07 | 1361.5 | 453.78 | 55802.85 | 0 | 197.9055 | 0 | 0 | 42968.21 | 22879.16 |  |  | 127706.42 | 70542.07 | 1361.5 | 453.78 | 55802.85 | 0 | 197.9055 | 0 | 0 | 42968.21 | 22879.16 |  |  | 0 | 29887.78 | 0 | 194266.24 | 0 | 164378.46 | 0 | 70542.07 | 40654.29 | 0 | 40654.29 | 29887.78 | 0 | 0 | 0 | [20 empty] | 0 | 29887.78 | 0 | 194266.24 | 0 | 164378.46 | 0 | 70542.07 | 40654.29 | 0 | 40654.29 | 29887.78 | 0 | 0 | 0 | [19 empty] | 0
50 | 0 | 0 | 1 | 201 | 97087.76 | ПЗ | Прямые затраты |  |  | 201 | 1 | 3 |  | 2 | 127706.42
50 | 0 | 0 | 1 | 202 | 94321.17 | СтМатОб | Стоимость материальных ресурсов (всего) |  |  | 202 | 2 | 3 |  | 2 | 70542.07
50 | 0 | 0 | 1 | 222 | 0 | СтМатОбЗак | Стоимость материалов и оборудования заказчика |  |  | 222 | 3 | 3 |  | 2 | 0
50 | 0 | 0 | 1 | 225 | 94321.17 | СтМатОбПод | Стоимость материалов и оборудования подрядчика |  |  | 225 | 4 | 3 |  | 2 | 70542.07
50 | 0 | 0 | 1 | 226 | 85564.17 | СтМат | Стоимость материалов (всего) |  |  | 226 | 5 | 3 |  | 2 | 40654.29
50 | 0 | 0 | 1 | 227 | 0 | СтМатЗак | Стоимость материалов заказчика |  |  | 227 | 6 | 3 |  | 2 | 0
50 | 0 | 0 | 1 | 228 | 85564.17 | СтМатПод | Стоимость материалов подрядчика |  |  | 228 | 7 | 3 |  | 2 | 40654.29
50 | 0 | 0 | 1 | 216 | 8757 | Оборуд | Стоимость оборудования (всего) |  |  | 216 | 8 | 3 |  | 2 | 29887.78
50 | 0 | 0 | 1 | 223 | 0 | ОборудЗак | Стоимость оборудования заказчика |  |  | 223 | 9 | 3 |  | 2 | 0
50 | 0 | 0 | 1 | 229 | 8757 | ОборудПод | Стоимость оборудования подрядчика |  |  | 229 | 10 | 3 |  | 2 | 29887.78
50 | 0 | 0 | 1 | 203 | 193.83 | ЭММ | Эксплуатация машин |  |  | 203 | 11 | 3 |  | 2 | 1361.5
50 | 0 | 0 | 1 | 231 | 0 | ЭММсНРиСП | Эксплуатация машин по ТСН-2001.16 |  |  | 231 | 12 | 3 |  | 2 | 0
50 | 0 | 0 | 1 | 204 | 20.92 | ЗПМ | ЗП машинистов |  |  | 204 | 13 | 3 |  | 2 | 453.78
50 | 0 | 0 | 1 | 205 | 2572.76 | ОЗП | Основная ЗП рабочих |  |  | 205 | 14 | 3 |  | 2 | 55802.85
50 | 0 | 0 | 1 | 232 | 0 | ОЗПсНРиСП | Основная ЗП рабочих по ТСН-2001.16 |  |  | 232 | 15 | 3 |  | 2 | 0
50 | 0 | 0 | 1 | 214 | 0 | Строит | Строительные работы с НР и СП |  |  | 214 | 16 | 3 |  | 2 | 0
50 | 0 | 0 | 1 | 215 | 92987.46 | Монтаж | Монтажные работы с НР и СП |  |  | 215 | 17 | 3 |  | 2 | 164378.46
50 | 0 | 0 | 1 | 217 | 0 | Прочие | Прочие работы с НР и СП |  |  | 217 | 18 | 3 |  | 2 | 0
50 | 0 | 0 | 1 | 230 | 0 | ПрочиеЗатр | Прочие затраты по ТСН-2001.16 |  |  | 230 | 19 | 3 |  | 2 | 0
50 | 0 | 0 | 1 | 206 | 0 | ВозврМат | Возврат материалов |  |  | 206 | 20 | 3 |  | 2 | 0
50 | 0 | 0 | 1 | 207 | 197.9055 | ТрудСтр | Трудозатраты строителей |  |  | 207 | 21 | 3 |  | -1 | 197.9055
50 | 0 | 0 | 1 | 208 | 0 | ТрудМаш | Трудозатраты машинистов |  |  | 208 | 22 | 3 |  | -1 | 0
50 | 0 | 0 | 1 | 209 | 0 | ТранспМат | Транспорт материалов |  |  | 209 | 23 | 3 |  | 2 | 0
50 | 0 | 0 | 1 | 210 | 2932.95 | НР | Накладные расходы |  |  | 210 | 24 | 3 |  | 2 | 42968.21
50 | 0 | 0 | 1 | 211 | 1723.75 | СмПриб | Сметная прибыль |  |  | 211 | 25 | 3 |  | 2 | 22879.16
50 | 0 | 0 | 1 | 224 | 101744.46 | Всего | Всего с НР и СП |  |  | 224 | 26 | 3 |  | 2 | 194266.24
4 | 1 |  | 112 |  | Новый раздел | Пусконаладочные работы |  | 0 |  | 0 | [10 empty] | 0 | [53 empty] | 0 | [11 empty] | 0
52 | 1 | 4 | 105 | 0 | Новый раздел | Пусконаладочные работы | [7 empty] | 869.3 | 0 | 0 | 0 | 869.3 | 0 | 44.8 | 0 | 0 | 651.98 | 608.51 | 0 | 0 | 869.3 | 0 | 0 | 0 | 869.3 | 0 | 44.8 | 0 | 0 | 651.98 | 608.51 | 0 | 0 | 0 | 0 | 0 | 2129.79 | 0 | 0 | 2129.79 | 0 | 0 | 0 | 0 | 0 | 0 | 0 | 0 | 0 | 0 | 0 | 0 | 0 | 0 | 0 | 0 | 0 | 0 | 0 | 0 | 0 | 0 | 0 | 0 | 0 | 0 | 0 | 0 | 0 | 0 | 0 | 2129.79 | 0 | 0 | 2129.79 | 0 | 0 | 0 | 0 | 0 | 0 | 0 | 0 | 0 | 0 | 0 | 0 | 0 | 0 | 0 | 0 | 0 | 0 | 0 | 0 | 0 | 0 | 0 | 0 | 0 | 0 | 0 | 0 | 18855.03 | 0 | 0 | 0 | 18855.03 | 0 | 44.8 | 0 | 0 | 12821.42 | 7730.56 | 0 | 0 | 18855.03 | 0 | 0 | 0 | 18855.03 | 0 | 44.8 | 0 | 0 | 12821.42 | 7730.56 | 0 | 0 | 0 | 0 | 0 | 39407.01 | 0 | 0 | 39407.01 | 0 | 0 | 0 | 0 | 0 | 0 | 0 | 0 | 0 | 0 | 0 | 0 | 0 | 0 | 0 | 0 | 0 | 0 | 0 | 0 | 0 | 0 | 0 | 0 | 0 | 0 | 0 | 0 | 0 | 0 | 0 | 39407.01 | 0 | 0 | 39407.01 | 0 | 0 | 0 | 0 | 0 | 0 | 0 | 0 | 0 | 0 | 0 | 0 | 0 | 0 | 0 | 0 | 0 | 0 | 0 | 0 | 0 | 0 | 0 | 0 | 0 | 0 | 0 | 0
17 | 1 | 47 | 39 | 11 | 5.2-32-1 | Проверка всего технологического комплекса в режимах работы и контроля, сдача в эксплуатацию | 1 комплекс | 1 | 0 |  |  |  |  | 869.3 | 0 | 0 | 0 | 869.3 | 0 | 44.8 | 0 | 0 | 651.98 | 608.51 |  | 42119681 | 869.296 | 0 | 0 | 0 | 869.296 | 0 | 44.8 | 0 | 0 | 1086.62 | 0 | 0 | 0 | 1086.62 | 0 | 56 | 0 | 0 | 75 | 70 | 1 | 1 |  |  | 1 | 1 | 1 | 1 |  |  |  |  | 0 | 4 | ТСН-2001.5. Доп. 1-42. Сб. 2, т. 32, поз. 1 |  |  | 382 | 0 |  | 0 | 50 | 0 | 1 | 1 | 1 | 1 | 1 | 1 |  | 75 | 70 |  |  |  | 0 | 0 | 0 | [5 empty] | 0 | Поправка: ТСН-2001.5. р2. п.2.5 Наименование: В случае, если монтажные и пусконаладочные работы по какому-либо оборудованию выполняются одним и тем же звеном (бригадой), либо если они производятся при техническом руководстве персонала предприятий-изготовителей или фирм-поставщиков оборудования. | 0 | 869.3 | 0 | 0 | 0 | 869.296 | 0 | 44.8 | 0 | 0 | 651.975 | 608.51 | [6 empty] | )*0,8 |  | )*0,8 |  |  |  |  | 0 | 0 | 1 | 1 |  |  |  | 1013 | 1 комплекс | 1 комплекс | 1 | [6 empty] | 41393111 | 50 | Пусконаладочные работы | 0 |  | 4 | 382 | ТСН-2001.5-2. 2-1...2-32 | ТСН-2001.5-2-1 |  | Поправка: ТСН-2001.5. р2. п.2.5 |  | 0 | 1086.62 | 0 | 0 | 0 | 1086.62 | 56 | 0 | 0 | [17 empty] | 0 | 0 | 0 |  |  |  |  | 75 | 70 |  |  |  |  | 1 |  | -1711702085 | 2 | 1 | -2 | 0 | 0 | 0 | 2129.79 | 0 | 0 | 2129.79 |  | 0 | 3 | 0 |  | 0 | 1 | 0 | 0 | 0 | 0 | 0
17 | 1 | 48 | 40 | 11 | 5.2-32-1 | Проверка всего технологического комплекса в режимах работы и контроля, сдача в эксплуатацию | 1 комплекс | 1 | 0 |  |  |  |  | 18855.03 | 0 | 0 | 0 | 18855.03 | 0 | 44.8 | 0 | 0 | 12821.42 | 7730.56 |  | 42119679 | 869.296 | 0 | 0 | 0 | 869.296 | 0 | 44.8 | 0 | 0 | 1086.62 | 0 | 0 | 0 | 1086.62 | 0 | 56 | 0 | 0 | 68 | 41 | 1 | 1 |  |  | 1 | 21.69 | 1 | 1 |  |  |  |  | 0 | 4 | ТСН-2001.5. Доп. 1-42. Сб. 2, т. 32, поз. 1 |  |  | 382 | 0 |  | 0 | 50 | 0 | 1 | 1 | 1 | 1 | 1 | 1 |  | 68 | 41 |  |  |  | 0 | 0 | 0 | [5 empty] | 0 | Поправка: ТСН-2001.5. р2. п.2.5 Наименование: В случае, если монтажные и пусконаладочные работы по какому-либо оборудованию выполняются одним и тем же звеном (бригадой), либо если они производятся при техническом руководстве персонала предприятий-изготовителей или фирм-поставщиков оборудования. | 0 | 18855.03 | 0 | 0 | 0 | 18855.0302 | 0 | 44.8 | 0 | 0 | 12821.4204 | 7730.5623 | [6 empty] | )*0,8 |  | )*0,8 |  |  |  |  | 75 | 70 | 1 | 1 |  |  |  | 1013 | 1 комплекс | 1 комплекс | 1 | [6 empty] | 41393111 | 50 | Пусконаладочные работы | 0 |  | 4 | 382 | ТСН-2001.5-2. 2-1...2-32 | ТСН-2001.5-2-1 |  | Поправка: ТСН-2001.5. р2. п.2.5 |  | 0 | 1086.62 | 0 | 0 | 0 | 1086.62 | 56 | 0 | 0 | [17 empty] | 0 | 0 | 0 |  |  |  |  | 75 | 70 |  |  |  |  | 0 |  | -1711702085 | 2 | 1 | 2 | 0 | 0 | 0 | 39407.01 | 0 | 0 | 39407.01 |  | 0 | 3 | 0 |  | 0 | 1 | 0 | 0 | 0 | 0 | 0
51 | 1 | 4 | 105 |  | Новый раздел | Пусконаладочные работы | 0 | [6 empty] | 869.3 | 0 | 0 | 0 | 869.3 | 0 | 44.8 | 0 | 0 | 651.98 | 608.51 |  |  | 869.3 | 0 | 0 | 0 | 869.3 | 0 | 44.8 | 0 | 0 | 651.98 | 608.51 |  |  | 0 | 0 | 0 | 2129.79 | 0 | 0 | 2129.79 | 0 | 0 | 0 | 0 | 0 | 0 | 0 | 0 | [20 empty] | 0 | 0 | 0 | 2129.79 | 0 | 0 | 2129.79 | 0 | 0 | 0 | 0 | 0 | 0 | 0 | 0 | [20 empty] | 18855.03 | 0 | 0 | 0 | 18855.03 | 0 | 44.8 | 0 | 0 | 12821.42 | 7730.56 |  |  | 18855.03 | 0 | 0 | 0 | 18855.03 | 0 | 44.8 | 0 | 0 | 12821.42 | 7730.56 |  |  | 0 | 0 | 0 | 39407.01 | 0 | 0 | 39407.01 | 0 | 0 | 0 | 0 | 0 | 0 | 0 | 0 | [20 empty] | 0 | 0 | 0 | 39407.01 | 0 | 0 | 39407.01 | 0 | 0 | 0 | 0 | 0 | 0 | 0 | 0 | [19 empty] | 0
50 | 0 | 0 | 1 | 201 | 869.3 | ПЗ | Прямые затраты |  |  | 201 | 1 | 3 |  | 2 | 18855.03
50 | 0 | 0 | 1 | 202 | 0 | СтМатОб | Стоимость материальных ресурсов (всего) |  |  | 202 | 2 | 3 |  | 2 | 0
50 | 0 | 0 | 1 | 222 | 0 | СтМатОбЗак | Стоимость материалов и оборудования заказчика |  |  | 222 | 3 | 3 |  | 2 | 0
50 | 0 | 0 | 1 | 225 | 0 | СтМатОбПод | Стоимость материалов и оборудования подрядчика |  |  | 225 | 4 | 3 |  | 2 | 0
50 | 0 | 0 | 1 | 226 | 0 | СтМат | Стоимость материалов (всего) |  |  | 226 | 5 | 3 |  | 2 | 0
50 | 0 | 0 | 1 | 227 | 0 | СтМатЗак | Стоимость материалов заказчика |  |  | 227 | 6 | 3 |  | 2 | 0
50 | 0 | 0 | 1 | 228 | 0 | СтМатПод | Стоимость материалов подрядчика |  |  | 228 | 7 | 3 |  | 2 | 0
50 | 0 | 0 | 1 | 216 | 0 | Оборуд | Стоимость оборудования (всего) |  |  | 216 | 8 | 3 |  | 2 | 0
50 | 0 | 0 | 1 | 223 | 0 | ОборудЗак | Стоимость оборудования заказчика |  |  | 223 | 9 | 3 |  | 2 | 0
50 | 0 | 0 | 1 | 229 | 0 | ОборудПод | Стоимость оборудования подрядчика |  |  | 229 | 10 | 3 |  | 2 | 0
50 | 0 | 0 | 1 | 203 | 0 | ЭММ | Эксплуатация машин |  |  | 203 | 11 | 3 |  | 2 | 0
50 | 0 | 0 | 1 | 231 | 0 | ЭММсНРиСП | Эксплуатация машин по ТСН-2001.16 |  |  | 231 | 12 | 3 |  | 2 | 0
50 | 0 | 0 | 1 | 204 | 0 | ЗПМ | ЗП машинистов |  |  | 204 | 13 | 3 |  | 2 | 0
50 | 0 | 0 | 1 | 205 | 869.3 | ОЗП | Основная ЗП рабочих |  |  | 205 | 14 | 3 |  | 2 | 18855.03
50 | 0 | 0 | 1 | 232 | 0 | ОЗПсНРиСП | Основная ЗП рабочих по ТСН-2001.16 |  |  | 232 | 15 | 3 |  | 2 | 0
50 | 0 | 0 | 1 | 214 | 0 | Строит | Строительные работы с НР и СП |  |  | 214 | 16 | 3 |  | 2 | 0
50 | 0 | 0 | 1 | 215 | 0 | Монтаж | Монтажные работы с НР и СП |  |  | 215 | 17 | 3 |  | 2 | 0
50 | 0 | 0 | 1 | 217 | 2129.79 | Прочие | Прочие работы с НР и СП |  |  | 217 | 18 | 3 |  | 2 | 39407.01
50 | 0 | 0 | 1 | 230 | 0 | ПрочиеЗатр | Прочие затраты по ТСН-2001.16 |  |  | 230 | 19 | 3 |  | 2 | 0
50 | 0 | 0 | 1 | 206 | 0 | ВозврМат | Возврат материалов |  |  | 206 | 20 | 3 |  | 2 | 0
50 | 0 | 0 | 1 | 207 | 44.8 | ТрудСтр | Трудозатраты строителей |  |  | 207 | 21 | 3 |  | -1 | 44.8
50 | 0 | 0 | 1 | 208 | 0 | ТрудМаш | Трудозатраты машинистов |  |  | 208 | 22 | 3 |  | -1 | 0
50 | 0 | 0 | 1 | 209 | 0 | ТранспМат | Транспорт материалов |  |  | 209 | 23 | 3 |  | 2 | 0
50 | 0 | 0 | 1 | 210 | 651.98 | НР | Накладные расходы |  |  | 210 | 24 | 3 |  | 2 | 12821.42
50 | 0 | 0 | 1 | 211 | 608.51 | СмПриб | Сметная прибыль |  |  | 211 | 25 | 3 |  | 2 | 7730.56
50 | 0 | 0 | 1 | 224 | 2129.79 | Всего | Всего с НР и СП |  |  | 224 | 26 | 3 |  | 2 | 39407.01
51 | 1 | 3 | 20 |  | Новая локальная смета | Система оповещения и управления эвакуацией людей при пожаре | 0 | [6 empty] | 97957.06 | 94321.17 | 193.83 | 20.92 | 3442.06 | 0 | 242.7055 | 0 | 0 | 3584.93 | 2332.26 | [15 empty] | 0 | 8757 | 0 | 103874.25 | 0 | 92987.46 | 2129.79 | 94321.17 | 85564.17 | 0 | 85564.17 | 8757 | 0 | 0 | 0 | [55 empty] | 146561.45 | 70542.07 | 1361.5 | 453.78 | 74657.88 | 0 | 242.7055 | 0 | 0 | 55789.63 | 30609.72 | [15 empty] | 0 | 29887.78 | 0 | 233673.25 | 0 | 164378.46 | 39407.01 | 70542.07 | 40654.29 | 0 | 40654.29 | 29887.78 | 0 | 0 | 0 | [54 empty] | 0
50 | 0 | 0 | 1 | 201 | 97957.06 | ПЗ | Прямые затраты |  |  | 201 | 1 | 3 |  | 2 | 146561.45
50 | 0 | 0 | 1 | 202 | 94321.17 | СтМатОб | Стоимость материальных ресурсов (всего) |  |  | 202 | 2 | 3 |  | 2 | 70542.07
50 | 0 | 0 | 1 | 222 | 0 | СтМатОбЗак | Стоимость материалов и оборудования заказчика |  |  | 222 | 3 | 3 |  | 2 | 0
50 | 0 | 0 | 1 | 225 | 94321.17 | СтМатОбПод | Стоимость материалов и оборудования подрядчика |  |  | 225 | 4 | 3 |  | 2 | 70542.07
50 | 0 | 0 | 1 | 226 | 85564.17 | СтМат | Стоимость материалов (всего) |  |  | 226 | 5 | 3 |  | 2 | 40654.29
50 | 0 | 0 | 1 | 227 | 0 | СтМатЗак | Стоимость материалов заказчика |  |  | 227 | 6 | 3 |  | 2 | 0
50 | 0 | 0 | 1 | 228 | 85564.17 | СтМатПод | Стоимость материалов подрядчика |  |  | 228 | 7 | 3 |  | 2 | 40654.29
50 | 0 | 0 | 1 | 216 | 8757 | Оборуд | Стоимость оборудования (всего) |  |  | 216 | 8 | 3 |  | 2 | 29887.78
50 | 0 | 0 | 1 | 223 | 0 | ОборудЗак | Стоимость оборудования заказчика |  |  | 223 | 9 | 3 |  | 2 | 0
50 | 0 | 0 | 1 | 229 | 8757 | ОборудПод | Стоимость оборудования подрядчика |  |  | 229 | 10 | 3 |  | 2 | 29887.78
50 | 0 | 0 | 1 | 203 | 193.83 | ЭММ | Эксплуатация машин |  |  | 203 | 11 | 3 |  | 2 | 1361.5
50 | 0 | 0 | 1 | 231 | 0 | ЭММсНРиСП | Эксплуатация машин по ТСН-2001.16 |  |  | 231 | 12 | 3 |  | 2 | 0
50 | 0 | 0 | 1 | 204 | 20.92 | ЗПМ | ЗП машинистов |  |  | 204 | 13 | 3 |  | 2 | 453.78
50 | 0 | 0 | 1 | 205 | 3442.06 | ОЗП | Основная ЗП рабочих |  |  | 205 | 14 | 3 |  | 2 | 74657.88
50 | 0 | 0 | 1 | 232 | 0 | ОЗПсНРиСП | Основная ЗП рабочих по ТСН-2001.16 |  |  | 232 | 15 | 3 |  | 2 | 0
50 | 0 | 0 | 1 | 214 | 0 | Строит | Строительные работы с НР и СП |  |  | 214 | 16 | 3 |  | 2 | 0
50 | 0 | 0 | 1 | 215 | 92987.46 | Монтаж | Монтажные работы с НР и СП |  |  | 215 | 17 | 3 |  | 2 | 164378.46
50 | 0 | 0 | 1 | 217 | 2129.79 | Прочие | Прочие работы с НР и СП |  |  | 217 | 18 | 3 |  | 2 | 39407.01
50 | 0 | 0 | 1 | 230 | 0 | ПрочиеЗатр | Прочие затраты по ТСН-2001.16 |  |  | 230 | 19 | 3 |  | 2 | 0
50 | 0 | 0 | 1 | 206 | 0 | ВозврМат | Возврат материалов |  |  | 206 | 20 | 3 |  | 2 | 0
50 | 0 | 0 | 1 | 207 | 242.7055 | ТрудСтр | Трудозатраты строителей |  |  | 207 | 21 | 3 |  | -1 | 242.7055
50 | 0 | 0 | 1 | 208 | 0 | ТрудМаш | Трудозатраты машинистов |  |  | 208 | 22 | 3 |  | -1 | 0
50 | 0 | 0 | 1 | 209 | 0 | ТранспМат | Транспорт материалов |  |  | 209 | 23 | 3 |  | 2 | 0
50 | 0 | 0 | 1 | 210 | 3584.93 | НР | Накладные расходы |  |  | 210 | 24 | 3 |  | 2 | 55789.63
50 | 0 | 0 | 1 | 211 | 2332.26 | СмПриб | Сметная прибыль |  |  | 211 | 25 | 3 |  | 2 | 30609.72
50 | 0 | 0 | 1 | 224 | 103874.25 | Всего | Всего с НР и СП |  |  | 224 | 26 | 3 |  | 2 | 233673.25
50 | 1 | 0 | 2 | 0 | 103874.25 | и1 | Итого |  |  | 212 | 27 | 0 |  | 2 | 233673.25
50 | 1 | 0 | 2 | 0 | 20774.85 | и2 | НДС 20 % |  |  | 212 | 28 | 0 |  | 2 | 46734.65
50 | 1 | 0 | 2 | 213 | 124649.1 | и3 | Итого по смете |  |  | 212 | 29 | 0 |  | 2 | 280407.9
51 | 213 | 1 | 12 |  | Новый объект_(Копия)_(Копия) | ГБУК г. Москвы "ТКС "Фили-Давыдково" по адресу: г. Москва, Рублевское ш., д. 18, корп. 1_СОУЭ | 0 | [6 empty] | 97957.06 | 94321.17 | 193.83 | 20.92 | 3442.06 | 0 | 242.7055 | 0 | 0 | 3584.93 | 2332.26 | [15 empty] | 0 | 8757 | 0 | 103874.25 | 0 | 92987.46 | 2129.79 | 94321.17 | 85564.17 | 0 | 85564.17 | 8757 | 0 | 0 | 0 | [55 empty] | 146561.45 | 70542.07 | 1361.5 | 453.78 | 74657.88 | 0 | 242.7055 | 0 | 0 | 55789.63 | 30609.72 | [15 empty] | 0 | 29887.78 | 0 | 233673.25 | 0 | 164378.46 | 39407.01 | 70542.07 | 40654.29 | 0 | 40654.29 | 29887.78 | 0 | 0 | 0 | [54 empty] | 0
50 | 0 | 0 | 1 | 201 | 97957.06 | ПЗ | Прямые затраты |  |  | 201 | 1 | 3 |  | 2 | 146561.45
50 | 0 | 0 | 1 | 202 | 94321.17 | СтМатОб | Стоимость материальных ресурсов (всего) |  |  | 202 | 2 | 3 |  | 2 | 70542.07
50 | 0 | 0 | 1 | 222 | 0 | СтМатОбЗак | Стоимость материалов и оборудования заказчика |  |  | 222 | 3 | 3 |  | 2 | 0
50 | 0 | 0 | 1 | 225 | 94321.17 | СтМатОбПод | Стоимость материалов и оборудования подрядчика |  |  | 225 | 4 | 3 |  | 2 | 70542.07
50 | 0 | 0 | 1 | 226 | 85564.17 | СтМат | Стоимость материалов (всего) |  |  | 226 | 5 | 3 |  | 2 | 40654.29
50 | 0 | 0 | 1 | 227 | 0 | СтМатЗак | Стоимость материалов заказчика |  |  | 227 | 6 | 3 |  | 2 | 0
50 | 0 | 0 | 1 | 228 | 85564.17 | СтМатПод | Стоимость материалов подрядчика |  |  | 228 | 7 | 3 |  | 2 | 40654.29
50 | 0 | 0 | 1 | 216 | 8757 | Оборуд | Стоимость оборудования (всего) |  |  | 216 | 8 | 3 |  | 2 | 29887.78
50 | 0 | 0 | 1 | 223 | 0 | ОборудЗак | Стоимость оборудования заказчика |  |  | 223 | 9 | 3 |  | 2 | 0
50 | 0 | 0 | 1 | 229 | 8757 | ОборудПод | Стоимость оборудования подрядчика |  |  | 229 | 10 | 3 |  | 2 | 29887.78
50 | 0 | 0 | 1 | 203 | 193.83 | ЭММ | Эксплуатация машин |  |  | 203 | 11 | 3 |  | 2 | 1361.5
50 | 0 | 0 | 1 | 231 | 0 | ЭММсНРиСП | Эксплуатация машин по ТСН-2001.16 |  |  | 231 | 12 | 3 |  | 2 | 0
50 | 0 | 0 | 1 | 204 | 20.92 | ЗПМ | ЗП машинистов |  |  | 204 | 13 | 3 |  | 2 | 453.78
50 | 0 | 0 | 1 | 205 | 3442.06 | ОЗП | Основная ЗП рабочих |  |  | 205 | 14 | 3 |  | 2 | 74657.88
50 | 0 | 0 | 1 | 232 | 0 | ОЗПсНРиСП | Основная ЗП рабочих по ТСН-2001.16 |  |  | 232 | 15 | 3 |  | 2 | 0
50 | 0 | 0 | 1 | 214 | 0 | Строит | Строительные работы с НР и СП |  |  | 214 | 16 | 3 |  | 2 | 0
50 | 0 | 0 | 1 | 215 | 92987.46 | Монтаж | Монтажные работы с НР и СП |  |  | 215 | 17 | 3 |  | 2 | 164378.46
50 | 0 | 0 | 1 | 217 | 2129.79 | Прочие | Прочие работы с НР и СП |  |  | 217 | 18 | 3 |  | 2 | 39407.01
50 | 0 | 0 | 1 | 230 | 0 | ПрочиеЗатр | Прочие затраты по ТСН-2001.16 |  |  | 230 | 19 | 3 |  | 2 | 0
50 | 0 | 0 | 1 | 206 | 0 | ВозврМат | Возврат материалов |  |  | 206 | 20 | 3 |  | 2 | 0
50 | 0 | 0 | 1 | 207 | 242.7055 | ТрудСтр | Трудозатраты строителей |  |  | 207 | 21 | 3 |  | -1 | 242.7055
50 | 0 | 0 | 1 | 208 | 0 | ТрудМаш | Трудозатраты машинистов |  |  | 208 | 22 | 3 |  | -1 | 0
50 | 0 | 0 | 1 | 209 | 0 | ТранспМат | Транспорт материалов |  |  | 209 | 23 | 3 |  | 2 | 0
50 | 0 | 0 | 1 | 210 | 3584.93 | НР | Накладные расходы |  |  | 210 | 24 | 3 |  | 2 | 55789.63
50 | 0 | 0 | 1 | 211 | 2332.26 | СмПриб | Сметная прибыль |  |  | 211 | 25 | 3 |  | 2 | 30609.72
50 | 0 | 0 | 1 | 224 | 103874.25 | Всего | Всего с НР и СП |  |  | 224 | 26 | 3 |  | 2 | 233673.25
50 | 1 | 0 | 2 | 0 | 85564.17 | пывп | В том числе стоимость материальных ресурсов |  |  | 212 | 28 | 0 |  | 2 | 40654.29
50 | 1 | 0 | 2 | 0 | 8757 | квар | В том числе стоимость оборудования |  |  | 212 | 29 | 0 |  | 2 | 29887.78
50 | 1 | 0 | 2 | 0 | 18864.23 | и2 | Компенсация затрат по оплате НДС 20% на стоимость материалов и оборудования |  |  | 212 | 30 | 0 |  | 2 | 14108.41
50 | 1 | 0 | 2 | 213 | 122738.48 | и3 | Итого по смете |  |  | 212 | 31 | 0 |  | 2 | 247781.66
61 |  |  |  |  | 3 | 111 | Новая переменная
61 |  |  |  |  | 2 | Переменная_1 | Новая переменная
61 |  |  |  |  | 1 | Переменная_2 | Новая переменная
-1
75 | Уровень цен | 2019 | 0 | 3 |  | 0 | 2 | 1 | 1 | 93 | 64 | 1 | 42119679 | 1
1 | Сборник индексов | Коэффициенты к ТСН-2001 МГЭ, ремонт | 2019 | 3 | 1 | 1 | 0 | 2 | 1 | 5.36 | 4.33 | 1 | 1 | 5.36 | 4.33 | 1 | [9 empty] | 150
75 | Новый уровень цен | 2000 | 0 | 1 |  | 0 | 1 | 0 | 1 | 0 | 0 | 0 | 42119681 | 2
65 |  | 1 | 0 | 245

## SourceObSm (hidden)
0 | Smeta.RU (495) 974-1589 |  | _OBSM_ |  | 0 | 0 | 0 | Smeta.RU |  | 1 | 51759 | 10 | 10 | 1 | 0 | 11
1 | 54 | 0 |  | 0 | Новый объект_(Копия)_(Копия) | ГБУК г. Москвы "ТКС "Фили-Давыдково" по адресу: г. Москва, Рублевское ш., д. 18, корп. 1_СОУЭ |  | 0 |  | 0 |  |  |  | 0 | 0 | 0 | 0 | 157 |  |  | 0 | [21 empty] | Сметные нормы списания | Коды ОКП для ТСН-2001 МГЭ | 1 | 1 | 0 | 0 | 1 | 0 | 6 | 2 | 1 | 1 | 0 | 0 | 0 | 0 | 0 | ТСН-2001 (МГЭ) Ремонт | Типовой расчет Smeta.ru вер. 9 для ТСН-2001 МГЭ (Ремонт + метрополитен), Доп 51 | Территориальные сметные нормативы для Москвы ТСН-2001 (МГЭ) | Территориальные сметные нормативы для Москвы ТСН-2001 (МГЭ) | Территориальные сметные нормативы для Москвы ТСН-2001 (МГЭ) | Территориальные сметные нормативы для Москвы ТСН-2001 (МГЭ) | Поправки для ТСН-2001 от 18.01.2019 г. | 0 | 0 | 16777224 |  | 51 | 0
22 | 0 | 0 | 42119679 | 42119681 | 3
3 | 1 | Новая локальная смета | Система оповещения и управления эвакуацией людей при пожаре | 0 | 164.3785 | 29.8878 | 39.407 | 233.6732 | 74.6579 | [9 empty] | 0 | 92.9875 | 8.757 | 2.1298 | 103.8743 | 3.4421 |  | 0 | 0 | 0 | 146561.45 | 70542.07 | 0 | 29887.78 | 0 | 1361.5 | 453.78 | 74657.88 | 0 | 164378.46 | 39407.01 | 0 | 242.7055 | 0 | 0 | 55789.63 | 30609.72 | 233673.25 | [6 empty] | 97957.06 | 94321.17 | 0 | 8757 | 0 | 193.83 | 20.92 | 3442.06 | 0 | 92987.46 | 2129.79 | 0 | 242.7055 | 0 | 0 | 3584.93 | 2332.26 | 103874.25
51 |  |  |  | 0 | 164.3785 | 29.8878 | 39.407 | 233.6732 | 74.6579 | [9 empty] | 0 | 92.9875 | 8.757 | 2.1298 | 103.8743 | 3.4421
50 | 0 | 0 | 1 | 201 | 146561.45 | ПЗ | Прямые затраты |  |  | 201 | 1 | 3 |  | 2 | 97957.06
50 | 0 | 0 | 1 | 202 | 70542.07 | СтМатОб | Стоимость материальных ресурсов (всего) |  |  | 202 | 2 | 3 |  | 2 | 94321.17
50 | 0 | 0 | 1 | 222 | 0 | СтМатОбЗак | Стоимость материалов и оборудования заказчика |  |  | 222 | 3 | 3 |  | 2 | 0
50 | 0 | 0 | 1 | 225 | 70542.07 | СтМатОбПод | Стоимость материалов и оборудования подрядчика |  |  | 225 | 4 | 3 |  | 2 | 94321.17
50 | 0 | 0 | 1 | 226 | 40654.29 | СтМат | Стоимость материалов (всего) |  |  | 226 | 5 | 3 |  | 2 | 85564.17
50 | 0 | 0 | 1 | 227 | 0 | СтМатЗак | Стоимость материалов заказчика |  |  | 227 | 6 | 3 |  | 2 | 0
50 | 0 | 0 | 1 | 228 | 40654.29 | СтМатПод | Стоимость материалов подрядчика |  |  | 228 | 7 | 3 |  | 2 | 85564.17
50 | 0 | 0 | 1 | 216 | 29887.78 | Оборуд | Стоимость оборудования (всего) |  |  | 216 | 8 | 3 |  | 2 | 8757
50 | 0 | 0 | 1 | 223 | 0 | ОборудЗак | Стоимость оборудования заказчика |  |  | 223 | 9 | 3 |  | 2 | 0
50 | 0 | 0 | 1 | 229 | 29887.78 | ОборудПод | Стоимость оборудования подрядчика |  |  | 229 | 10 | 3 |  | 2 | 8757
50 | 0 | 0 | 1 | 203 | 1361.5 | ЭММ | Эксплуатация машин |  |  | 203 | 11 | 3 |  | 2 | 193.83
50 | 0 | 0 | 1 | 231 | 0 | ЭММсНРиСП | Эксплуатация машин по ТСН-2001.16 |  |  | 231 | 12 | 3 |  | 2 | 0
50 | 0 | 0 | 1 | 204 | 453.78 | ЗПМ | ЗП машинистов |  |  | 204 | 13 | 3 |  | 2 | 20.92
50 | 0 | 0 | 1 | 205 | 74657.88 | ОЗП | Основная ЗП рабочих |  |  | 205 | 14 | 3 |  | 2 | 3442.06
50 | 0 | 0 | 1 | 232 | 0 | ОЗПсНРиСП | Основная ЗП рабочих по ТСН-2001.16 |  |  | 232 | 15 | 3 |  | 2 | 0
50 | 0 | 0 | 1 | 214 | 0 | Строит | Строительные работы с НР и СП |  |  | 214 | 16 | 3 |  | 2 | 0
50 | 0 | 0 | 1 | 215 | 164378.46 | Монтаж | Монтажные работы с НР и СП |  |  | 215 | 17 | 3 |  | 2 | 92987.46
50 | 0 | 0 | 1 | 217 | 39407.01 | Прочие | Прочие работы с НР и СП |  |  | 217 | 18 | 3 |  | 2 | 2129.79
50 | 0 | 0 | 1 | 230 | 0 | ПрочиеЗатр | Прочие затраты по ТСН-2001.16 |  |  | 230 | 19 | 3 |  | 2 | 0
50 | 0 | 0 | 1 | 206 | 0 | ВозврМат | Возврат материалов |  |  | 206 | 20 | 3 |  | 2 | 0
50 | 0 | 0 | 1 | 207 | 242.7055 | ТрудСтр | Трудозатраты строителей |  |  | 207 | 21 | 3 |  | -1 | 242.7055
50 | 0 | 0 | 1 | 208 | 0 | ТрудМаш | Трудозатраты машинистов |  |  | 208 | 22 | 3 |  | -1 | 0
50 | 0 | 0 | 1 | 209 | 0 | ТранспМат | Транспорт материалов |  |  | 209 | 23 | 3 |  | 2 | 0
50 | 0 | 0 | 1 | 210 | 55789.63 | НР | Накладные расходы |  |  | 210 | 24 | 3 |  | 2 | 3584.93
50 | 0 | 0 | 1 | 211 | 30609.72 | СмПриб | Сметная прибыль |  |  | 211 | 25 | 3 |  | 2 | 2332.26
50 | 0 | 0 | 1 | 224 | 233673.25 | Всего | Всего с НР и СП |  |  | 224 | 26 | 3 |  | 2 | 103874.25
50 | 1 | 0 | 2 | 0 | 40654.29 | пывп | В том числе стоимость материальных ресурсов |  |  | 212 | 28 | 0 |  | 2 | 85564.17
50 | 1 | 0 | 2 | 0 | 29887.78 | квар | В том числе стоимость оборудования |  |  | 212 | 29 | 0 |  | 2 | 8757
50 | 1 | 0 | 2 | 0 | 14108.41 | и2 | Компенсация затрат по оплате НДС 20% на стоимость материалов и оборудования |  |  | 212 | 30 | 0 |  | 2 | 18864.23
50 | 1 | 0 | 2 | 213 | 247781.66 | и3 | Итого по смете |  |  | 212 | 31 | 0 |  | 2 | 122738.48
-1
75 | Уровень цен | 2019 | 0 | 3 |  | 0 | 2 | 1 | 1 | 93 | 64 | 1 | 42119679 | 1
1 | Сборник индексов | Коэффициенты к ТСН-2001 МГЭ, ремонт | 2019 | 3 | 1 | 1 | 0 | 2 | 1 | 5.36 | 4.33 | 1 | 1 | 5.36 | 4.33 | 1 | [8 empty] | 150
75 | Новый уровень цен | 2000 | 0 | 1 |  | 0 | 1 | 0 | 1 | 0 | 0 | 0 | 42119681 | 2

## SmtRes (hidden)
28 | 42119681 | 42120123 | 32886502 | 13 | 1 | 13 | 1 | 9999990008 |  | Трудозатраты рабочих | 1191 | 1013 | чел.-ч. | чел.-ч. | 1 | 0 | 476480486 | 7.5382 | 0 | 0 | 0 | 0 | 0 | 0 | 0 | 0 | 1 | 1 | 1 | 1 | 0 | 1 | 1 | 0 | 0 | 5.7 | )*1,15)*1,15 | 1 | 2 | 42120124 | 1 | 0 | 1 | 0 | 0 | 0 | 0 | 0 | 0 | 0 | 0 | 0 | 0 | 0 | 0 | 0 | 0 | 0 | 0 | 0 | 0 | 0 | 0 | 0 | 0 | 7.5382 | 0 | 0 | 1 | 0 | 0
28 | 42119681 | 42120123 | 0 | 13 | 1 | 13 | 3 | Цена поставщика |  | Прибор управления речевыми оповещателями Соната-К-120М | 1354 | 1010 | шт. | шт. | 1 | 0 | -1904186954 | 1 | 625.5 | 0 | 0 | 0 | 625.5 | 0 | 0 | 0 | 1 | 1 | 1 | 1 | 0 | 0 | 0 | 0 | 0 | 1 |  | 0 | 1 | -1 | 0 | 0 |  | 0 | 0 | 0 | 0 | 0 | 0 | 0 | 0 | 0 | 0 | 0 | 0 | 0 | 0 | 0 | 0 | 0 | 0 | 0 | 0 | 0 | 0 | 1 | 625.5 | 625.5 | 1 | 625.5 | 0
29 | 42119679 | 42120123 | 32886502 | 13 | 1 | 13 | 1 | 9999990008 |  | Трудозатраты рабочих | 1191 | 1013 | чел.-ч. | чел.-ч. | 1 | 0 | 476480486 | 7.5382 | 0 | 0 | 0 | 0 | 0 | 0 | 0 | 0 | 1 | 1 | 1 | 1 | 0 | 1 | 1 | 0 | 0 | 5.7 | )*1,15)*1,15 | 1 | 2 | 42120124 | 1 | 0 | 2 | 0 | 0 | 0 | 0 | 0 | 0 | 0 | 0 | 0 | 0 | 0 | 0 | 0 | 0 | 0 | 0 | 0 | 0 | 0 | 0 | 0 | 0 | 7.5382 | 0 | 0 | 1 | 0 | 0
29 | 42119679 | 42120123 | 0 | 13 | 1 | 13 | 3 | Цена поставщика |  | Прибор управления речевыми оповещателями Соната-К-120М | 1354 | 1010 | шт. | шт. | 1 | 0 | -1904186954 | 1 | 19442.61 | 0 | 0 | 0 | 4490.21 | 0 | 0 | 0 | 4.33 | 1 | 1 | 1 | 0 | 0 | 0 | 0 | 0 | 1 |  | 0 | 1 | -1 | 0 | 0 |  | 0 | 0 | 0 | 0 | 0 | 0 | 0 | 0 | 0 | 0 | 0 | 0 | 0 | 0 | 0 | 0 | 0 | 0 | 0 | 0 | 0 | 0 | 1 | 19442.61 | 4490.21 | 4.33 | 4490.21 | 0
32 | 42119681 | 42120128 | 32886502 | 13 | 1 | 13 | 1 | 9999990008 |  | Трудозатраты рабочих | 1191 | 1013 | чел.-ч. | чел.-ч. | 1 | 0 | 476480486 | 5.4487 | 0 | 0 | 0 | 0 | 0 | 0 | 0 | 0 | 1 | 1 | 1 | 1 | 0 | 1 | 1 | 0 | 0 | 4.12 | )*1,15)*1,15 | 1 | 2 | 42120129 | 1 | 0 | 3 | 0 | 0 | 0 | 0 | 0 | 0 | 0 | 0 | 0 | 0 | 0 | 0 | 0 | 0 | 0 | 0 | 0 | 0 | 0 | 0 | 0 | 0 | 10.8974 | 0 | 0 | 1 | 0 | 0
32 | 42119681 | 42120128 | 0 | 0 | 1 | 13 | 3 | 13.1-1-660 |  | Аккумулятор герметичный свинцово-кислотный 12 В, 12 А·ч. Габаритные размеры не более 151x98x101мм | 1354 | 1010 | шт. | шт. | 1 | 0 | -1402373455 | 1 | 285.2 | 0 | 0 | 0 | 285.2 | 0 | 0 | 0 | 1 | 1 | 1 | 1 | 0 | 0 | 0 | 0 | 0 | 1 |  | 0 | 1 | -1 | 0 | 0 |  | 0 | 0 | 0 | 0 | 0 | 0 | 0 | 0 | 0 | 0 | 0 | 0 | 0 | 0 | 0 | 0 | 0 | 0 | 0 | 0 | 0 | 0 | 2 | 285.2 | 285.2 | 1 | 285.2 | 0
33 | 42119679 | 42120128 | 32886502 | 13 | 1 | 13 | 1 | 9999990008 |  | Трудозатраты рабочих | 1191 | 1013 | чел.-ч. | чел.-ч. | 1 | 0 | 476480486 | 5.4487 | 0 | 0 | 0 | 0 | 0 | 0 | 0 | 0 | 1 | 1 | 1 | 1 | 0 | 1 | 1 | 0 | 0 | 4.12 | )*1,15)*1,15 | 1 | 2 | 42120129 | 1 | 0 | 4 | 0 | 0 | 0 | 0 | 0 | 0 | 0 | 0 | 0 | 0 | 0 | 0 | 0 | 0 | 0 | 0 | 0 | 0 | 0 | 0 | 0 | 0 | 10.8974 | 0 | 0 | 1 | 0 | 0
33 | 42119679 | 42120128 | 0 | 0 | 1 | 13 | 3 | 13.1-1-660 |  | Аккумулятор герметичный свинцово-кислотный 12 В, 12 А·ч. Габаритные размеры не более 151x98x101мм | 1354 | 1010 | шт. | шт. | 1 | 0 | -1402373455 | 1 | 1445.96 | 0 | 0 | 0 | 285.2 | 0 | 0 | 0 | 5.07 | 1 | 1 | 1 | 0 | 0 | 0 | 0 | 0 | 1 |  | 0 | 1 | -1 | 0 | 0 |  | 0 | 0 | 0 | 0 | 0 | 0 | 0 | 0 | 0 | 0 | 0 | 0 | 0 | 0 | 0 | 0 | 0 | 0 | 0 | 0 | 0 | 0 | 2 | 1445.96 | 285.2 | 5.07 | 285.2 | 0
36 | 42119681 | 42120133 | 32886502 | 13 | 1 | 13 | 1 | 9999990008 |  | Трудозатраты рабочих | 1191 | 1013 | чел.-ч. | чел.-ч. | 1 | 0 | 476480486 | 2.645 | 0 | 0 | 0 | 0 | 0 | 0 | 0 | 0 | 1 | 1 | 1 | 1 | 0 | 1 | 1 | 0 | 0 | 2 | )*1,15)*1,15 | 1 | 2 | 42120134 | 1 | 0 | 5 | 0 | 0 | 0 | 0 | 0 | 0 | 0 | 0 | 0 | 0 | 0 | 0 | 0 | 0 | 0 | 0 | 0 | 0 | 0 | 0 | 0 | 0 | 31.74 | 0 | 0 | 1 | 0 | 0
36 | 42119681 | 42120133 | 0 | 13 | 1 | 13 | 3 | Цена поставщика |  | Громкоговоритель настенный Соната-Т 100-3/1 ВТ (+1 резерв) | 1354 | 1010 | шт. | шт. | 1 | 0 | -117973808 | 1.0833 | 625.5 | 0 | 0 | 0 | 625.5 | 0 | 0 | 0 | 1 | 1 | 1 | 1 | 0 | 0 | 0 | 0 | 0 | 1.0833 |  | 0 | 1 | -1 | 0 | 0 |  | 0 | 0 | 0 | 0 | 0 | 0 | 0 | 0 | 0 | 0 | 0 | 0 | 0 | 0 | 0 | 0 | 0 | 0 | 0 | 0 | 0 | 0 | 13 | 625.5 | 625.5 | 1 | 677.62 | 0
37 | 42119679 | 42120133 | 32886502 | 13 | 1 | 13 | 1 | 9999990008 |  | Трудозатраты рабочих | 1191 | 1013 | чел.-ч. | чел.-ч. | 1 | 0 | 476480486 | 2.645 | 0 | 0 | 0 | 0 | 0 | 0 | 0 | 0 | 1 | 1 | 1 | 1 | 0 | 1 | 1 | 0 | 0 | 2 | )*1,15)*1,15 | 1 | 2 | 42120134 | 1 | 0 | 6 | 0 | 0 | 0 | 0 | 0 | 0 | 0 | 0 | 0 | 0 | 0 | 0 | 0 | 0 | 0 | 0 | 0 | 0 | 0 | 0 | 0 | 0 | 31.74 | 0 | 0 | 1 | 0 | 0
37 | 42119679 | 42120133 | 0 | 13 | 1 | 13 | 3 | Цена поставщика |  | Громкоговоритель настенный Соната-Т 100-3/1 ВТ (+1 резерв) | 1354 | 1010 | шт. | шт. | 1 | 0 | -117973808 | 1.0833 | 803.47 | 0 | 0 | 0 | 185.56 | 0 | 0 | 0 | 4.33 | 1 | 1 | 1 | 0 | 0 | 0 | 0 | 0 | 1.0833 |  | 0 | 1 | -1 | 0 | 0 |  | 0 | 0 | 0 | 0 | 0 | 0 | 0 | 0 | 0 | 0 | 0 | 0 | 0 | 0 | 0 | 0 | 0 | 0 | 0 | 0 | 0 | 0 | 13 | 803.47 | 185.56 | 4.33 | 201.02 | 0
40 | 42119681 | 42120141 | 32886502 | 13 | 1 | 13 | 1 | 9999990008 |  | Трудозатраты рабочих | 1191 | 1013 | чел.-ч. | чел.-ч. | 1 | 0 | 476480486 | 2.645 | 0 | 0 | 0 | 0 | 0 | 0 | 0 | 0 | 1 | 1 | 1 | 1 | 0 | 1 | 1 | 0 | 0 | 2 | )*1,15)*1,15 | 1 | 2 | 42120144 | 1 | 0 | 7 | 0 | 0 | 0 | 0 | 0 | 0 | 0 | 0 | 0 | 0 | 0 | 0 | 0 | 0 | 0 | 0 | 0 | 0 | 0 | 0 | 0 | 0 | 21.16 | 0 | 0 | 1 | 0 | 0
40 | 42119681 | 42120141 | 0 | 13 | 1 | 13 | 3 | Цена поставщика |  | Оповещатель охранно-пожарный световой (табло) Молния-12 "Выход" (+1 резерв) | 1354 | 1010 | шт. | шт. | 1 | 0 | 2012052233 | 1.125 | 625.5 | 0 | 0 | 0 | 625.5 | 0 | 0 | 0 | 1 | 1 | 1 | 1 | 0 | 0 | 0 | 0 | 0 | 1.125 |  | 0 | 1 | -1 | 0 | 0 |  | 0 | 0 | 0 | 0 | 0 | 0 | 0 | 0 | 0 | 0 | 0 | 0 | 0 | 0 | 0 | 0 | 0 | 0 | 0 | 0 | 0 | 0 | 9 | 625.5 | 625.5 | 1 | 703.69 | 0
41 | 42119679 | 42120141 | 32886502 | 13 | 1 | 13 | 1 | 9999990008 |  | Трудозатраты рабочих | 1191 | 1013 | чел.-ч. | чел.-ч. | 1 | 0 | 476480486 | 2.645 | 0 | 0 | 0 | 0 | 0 | 0 | 0 | 0 | 1 | 1 | 1 | 1 | 0 | 1 | 1 | 0 | 0 | 2 | )*1,15)*1,15 | 1 | 2 | 42120144 | 1 | 0 | 8 | 0 | 0 | 0 | 0 | 0 | 0 | 0 | 0 | 0 | 0 | 0 | 0 | 0 | 0 | 0 | 0 | 0 | 0 | 0 | 0 | 0 | 0 | 21.16 | 0 | 0 | 1 | 0 | 0
41 | 42119679 | 42120141 | 0 | 13 | 1 | 13 | 3 | Цена поставщика |  | Оповещатель охранно-пожарный световой (табло) Молния-12 "Выход" (+1 резерв) | 1354 | 1010 | шт. | шт. | 1 | 0 | 2012052233 | 1.125 | 120.71 | 0 | 0 | 0 | 22.52 | 0 | 0 | 0 | 5.36 | 1 | 1 | 1 | 0 | 0 | 0 | 0 | 0 | 1.125 |  | 0 | 1 | -1 | 0 | 0 |  | 0 | 0 | 0 | 0 | 0 | 0 | 0 | 0 | 0 | 0 | 0 | 0 | 0 | 0 | 0 | 0 | 0 | 0 | 0 | 0 | 0 | 0 | 9 | 120.71 | 22.52 | 5.36 | 25.34 | 0
44 | 42119681 | 42120155 | 32886502 | 13 | 1 | 13 | 1 | 9999990008 |  | Трудозатраты рабочих | 1191 | 1013 | чел.-ч. | чел.-ч. | 1 | 0 | 476480486 | 2.7243 | 0 | 0 | 0 | 0 | 0 | 0 | 0 | 0 | 1 | 1 | 1 | 1 | 0 | 1 | 1 | 0 | 0 | 2.06 | )*1,15)*1,15 | 1 | 2 | 42120158 | 1 | 0 | 9 | 0 | 0 | 0 | 0 | 0 | 0 | 0 | 0 | 0 | 0 | 0 | 0 | 0 | 0 | 0 | 0 | 0 | 0 | 0 | 0 | 0 | 0 | 2.7243 | 0 | 0 | 1 | 0 | 0
44 | 42119681 | 42120155 | 0 | 13 | 1 | 13 | 3 | Цена поставщика |  | Щиток модульный для автоматических выключателей, настенный, типоразмер: 1 ряд, 2 модуля, 140х53х83 мм, IP30, белый, Бокс КМПн 2/2 (MKP42-N-02-30-20) | 1354 | 1010 | шт. | шт. | 1 | 0 | -856326276 | 1 | 364.7 | 0 | 0 | 0 | 364.7 | 0 | 0 | 0 | 1 | 1 | 1 | 1 | 0 | 0 | 0 | 0 | 0 | 1 |  | 0 | 1 | -1 | 0 | 0 |  | 0 | 0 | 0 | 0 | 0 | 0 | 0 | 0 | 0 | 0 | 0 | 0 | 0 | 0 | 0 | 0 | 0 | 0 | 0 | 0 | 0 | 0 | 1 | 364.7 | 364.7 | 1 | 364.7 | 0
45 | 42119679 | 42120155 | 32886502 | 13 | 1 | 13 | 1 | 9999990008 |  | Трудозатраты рабочих | 1191 | 1013 | чел.-ч. | чел.-ч. | 1 | 0 | 476480486 | 2.7243 | 0 | 0 | 0 | 0 | 0 | 0 | 0 | 0 | 1 | 1 | 1 | 1 | 0 | 1 | 1 | 0 | 0 | 2.06 | )*1,15)*1,15 | 1 | 2 | 42120158 | 1 | 0 | 10 | 0 | 0 | 0 | 0 | 0 | 0 | 0 | 0 | 0 | 0 | 0 | 0 | 0 | 0 | 0 | 0 | 0 | 0 | 0 | 0 | 0 | 0 | 2.7243 | 0 | 0 | 1 | 0 | 0
45 | 42119679 | 42120155 | 0 | 13 | 1 | 13 | 3 | Цена поставщика |  | Щиток модульный для автоматических выключателей, настенный, типоразмер: 1 ряд, 2 модуля, 140х53х83 мм, IP30, белый, Бокс КМПн 2/2 (MKP42-N-02-30-20) | 1354 | 1010 | шт. | шт. | 1 | 0 | -856326276 | 1 | 73.54 | 0 | 0 | 0 | 13.72 | 0 | 0 | 0 | 5.36 | 1 | 1 | 1 | 0 | 0 | 0 | 0 | 0 | 1 |  | 0 | 1 | -1 | 0 | 0 |  | 0 | 0 | 0 | 0 | 0 | 0 | 0 | 0 | 0 | 0 | 0 | 0 | 0 | 0 | 0 | 0 | 0 | 0 | 0 | 0 | 0 | 0 | 1 | 73.54 | 13.72 | 5.36 | 13.72 | 0
48 | 42119681 | 42120160 | 32886502 | 13 | 1 | 13 | 1 | 9999990008 |  | Трудозатраты рабочих | 1191 | 1013 | чел.-ч. | чел.-ч. | 1 | 0 | 476480486 | 1.7721 | 0 | 0 | 0 | 0 | 0 | 0 | 0 | 0 | 1 | 1 | 1 | 1 | 0 | 1 | 1 | 0 | 0 | 1.34 | )*1,15)*1,15 | 1 | 2 | 42120163 | 1 | 0 | 11 | 0 | 0 | 0 | 0 | 0 | 0 | 0 | 0 | 0 | 0 | 0 | 0 | 0 | 0 | 0 | 0 | 0 | 0 | 0 | 0 | 0 | 0 | 1.7721 | 0 | 0 | 1 | 0 | 0
48 | 42119681 | 42120160 | 0 | 13 | 1 | 13 | 3 | 13.1-1-626 |  | Выключатель автоматический типа iC60N 1П 6A C. Номинальный ток 6А, максимальное рабочее напряжение 440 В, габаритные размеры 18х94х78,5 мм | 1354 | 1010 | шт. | шт. | 1 | 0 | -79380759 | 1 | 36.02 | 0 | 0 | 0 | 36.02 | 0 | 0 | 0 | 1 | 1 | 1 | 1 | 0 | 0 | 0 | 0 | 0 | 1 |  | 0 | 1 | -1 | 0 | 0 |  | 0 | 0 | 0 | 0 | 0 | 0 | 0 | 0 | 0 | 0 | 0 | 0 | 0 | 0 | 0 | 0 | 0 | 0 | 0 | 0 | 0 | 0 | 1 | 36.02 | 36.02 | 1 | 36.02 | 0
49 | 42119679 | 42120160 | 32886502 | 13 | 1 | 13 | 1 | 9999990008 |  | Трудозатраты рабочих | 1191 | 1013 | чел.-ч. | чел.-ч. | 1 | 0 | 476480486 | 1.7721 | 0 | 0 | 0 | 0 | 0 | 0 | 0 | 0 | 1 | 1 | 1 | 1 | 0 | 1 | 1 | 0 | 0 | 1.34 | )*1,15)*1,15 | 1 | 2 | 42120163 | 1 | 0 | 12 | 0 | 0 | 0 | 0 | 0 | 0 | 0 | 0 | 0 | 0 | 0 | 0 | 0 | 0 | 0 | 0 | 0 | 0 | 0 | 0 | 0 | 0 | 1.7721 | 0 | 0 | 1 | 0 | 0
49 | 42119679 | 42120160 | 0 | 13 | 1 | 13 | 3 | 13.1-1-626 |  | Выключатель автоматический типа iC60N 1П 6A C. Номинальный ток 6А, максимальное рабочее напряжение 440 В, габаритные размеры 18х94х78,5 мм | 1354 | 1010 | шт. | шт. | 1 | 0 | -79380759 | 1 | 382.53 | 0 | 0 | 0 | 36.02 | 0 | 0 | 0 | 10.62 | 1 | 1 | 1 | 0 | 0 | 0 | 0 | 0 | 1 |  | 0 | 1 | -1 | 0 | 0 |  | 0 | 0 | 0 | 0 | 0 | 0 | 0 | 0 | 0 | 0 | 0 | 0 | 0 | 0 | 0 | 0 | 0 | 0 | 0 | 0 | 0 | 0 | 1 | 382.53 | 36.02 | 10.62 | 36.02 | 0
53 | 42119681 | 42120166 | 32886502 | 13 | 1 | 13 | 1 | 9999990008 |  | Трудозатраты рабочих | 1191 | 1013 | чел.-ч. | чел.-ч. | 1 | 0 | 476480486 | 51.1278 | 0 | 0 | 0 | 0 | 0 | 0 | 0 | 0 | 1 | 1 | 1 | 1 | 0 | 1 | 1 | 0 | 0 | 38.66 | )*1,15)*1,15 | 1 | 2 | 42120171 | 1 | 0 | 13 | 0 | 0 | 0 | 0 | 0 | 0 | 0 | 0 | 0 | 0 | 0 | 0 | 0 | 0 | 0 | 0 | 0 | 0 | 0 | 0 | 0 | 0 | 102.2557 | 0 | 0 | 1 | 0 | 0
53 | 42119681 | 42120166 | 32892304 | 1 | 1 | 13 | 3 | 1.12-5-372 | ТСН-2001.1. Доп. 1-42. Р. 12, о. 5, поз. 372 | Трубы электротехнические гофрированные, поливинилхлоридные, негорючие, с зондом, наружный диаметр 20 мм | 1301 | 1003 | м | м | 1 | 0 | -1319589642 | 102 | 3.45 | 0 | 0 | 0 | 3.45 | 0 | 0 | 0 | 1 | 1 | 1 | 1 | 0 | 0 | 0 | 0 | 0 | 102 |  | 0 | 1 | -1 | 0 | 0 |  | 0 | 0 | 0 | 0 | 0 | 0 | 0 | 0 | 0 | 0 | 0 | 0 | 0 | 0 | 0 | 0 | 0 | 0 | 0 | 0 | 0 | 0 | 204 | 3.45 | 3.45 | 1 | 351.9 | 0
53 | 42119681 | 42120166 | 32895889 | 1 | 1 | 13 | 3 | 1.14-1-549 | ТСН-2001.1. Доп. 1-42. Р. 14, о. 1, поз. 549 | Коробки соединительные, тип КС-4, для подключения четырех пар проводов | 1354 | 1010 | шт. | шт. | 1 | 0 | -443561284 | 6 | 3.83 | 0 | 0 | 0 | 3.83 | 0 | 0 | 0 | 1 | 1 | 1 | 1 | 0 | 0 | 0 | 0 | 0 | 6 |  | 0 | 1 | -1 | 0 | 0 |  | 0 | 0 | 0 | 0 | 0 | 0 | 0 | 0 | 0 | 0 | 0 | 0 | 0 | 0 | 0 | 0 | 0 | 0 | 0 | 0 | 0 | 0 | 12 | 3.83 | 3.83 | 1 | 22.98 | 0
53 | 42119681 | 42120166 | 32900519 | 1 | 1 | 13 | 3 | 1.21-5-1105 | ТСН-2001.1. Доп. 1-42. Р. 21, о. 5, поз. 1105 | Коробки распаечные, серия "Tyco", открытой установки, из полистирола, степень защиты IP55, 7 вводов, размеры 70х70х40 мм, артикул 67030 | 1354 | 1010 | шт. | шт. | 1 | 0 | 6169889 | 0.5 | 10.96 | 0 | 0 | 0 | 10.96 | 0 | 0 | 0 | 1 | 1 | 1 | 1 | 0 | 0 | 0 | 0 | 0 | 0.5 |  | 0 | 1 | -1 | 0 | 0 |  | 0 | 0 | 0 | 0 | 0 | 0 | 0 | 0 | 0 | 0 | 0 | 0 | 0 | 0 | 0 | 0 | 0 | 0 | 0 | 0 | 0 | 0 | 1 | 10.96 | 10.96 | 1 | 5.48 | 0
53 | 42119681 | 42120166 | 32900550 | 1 | 1 | 13 | 3 | 1.21-5-1136 | ТСН-2001.1. Доп. 1-42. Р. 21, о. 5, поз. 1136 | Держатели пластиковые с защелкой для крепления труб, рукавов и гибких вводов диаметром 20 мм | 1355 | 1010 | 100 шт. | 100 шт. | 100 | 0 | 128275168 | 1 | 146.89 | 0 | 0 | 0 | 146.89 | 0 | 0 | 0 | 1 | 1 | 1 | 1 | 0 | 0 | 0 | 0 | 0 | 1 |  | 0 | 1 | -1 | 0 | 0 |  | 0 | 0 | 0 | 0 | 0 | 0 | 0 | 0 | 0 | 0 | 0 | 0 | 0 | 0 | 0 | 0 | 0 | 0 | 0 | 0 | 0 | 0 | 2 | 146.89 | 146.89 | 1 | 146.89 | 0
54 | 42119679 | 42120166 | 32886502 | 13 | 1 | 13 | 1 | 9999990008 |  | Трудозатраты рабочих | 1191 | 1013 | чел.-ч. | чел.-ч. | 1 | 0 | 476480486 | 51.1278 | 0 | 0 | 0 | 0 | 0 | 0 | 0 | 0 | 1 | 1 | 1 | 1 | 0 | 1 | 1 | 0 | 0 | 38.66 | )*1,15)*1,15 | 1 | 2 | 42120171 | 1 | 0 | 16 | 0 | 0 | 0 | 0 | 0 | 0 | 0 | 0 | 0 | 0 | 0 | 0 | 0 | 0 | 0 | 0 | 0 | 0 | 0 | 0 | 0 | 0 | 102.2557 | 0 | 0 | 1 | 0 | 0
54 | 42119679 | 42120166 | 32892304 | 1 | 1 | 13 | 3 | 1.12-5-372 | ТСН-2001.1. Доп. 1-42. Р. 12, о. 5, поз. 372 | Трубы электротехнические гофрированные, поливинилхлоридные, негорючие, с зондом, наружный диаметр 20 мм | 1301 | 1003 | м | м | 1 | 0 | -1319589642 | 102 | 21.63 | 0 | 0 | 0 | 3.45 | 0 | 0 | 0 | 6.27 | 1 | 1 | 1 | 0 | 0 | 0 | 0 | 0 | 102 |  | 0 | 1 | -1 | 0 | 0 |  | 0 | 0 | 0 | 0 | 0 | 0 | 0 | 0 | 0 | 0 | 0 | 0 | 0 | 0 | 0 | 0 | 0 | 0 | 0 | 0 | 0 | 0 | 204 | 21.63 | 3.45 | 6.27 | 351.9 | 0
54 | 42119679 | 42120166 | 32895889 | 1 | 1 | 13 | 3 | 1.14-1-549 | ТСН-2001.1. Доп. 1-42. Р. 14, о. 1, поз. 549 | Коробки соединительные, тип КС-4, для подключения четырех пар проводов | 1354 | 1010 | шт. | шт. | 1 | 0 | -443561284 | 6 | 16.35 | 0 | 0 | 0 | 3.83 | 0 | 0 | 0 | 4.27 | 1 | 1 | 1 | 0 | 0 | 0 | 0 | 0 | 6 |  | 0 | 1 | -1 | 0 | 0 |  | 0 | 0 | 0 | 0 | 0 | 0 | 0 | 0 | 0 | 0 | 0 | 0 | 0 | 0 | 0 | 0 | 0 | 0 | 0 | 0 | 0 | 0 | 12 | 16.35 | 3.83 | 4.27 | 22.98 | 0
54 | 42119679 | 42120166 | 32900519 | 1 | 1 | 13 | 3 | 1.21-5-1105 | ТСН-2001.1. Доп. 1-42. Р. 21, о. 5, поз. 1105 | Коробки распаечные, серия "Tyco", открытой установки, из полистирола, степень защиты IP55, 7 вводов, размеры 70х70х40 мм, артикул 67030 | 1354 | 1010 | шт. | шт. | 1 | 0 | 6169889 | 0.5 | 22.25 | 0 | 0 | 0 | 10.96 | 0 | 0 | 0 | 2.03 | 1 | 1 | 1 | 0 | 0 | 0 | 0 | 0 | 0.5 |  | 0 | 1 | -1 | 0 | 0 |  | 0 | 0 | 0 | 0 | 0 | 0 | 0 | 0 | 0 | 0 | 0 | 0 | 0 | 0 | 0 | 0 | 0 | 0 | 0 | 0 | 0 | 0 | 1 | 22.25 | 10.96 | 2.03 | 5.48 | 0
54 | 42119679 | 42120166 | 32900550 | 1 | 1 | 13 | 3 | 1.21-5-1136 | ТСН-2001.1. Доп. 1-42. Р. 21, о. 5, поз. 1136 | Держатели пластиковые с защелкой для крепления труб, рукавов и гибких вводов диаметром 20 мм | 1355 | 1010 | 100 шт. | 100 шт. | 100 | 0 | 128275168 | 1 | 174.8 | 0 | 0 | 0 | 146.89 | 0 | 0 | 0 | 1.19 | 1 | 1 | 1 | 0 | 0 | 0 | 0 | 0 | 1 |  | 0 | 1 | -1 | 0 | 0 |  | 0 | 0 | 0 | 0 | 0 | 0 | 0 | 0 | 0 | 0 | 0 | 0 | 0 | 0 | 0 | 0 | 0 | 0 | 0 | 0 | 0 | 0 | 2 | 174.8 | 146.89 | 1.19 | 146.89 | 0
63 | 42119681 | 42120182 | 32886502 | 13 | 1 | 13 | 1 | 9999990008 |  | Трудозатраты рабочих | 1191 | 1013 | чел.-ч. | чел.-ч. | 1 | 0 | 476480486 | 6.8109 | 0 | 0 | 0 | 0 | 0 | 0 | 0 | 0 | 1 | 1 | 1 | 1 | 0 | 1 | 1 | 0 | 0 | 5.15 | )*1,15)*1,15 | 1 | 2 | 42120185 | 1 | 0 | 19 | 0 | 0 | 0 | 0 | 0 | 0 | 0 | 0 | 0 | 0 | 0 | 0 | 0 | 0 | 0 | 0 | 0 | 0 | 0 | 0 | 0 | 0 | 13.6218 | 0 | 0 | 1 | 0 | 0
63 | 42119681 | 42120182 | 0 | 13 | 1 | 13 | 3 | Цена поставщика |  | Кабель для систем ОПС и СОУЭ огнестойкий, с низким дымо и газовыделением Лоутокс 20нг(А)-FRLSLTx 1х2х0,75 | 1301 | 1003 | м | м | 1 | 0 | -1867889573 | 102 | 364.7 | 0 | 0 | 0 | 364.7 | 0 | 0 | 0 | 1 | 1 | 1 | 1 | 0 | 0 | 0 | 0 | 0 | 102 |  | 0 | 1 | -1 | 0 | 0 |  | 0 | 0 | 0 | 0 | 0 | 0 | 0 | 0 | 0 | 0 | 0 | 0 | 0 | 0 | 0 | 0 | 0 | 0 | 0 | 0 | 0 | 0 | 204 | 364.7 | 364.7 | 1 | 37199.4 | 0
64 | 42119679 | 42120182 | 32886502 | 13 | 1 | 13 | 1 | 9999990008 |  | Трудозатраты рабочих | 1191 | 1013 | чел.-ч. | чел.-ч. | 1 | 0 | 476480486 | 6.8109 | 0 | 0 | 0 | 0 | 0 | 0 | 0 | 0 | 1 | 1 | 1 | 1 | 0 | 1 | 1 | 0 | 0 | 5.15 | )*1,15)*1,15 | 1 | 2 | 42120185 | 1 | 0 | 20 | 0 | 0 | 0 | 0 | 0 | 0 | 0 | 0 | 0 | 0 | 0 | 0 | 0 | 0 | 0 | 0 | 0 | 0 | 0 | 0 | 0 | 0 | 13.6218 | 0 | 0 | 1 | 0 | 0
64 | 42119679 | 42120182 | 0 | 13 | 1 | 13 | 3 | Цена поставщика |  | Кабель для систем ОПС и СОУЭ огнестойкий, с низким дымо и газовыделением Лоутокс 20нг(А)-FRLSLTx 1х2х0,75 | 1301 | 1003 | м | м | 1 | 0 | -1867889573 | 102 | 65.5 | 0 | 0 | 0 | 12.22 | 0 | 0 | 0 | 5.36 | 1 | 1 | 1 | 0 | 0 | 0 | 0 | 0 | 102 |  | 0 | 1 | -1 | 0 | 0 |  | 0 | 0 | 0 | 0 | 0 | 0 | 0 | 0 | 0 | 0 | 0 | 0 | 0 | 0 | 0 | 0 | 0 | 0 | 0 | 0 | 0 | 0 | 204 | 65.5 | 12.22 | 5.36 | 1246.44 | 0
67 | 42119681 | 42120187 | 32886502 | 13 | 1 | 13 | 1 | 9999990008 |  | Трудозатраты рабочих | 1191 | 1013 | чел.-ч. | чел.-ч. | 1 | 0 | 476480486 | 53.7861 | 0 | 0 | 0 | 0 | 0 | 0 | 0 | 0 | 1 | 1 | 1 | 1 | 0 | 1 | 1 | 0 | 0 | 40.67 | )*1,15)*1,15 | 1 | 2 | 42120191 | 1 | 0 | 21 | 0 | 0 | 0 | 0 | 0 | 0 | 0 | 0 | 0 | 0 | 0 | 0 | 0 | 0 | 0 | 0 | 0 | 0 | 0 | 0 | 0 | 0 | 5.3786 | 0 | 0 | 1 | 0 | 0
67 | 42119681 | 42120187 | 32888336 | 1 | 1 | 13 | 3 | 1.1-1-1962 | ТСН-2001.1. Доп. 1-42. Р. 1, о. 1, поз. 1962 | Короба электротехнические для прокладки проводов, размер 10х15 мм | 1301 | 1003 | м | м | 1 | 0 | -54299764 | 102 | 3.8 | 0 | 0 | 0 | 3.8 | 0 | 0 | 0 | 1 | 1 | 1 | 1 | 0 | 0 | 0 | 0 | 0 | 102 |  | 0 | 1 | -1 | 0 | 0 |  | 0 | 0 | 0 | 0 | 0 | 0 | 0 | 0 | 0 | 0 | 0 | 0 | 0 | 0 | 0 | 0 | 0 | 0 | 0 | 0 | 0 | 0 | 10.2 | 3.8 | 3.8 | 1 | 387.6 | 0
68 | 42119679 | 42120187 | 32886502 | 13 | 1 | 13 | 1 | 9999990008 |  | Трудозатраты рабочих | 1191 | 1013 | чел.-ч. | чел.-ч. | 1 | 0 | 476480486 | 53.7861 | 0 | 0 | 0 | 0 | 0 | 0 | 0 | 0 | 1 | 1 | 1 | 1 | 0 | 1 | 1 | 0 | 0 | 40.67 | )*1,15)*1,15 | 1 | 2 | 42120191 | 1 | 0 | 29 | 0 | 0 | 0 | 0 | 0 | 0 | 0 | 0 | 0 | 0 | 0 | 0 | 0 | 0 | 0 | 0 | 0 | 0 | 0 | 0 | 0 | 0 | 5.3786 | 0 | 0 | 1 | 0 | 0
68 | 42119679 | 42120187 | 32888336 | 1 | 1 | 13 | 3 | 1.1-1-1962 | ТСН-2001.1. Доп. 1-42. Р. 1, о. 1, поз. 1962 | Короба электротехнические для прокладки проводов, размер 10х15 мм | 1301 | 1003 | м | м | 1 | 0 | -54299764 | 102 | 10.75 | 0 | 0 | 0 | 3.8 | 0 | 0 | 0 | 2.83 | 1 | 1 | 1 | 0 | 0 | 0 | 0 | 0 | 102 |  | 0 | 1 | -1 | 0 | 0 |  | 0 | 0 | 0 | 0 | 0 | 0 | 0 | 0 | 0 | 0 | 0 | 0 | 0 | 0 | 0 | 0 | 0 | 0 | 0 | 0 | 0 | 0 | 10.2 | 10.75 | 3.8 | 2.83 | 387.6 | 0
71 | 42119681 | 42120201 | 32886502 | 13 | 1 | 13 | 1 | 9999990008 |  | Трудозатраты рабочих | 1191 | 1013 | чел.-ч. | чел.-ч. | 1 | 0 | 476480486 | 4.0865 | 0 | 0 | 0 | 0 | 0 | 0 | 0 | 0 | 1 | 1 | 1 | 1 | 0 | 1 | 1 | 0 | 0 | 3.09 | )*1,15)*1,15 | 1 | 2 | 42120205 | 1 | 0 | 37 | 0 | 0 | 0 | 0 | 0 | 0 | 0 | 0 | 0 | 0 | 0 | 0 | 0 | 0 | 0 | 0 | 0 | 0 | 0 | 0 | 0 | 0 | 0.8173 | 0 | 0 | 1 | 0 | 0
71 | 42119681 | 42120201 | 32904119 | 1 | 1 | 13 | 3 | 1.23-8-625 | ТСН-2001.1. Доп. 1-42. Р. 23, о. 8, поз. 625 | Кабели силовые с медными жилами огнестойкие, с изоляцией и оболочкой из поливинилхлоридных композиций пониженной пожароопасности, с низким дымо- и газовыделением, напряжение 1000 В, марка ВВГнг-FRLS, число жил и сечение 3х1,5 мм2 | 1303 | 1003 | км | км | 1000 | 0 | -1401279109 | 0.102 | 16446.9 | 0 | 0 | 0 | 16446.9 | 0 | 0 | 0 | 1 | 1 | 1 | 1 | 0 | 0 | 0 | 0 | 0 | 0.102 |  | 0 | 1 | -1 | 0 | 0 |  | 0 | 0 | 0 | 0 | 0 | 0 | 0 | 0 | 0 | 0 | 0 | 0 | 0 | 0 | 0 | 0 | 0 | 0 | 0 | 0 | 0 | 0 | 0.0204 | 16446.9 | 16446.9 | 1 | 1677.58 | 0
72 | 42119679 | 42120201 | 32886502 | 13 | 1 | 13 | 1 | 9999990008 |  | Трудозатраты рабочих | 1191 | 1013 | чел.-ч. | чел.-ч. | 1 | 0 | 476480486 | 4.0865 | 0 | 0 | 0 | 0 | 0 | 0 | 0 | 0 | 1 | 1 | 1 | 1 | 0 | 1 | 1 | 0 | 0 | 3.09 | )*1,15)*1,15 | 1 | 2 | 42120205 | 1 | 0 | 38 | 0 | 0 | 0 | 0 | 0 | 0 | 0 | 0 | 0 | 0 | 0 | 0 | 0 | 0 | 0 | 0 | 0 | 0 | 0 | 0 | 0 | 0 | 0.8173 | 0 | 0 | 1 | 0 | 0
72 | 42119679 | 42120201 | 32904119 | 1 | 1 | 13 | 3 | 1.23-8-625 | ТСН-2001.1. Доп. 1-42. Р. 23, о. 8, поз. 625 | Кабели силовые с медными жилами огнестойкие, с изоляцией и оболочкой из поливинилхлоридных композиций пониженной пожароопасности, с низким дымо- и газовыделением, напряжение 1000 В, марка ВВГнг-FRLS, число жил и сечение 3х1,5 мм2 | 1303 | 1003 | км | км | 1000 | 0 | -1401279109 | 0.102 | 39308.09 | 0 | 0 | 0 | 16446.9 | 0 | 0 | 0 | 2.39 | 1 | 1 | 1 | 0 | 0 | 0 | 0 | 0 | 0.102 |  | 0 | 1 | -1 | 0 | 0 |  | 0 | 0 | 0 | 0 | 0 | 0 | 0 | 0 | 0 | 0 | 0 | 0 | 0 | 0 | 0 | 0 | 0 | 0 | 0 | 0 | 0 | 0 | 0.0204 | 39308.09 | 16446.9 | 2.39 | 1677.58 | 0
109 | 42119681 | 42119899 | 32886502 | 13 | 1 | 13 | 1 | 9999990008 |  | Трудозатраты рабочих | 1191 | 1013 | чел.-ч. | чел.-ч. | 1 | 0 | 476480486 | 44.8 | 0 | 0 | 0 | 0 | 0 | 0 | 0 | 0 | 1 | 1 | 1 | 1 | 0 | 1 | 1 | 0 | 0 | 56 | )*0,8 | 1 | 2 | 42119901 | 1 | 0 | 39 | 0 | 0 | 0 | 0 | 0 | 0 | 0 | 0 | 0 | 0 | 0 | 0 | 0 | 0 | 0 | 0 | 0 | 0 | 0 | 0 | 0 | 0 | 44.8 | 0 | 0 | 1 | 0 | 0
110 | 42119679 | 42119899 | 32886502 | 13 | 1 | 13 | 1 | 9999990008 |  | Трудозатраты рабочих | 1191 | 1013 | чел.-ч. | чел.-ч. | 1 | 0 | 476480486 | 44.8 | 0 | 0 | 0 | 0 | 0 | 0 | 0 | 0 | 1 | 1 | 1 | 1 | 0 | 1 | 1 | 0 | 0 | 56 | )*0,8 | 1 | 2 | 42119901 | 1 | 0 | 40 | 0 | 0 | 0 | 0 | 0 | 0 | 0 | 0 | 0 | 0 | 0 | 0 | 0 | 0 | 0 | 0 | 0 | 0 | 0 | 0 | 0 | 0 | 44.8 | 0 | 0 | 1 | 0 | 0

## EtalonRes (hidden)
28 | 42120124 | 42120123 | 32886502 | 13 | 1 | 13 | 1 | 9999990008 | Трудозатраты рабочих | 1191 | 1013 | чел.-ч. | чел.-ч. | 1 | 5.7 | 0 | 0 | 0 | 0 | 0 | 1 | 1 | )*1,15)*1,15 | 7.5382 | 2 | 42120124 | 1 | 0 | 0 | 0 | 0 | 0 | 0 | 0 | 0
29 | 42120124 | 42120123 | 32886502 | 13 | 1 | 13 | 1 | 9999990008 | Трудозатраты рабочих | 1191 | 1013 | чел.-ч. | чел.-ч. | 1 | 5.7 | 0 | 0 | 0 | 0 | 0 | 1 | 1 | )*1,15)*1,15 | 7.5382 | 2 | 42120124 | 3 | 0 | 0 | 0 | 0 | 0 | 0 | 0 | 0
32 | 42120129 | 42120128 | 32886502 | 13 | 1 | 13 | 1 | 9999990008 | Трудозатраты рабочих | 1191 | 1013 | чел.-ч. | чел.-ч. | 1 | 4.12 | 0 | 0 | 0 | 0 | 0 | 1 | 1 | )*1,15)*1,15 | 5.4487 | 2 | 42120129 | 5 | 0 | 0 | 0 | 0 | 0 | 0 | 0 | 0
33 | 42120129 | 42120128 | 32886502 | 13 | 1 | 13 | 1 | 9999990008 | Трудозатраты рабочих | 1191 | 1013 | чел.-ч. | чел.-ч. | 1 | 4.12 | 0 | 0 | 0 | 0 | 0 | 1 | 1 | )*1,15)*1,15 | 5.4487 | 2 | 42120129 | 7 | 0 | 0 | 0 | 0 | 0 | 0 | 0 | 0
36 | 42120134 | 42120133 | 32886502 | 13 | 1 | 13 | 1 | 9999990008 | Трудозатраты рабочих | 1191 | 1013 | чел.-ч. | чел.-ч. | 1 | 2 | 0 | 0 | 0 | 0 | 0 | 1 | 1 | )*1,15)*1,15 | 2.645 | 2 | 42120134 | 9 | 0 | 0 | 0 | 0 | 0 | 0 | 0 | 0
37 | 42120134 | 42120133 | 32886502 | 13 | 1 | 13 | 1 | 9999990008 | Трудозатраты рабочих | 1191 | 1013 | чел.-ч. | чел.-ч. | 1 | 2 | 0 | 0 | 0 | 0 | 0 | 1 | 1 | )*1,15)*1,15 | 2.645 | 2 | 42120134 | 11 | 0 | 0 | 0 | 0 | 0 | 0 | 0 | 0
40 | 42120144 | 42120141 | 32886502 | 13 | 1 | 13 | 1 | 9999990008 | Трудозатраты рабочих | 1191 | 1013 | чел.-ч. | чел.-ч. | 1 | 2 | 0 | 0 | 0 | 0 | 0 | 1 | 1 | )*1,15)*1,15 | 2.645 | 2 | 42120142 | 13 | 0 | 0 | 0 | 0 | 0 | 0 | 0 | 0
41 | 42120144 | 42120141 | 32886502 | 13 | 1 | 13 | 1 | 9999990008 | Трудозатраты рабочих | 1191 | 1013 | чел.-ч. | чел.-ч. | 1 | 2 | 0 | 0 | 0 | 0 | 0 | 1 | 1 | )*1,15)*1,15 | 2.645 | 2 | 42120142 | 15 | 0 | 0 | 0 | 0 | 0 | 0 | 0 | 0
44 | 42120158 | 42120155 | 32886502 | 13 | 1 | 13 | 1 | 9999990008 | Трудозатраты рабочих | 1191 | 1013 | чел.-ч. | чел.-ч. | 1 | 2.06 | 0 | 0 | 0 | 0 | 0 | 1 | 1 | )*1,15)*1,15 | 2.7243 | 2 | 42120156 | 17 | 0 | 0 | 0 | 0 | 0 | 0 | 0 | 0
45 | 42120158 | 42120155 | 32886502 | 13 | 1 | 13 | 1 | 9999990008 | Трудозатраты рабочих | 1191 | 1013 | чел.-ч. | чел.-ч. | 1 | 2.06 | 0 | 0 | 0 | 0 | 0 | 1 | 1 | )*1,15)*1,15 | 2.7243 | 2 | 42120156 | 19 | 0 | 0 | 0 | 0 | 0 | 0 | 0 | 0
48 | 42120163 | 42120160 | 32886502 | 13 | 1 | 13 | 1 | 9999990008 | Трудозатраты рабочих | 1191 | 1013 | чел.-ч. | чел.-ч. | 1 | 1.34 | 0 | 0 | 0 | 0 | 0 | 1 | 1 | )*1,15)*1,15 | 1.7721 | 2 | 42120161 | 21 | 0 | 0 | 0 | 0 | 0 | 0 | 0 | 0
49 | 42120163 | 42120160 | 32886502 | 13 | 1 | 13 | 1 | 9999990008 | Трудозатраты рабочих | 1191 | 1013 | чел.-ч. | чел.-ч. | 1 | 1.34 | 0 | 0 | 0 | 0 | 0 | 1 | 1 | )*1,15)*1,15 | 1.7721 | 2 | 42120161 | 23 | 0 | 0 | 0 | 0 | 0 | 0 | 0 | 0
53 | 42120171 | 42120166 | 32886502 | 13 | 1 | 13 | 1 | 9999990008 | Трудозатраты рабочих | 1191 | 1013 | чел.-ч. | чел.-ч. | 1 | 38.66 | 0 | 0 | 0 | 0 | 0 | 1 | 1 | )*1,15)*1,15 | 51.1278 | 2 | 42120167 | 25 | 0 | 0 | 0 | 0 | 0 | 0 | 0 | 0
53 | 42120172 | 42120166 | 32842361 | 13 | 1 | 13 | 3 | 2248200000 | Трубы поливинилхлоридные | 1301 | 1003 | м | м | 1 | 102 | 0 | 0 | 0 | 0 | 0 | 0 | 0 |  | 102 | 3 | -1 |  | 0 | 0 | 0 | 0 | 0 | 0 | 0 | 0
53 | 42120173 | 42120166 | 32847703 | 13 | 1 | 13 | 3 | 3434200000 | Коробки | 1354 | 1010 | шт. | шт. | 1 | 0 | 0 | 0 | 0 | 0 | 0 | 0 | 0 |  | 0 | 3 | -1 |  | 0 | 0 | 0 | 0 | 0 | 0 | 0 | 0
54 | 42120171 | 42120166 | 32886502 | 13 | 1 | 13 | 1 | 9999990008 | Трудозатраты рабочих | 1191 | 1013 | чел.-ч. | чел.-ч. | 1 | 38.66 | 0 | 0 | 0 | 0 | 0 | 1 | 1 | )*1,15)*1,15 | 51.1278 | 2 | 42120167 | 30 | 0 | 0 | 0 | 0 | 0 | 0 | 0 | 0
54 | 42120172 | 42120166 | 32842361 | 13 | 1 | 13 | 3 | 2248200000 | Трубы поливинилхлоридные | 1301 | 1003 | м | м | 1 | 102 | 0 | 0 | 0 | 0 | 0 | 0 | 0 |  | 102 | 3 | -1 |  | 0 | 0 | 0 | 0 | 0 | 0 | 0 | 0
54 | 42120173 | 42120166 | 32847703 | 13 | 1 | 13 | 3 | 3434200000 | Коробки | 1354 | 1010 | шт. | шт. | 1 | 0 | 0 | 0 | 0 | 0 | 0 | 0 | 0 |  | 0 | 3 | -1 |  | 0 | 0 | 0 | 0 | 0 | 0 | 0 | 0
63 | 42120185 | 42120182 | 32886502 | 13 | 1 | 13 | 1 | 9999990008 | Трудозатраты рабочих | 1191 | 1013 | чел.-ч. | чел.-ч. | 1 | 5.15 | 0 | 0 | 0 | 0 | 0 | 1 | 1 | )*1,15)*1,15 | 6.8109 | 2 | 42120183 | 35 | 0 | 0 | 0 | 0 | 0 | 0 | 0 | 0
64 | 42120185 | 42120182 | 32886502 | 13 | 1 | 13 | 1 | 9999990008 | Трудозатраты рабочих | 1191 | 1013 | чел.-ч. | чел.-ч. | 1 | 5.15 | 0 | 0 | 0 | 0 | 0 | 1 | 1 | )*1,15)*1,15 | 6.8109 | 2 | 42120183 | 37 | 0 | 0 | 0 | 0 | 0 | 0 | 0 | 0
67 | 42120191 | 42120187 | 32886502 | 13 | 1 | 13 | 1 | 9999990008 | Трудозатраты рабочих | 1191 | 1013 | чел.-ч. | чел.-ч. | 1 | 40.67 | 0 | 0 | 0 | 0 | 0 | 1 | 1 | )*1,15)*1,15 | 53.7861 | 2 | 42120188 | 39 | 0 | 0 | 0 | 0 | 0 | 0 | 0 | 0
67 | 42120192 | 42120187 | 32878726 | 13 | 1 | 13 | 3 | 5772110000 | Короба с направляющими | 1301 | 1003 | м | м | 1 | 0 | 0 | 0 | 0 | 0 | 0 | 0 | 0 |  | 0 | 3 | -1 |  | 0 | 0 | 0 | 0 | 0 | 0 | 0 | 0
67 | 42120193 | 42120187 | 32878726 | 13 | 1 | 13 | 3 | 5772110000 | Перегородки разделительные | 1301 | 1003 | м | м | 1 | 0 | 0 | 0 | 0 | 0 | 0 | 0 | 0 |  | 0 | 3 | -1 |  | 0 | 0 | 0 | 0 | 0 | 0 | 0 | 0
67 | 42120194 | 42120187 | 32878726 | 13 | 1 | 13 | 3 | 5772110000 | Заглушки | 1354 | 1010 | шт. | шт. | 1 | 0 | 0 | 0 | 0 | 0 | 0 | 0 | 0 |  | 0 | 3 | -1 |  | 0 | 0 | 0 | 0 | 0 | 0 | 0 | 0
67 | 42120195 | 42120187 | 32878726 | 13 | 1 | 13 | 3 | 5772110000 | Накладки стыковые | 1354 | 1010 | шт. | шт. | 1 | 0 | 0 | 0 | 0 | 0 | 0 | 0 | 0 |  | 0 | 3 | -1 |  | 0 | 0 | 0 | 0 | 0 | 0 | 0 | 0
67 | 42120196 | 42120187 | 32878726 | 13 | 1 | 13 | 3 | 5772110000 | Углы внутренние | 1354 | 1010 | шт. | шт. | 1 | 0 | 0 | 0 | 0 | 0 | 0 | 0 | 0 |  | 0 | 3 | -1 |  | 0 | 0 | 0 | 0 | 0 | 0 | 0 | 0
67 | 42120197 | 42120187 | 32878726 | 13 | 1 | 13 | 3 | 5772110000 | Углы наружные | 1354 | 1010 | шт. | шт. | 1 | 0 | 0 | 0 | 0 | 0 | 0 | 0 | 0 |  | 0 | 3 | -1 |  | 0 | 0 | 0 | 0 | 0 | 0 | 0 | 0
67 | 42120198 | 42120187 | 32878726 | 13 | 1 | 13 | 3 | 5772110000 | Углы плоские | 1354 | 1010 | шт. | шт. | 1 | 0 | 0 | 0 | 0 | 0 | 0 | 0 | 0 |  | 0 | 3 | -1 |  | 0 | 0 | 0 | 0 | 0 | 0 | 0 | 0
68 | 42120191 | 42120187 | 32886502 | 13 | 1 | 13 | 1 | 9999990008 | Трудозатраты рабочих | 1191 | 1013 | чел.-ч. | чел.-ч. | 1 | 40.67 | 0 | 0 | 0 | 0 | 0 | 1 | 1 | )*1,15)*1,15 | 53.7861 | 2 | 42120188 | 41 | 0 | 0 | 0 | 0 | 0 | 0 | 0 | 0
68 | 42120192 | 42120187 | 32878726 | 13 | 1 | 13 | 3 | 5772110000 | Короба с направляющими | 1301 | 1003 | м | м | 1 | 0 | 0 | 0 | 0 | 0 | 0 | 0 | 0 |  | 0 | 3 | -1 |  | 0 | 0 | 0 | 0 | 0 | 0 | 0 | 0
68 | 42120193 | 42120187 | 32878726 | 13 | 1 | 13 | 3 | 5772110000 | Перегородки разделительные | 1301 | 1003 | м | м | 1 | 0 | 0 | 0 | 0 | 0 | 0 | 0 | 0 |  | 0 | 3 | -1 |  | 0 | 0 | 0 | 0 | 0 | 0 | 0 | 0
68 | 42120194 | 42120187 | 32878726 | 13 | 1 | 13 | 3 | 5772110000 | Заглушки | 1354 | 1010 | шт. | шт. | 1 | 0 | 0 | 0 | 0 | 0 | 0 | 0 | 0 |  | 0 | 3 | -1 |  | 0 | 0 | 0 | 0 | 0 | 0 | 0 | 0
68 | 42120195 | 42120187 | 32878726 | 13 | 1 | 13 | 3 | 5772110000 | Накладки стыковые | 1354 | 1010 | шт. | шт. | 1 | 0 | 0 | 0 | 0 | 0 | 0 | 0 | 0 |  | 0 | 3 | -1 |  | 0 | 0 | 0 | 0 | 0 | 0 | 0 | 0
68 | 42120196 | 42120187 | 32878726 | 13 | 1 | 13 | 3 | 5772110000 | Углы внутренние | 1354 | 1010 | шт. | шт. | 1 | 0 | 0 | 0 | 0 | 0 | 0 | 0 | 0 |  | 0 | 3 | -1 |  | 0 | 0 | 0 | 0 | 0 | 0 | 0 | 0
68 | 42120197 | 42120187 | 32878726 | 13 | 1 | 13 | 3 | 5772110000 | Углы наружные | 1354 | 1010 | шт. | шт. | 1 | 0 | 0 | 0 | 0 | 0 | 0 | 0 | 0 |  | 0 | 3 | -1 |  | 0 | 0 | 0 | 0 | 0 | 0 | 0 | 0
68 | 42120198 | 42120187 | 32878726 | 13 | 1 | 13 | 3 | 5772110000 | Углы плоские | 1354 | 1010 | шт. | шт. | 1 | 0 | 0 | 0 | 0 | 0 | 0 | 0 | 0 |  | 0 | 3 | -1 |  | 0 | 0 | 0 | 0 | 0 | 0 | 0 | 0
71 | 42120205 | 42120201 | 32886502 | 13 | 1 | 13 | 1 | 9999990008 | Трудозатраты рабочих | 1191 | 1013 | чел.-ч. | чел.-ч. | 1 | 3.09 | 0 | 0 | 0 | 0 | 0 | 1 | 1 | )*1,15)*1,15 | 4.0865 | 2 | 42120202 | 43 | 0 | 0 | 0 | 0 | 0 | 0 | 0 | 0
72 | 42120205 | 42120201 | 32886502 | 13 | 1 | 13 | 1 | 9999990008 | Трудозатраты рабочих | 1191 | 1013 | чел.-ч. | чел.-ч. | 1 | 3.09 | 0 | 0 | 0 | 0 | 0 | 1 | 1 | )*1,15)*1,15 | 4.0865 | 2 | 42120202 | 45 | 0 | 0 | 0 | 0 | 0 | 0 | 0 | 0
109 | 42119901 | 42119899 | 32886502 | 13 | 1 | 13 | 1 | 9999990008 | Трудозатраты рабочих | 1191 | 1013 | чел.-ч. | чел.-ч. | 1 | 56 | 0 | 0 | 0 | 0 | 0 | 1 | 1 | )*0,8 | 44.8 | 2 | 42119900 | 47 | 0 | 0 | 0 | 0 | 0 | 0 | 0 | 0
110 | 42119901 | 42119899 | 32886502 | 13 | 1 | 13 | 1 | 9999990008 | Трудозатраты рабочих | 1191 | 1013 | чел.-ч. | чел.-ч. | 1 | 56 | 0 | 0 | 0 | 0 | 0 | 1 | 1 | )*0,8 | 44.8 | 2 | 42119900 | 48 | 0 | 0 | 0 | 0 | 0 | 0 | 0 | 0