## Смета по ТСН-2001
Smeta.RU (495) 974-1589
Форма № 1б
| "СОГЛАСОВАНО" |  |  |  |  | "УТВЕРЖДАЮ"
| ______________________ |  |  |  |  | ______________________
| "_____"________________ 2020 г. |  |  |  |  | "_____"________________ 2020 г.
(наименование стройки)
ЛОКАЛЬНАЯ СМЕТА №
(локальный сметный расчет)
Комплекс электромонтажных работ по выполнению п.п. 1-6 технических условий №3714 от 10.12.2019г.
(наименование работ и затрат, наименование объекта)
Основание: чертежи №
[8 empty] | базовая цена | текущая цена
[5 empty] | Сметная стоимость |  |  | 14.0634 | 122.4682 | тыс.руб
[5 empty] | Строительные работы |  |  | 0 | 0 | тыс.руб
[5 empty] | Монтажные работы |  |  | 11.4946 | 71.9373 | тыс.руб
[5 empty] | Оборудование |  |  | 0 | 0 | тыс.руб
[5 empty] | Прочие работы |  |  | 2.5687 | 50.5309 | тыс.руб
[5 empty] | Средства на оплату труда |  |  | 1.9656 | 45.326 | тыс.руб
Кроме того:
[5 empty] | Возврат материалов |  |  | 0 | 0 | тыс.руб
Составлен(а) в уровне текущих (прогнозных) цен ТСН-2001 МГЭ ремонт №155 август 2019 года
№№ п/п | Шифр расценки и коды ресурсов | Наименование работ и затрат | Единица измерения | Кол-во единиц | Цена на ед. изм. руб. | Попра-вочные коэфф. | Коэфф. зимних удоро-жаний | ВСЕГО в базисном уровне цен, руб. | Коэфф. пересчета и нормы НР и СП | Всего в текущем уровне цен, руб.
1 | 2 | 3 | 4 | 5 | 6 | 7 | 8 | 9 | 10 | 11
Локальная смета: Комплекс электромонтажных работ по адресу: МО, Люберецкий р-н, п. Октябрьский мкр. Западный, Спортивная ул., д. 2, ТУ3714 от 10.12.2019 г. п.п. 1-7 | [23 empty] | Локальная смета: Комплекс электромонтажных работ по адресу: МО, Люберецкий р-н, п. Октябрьский мкр. Западный, Спортивная ул., д. 2, ТУ3714 от 10.12.2019 г. п.п. 1-7
Раздел: Демонтажные работы
4 | 4.8-59-1 | Демонтаж контактного основания плавких предохранителей | 100 шт. | 0.06 | [8 empty] | 10.67 | 166.2 | 6.27 | 88.49 | 0.07 | 1.44
|  | ЗП |  |  | 519.94 | *0,3 | 1 | 9.36 | 23.06 | 215.84 | [8 empty] | 9.36
|  | ЭМ |  |  | 15.41 | *0,3 | 1 | 0.28 | 7.95 | 2.23
|  | в т.ч. ЗПМ |  |  | 2.39 | *0,3 | 1 | 0.04 | 23.06 | 0.92 | [8 empty] | 0.04
|  | НР от ЗП | % | 114 |  |  |  | 10.67 | 77 | 166.2
|  | СП от ЗП | % | 67 |  |  |  | 6.27 | 41 | 88.49
|  | НР и СП от ЗПМ | % | 175 |  |  |  | 0.07 | 157 | 1.44
|  | ЗТР | чел-ч | 41.2 |  | *0,3 | 1 | 0.7416
[7 empty] | 26.65 |  | 474.2 |  | 26.65 | 474.2 | [7 empty] | 0 | 26.65 | 0 | 0
5 | 4.8-56-1 | Демонтаж моста шинного | 1 ШТ. | 3 | [8 empty] | 173.51 | 2702.49 | 101.97 | 1438.99 | 5.85 | 120.92
|  | ЗП |  |  | 169.11 | )*0,3 | 1 | 152.2 | 23.06 | 3509.73 | [8 empty] | 152.2
|  | ЭМ |  |  | 27.48 | )*0,3 | 1 | 24.73 | 7.59 | 187.7
|  | в т.ч. ЗПМ |  |  | 3.71 | )*0,3 | 1 | 3.34 | 23.06 | 77.02 | [8 empty] | 3.34
|  | НР от ЗП | % | 114 |  |  |  | 173.51 | 77 | 2702.49
|  | СП от ЗП | % | 67 |  |  |  | 101.97 | 41 | 1438.99
|  | НР и СП от ЗПМ | % | 175 |  |  |  | 5.85 | 157 | 120.92
|  | ЗТР | чел-ч | 13.4 |  | )*0,3 | 1 | 12.06
[7 empty] | 458.26 |  | 7959.83 |  | 458.26 | 7959.83 | [7 empty] | 0 | 458.26 | 0 | 0
8 | 4.8-76-3 | Отсоединение жил проводов | 100 шт. | 0.36 | [8 empty] | 23.07 | 359.38 | 13.56 | 191.36 | 0 | 0
|  | ЗП |  |  | 187.42 | *0,3 | 1 | 20.24 | 23.06 | 466.73 | [8 empty] | 20.24
|  | НР от ЗП | % | 114 |  |  |  | 23.07 | 77 | 359.38
|  | СП от ЗП | % | 67 |  |  |  | 13.56 | 41 | 191.36
|  | ЗТР | чел-ч | 15.2 |  | *0,3 | 1 | 1.6416
[7 empty] | 56.87 |  | 1017.47 |  | 56.87 | 1017.47 | [7 empty] | 0 | 56.87 | 0 | 0
Итого по разделу: Демонтажные работы | [6 empty] | 541.78 |  | 9451.5
Итого по ТСН-2001.16 | [7 empty] | 0 | 0
Итого возвратных сумм | [7 empty] | 0 | 0
Раздел: Монтажные работы
1 | 4.8-218-1 | Выключатели установочные автоматические (автоматы) или неавтоматические, автомат одно-,двух-,трехполюсный, устанавливаемый на конструкции на стене или колонне на ток до 25 А | 1 ШТ. | 1 | [8 empty] | 19.08 | 297.24 | 11.22 | 158.27 | 0.58 | 11.95
|  | ЗП |  |  | 16.74 |  | 1 | 16.74 | 23.06 | 386.02 | [8 empty] | 16.74
|  | ЭМ |  |  | 4.93 |  | 1 | 4.93 | 6.38 | 31.45
|  | в т.ч. ЗПМ |  |  | 0.33 |  | 1 | 0.33 | 23.06 | 7.61 | [8 empty] | 0.33
|  | МР |  |  | 15.47 |  | 1 | 15.47 | 5.41 | 83.69
|  | НР от ЗП | % | 114 |  |  |  | 19.08 | 77 | 297.24
|  | СП от ЗП | % | 67 |  |  |  | 11.22 | 41 | 158.27
|  | НР и СП от ЗПМ | % | 175 |  |  |  | 0.58 | 157 | 11.95
|  | ЗТР | чел-ч | 1.34 |  |  | 1 | 1.34
[7 empty] | 68.02 |  | 968.62 |  | 68.02 | 968.62 | [7 empty] | 0 | 68.02 | 0 | 0
9 | 4.8-218-2 | Выключатели установочные автоматические (автоматы) или неавтоматические, автомат одно-,двух-,трехполюсный, устанавливаемый на конструкции на стене или колонне на ток до 100 А | 1 ШТ. | 2 | [8 empty] | 56.95 | 887.1 | 33.47 | 472.35 | 1.37 | 28.24
|  | ЗП |  |  | 24.98 |  | 1 | 49.96 | 23.06 | 1152.08 | [8 empty] | 49.96
|  | ЭМ |  |  | 5.29 |  | 1 | 10.58 | 6.5 | 68.77
|  | в т.ч. ЗПМ |  |  | 0.39 |  | 1 | 0.78 | 23.06 | 17.99 | [8 empty] | 0.78
|  | МР |  |  | 29.26 |  | 1 | 58.52 | 5.41 | 316.59
|  | НР от ЗП | % | 114 |  |  |  | 56.95 | 77 | 887.1
|  | СП от ЗП | % | 67 |  |  |  | 33.47 | 41 | 472.35
|  | НР и СП от ЗПМ | % | 175 |  |  |  | 1.37 | 157 | 28.24
|  | ЗТР | чел-ч | 2 |  |  | 1 | 4
[7 empty] | 210.85 |  | 2925.13 |  | 210.85 | 2925.13 | [7 empty] | 0 | 210.85 | 0 | 0
10 | 4.8-252-2 | Счетчик, устанавливаемый на готовом основании трехфазный | 1 ШТ. | 1 | [8 empty] | 11.86 | 184.66 | 6.97 | 98.33 | 0.28 | 5.79
|  | ЗП |  |  | 10.4 |  | 1 | 10.4 | 23.06 | 239.82 | [8 empty] | 10.4
|  | ЭМ |  |  | 0.68 |  | 1 | 0.68 | 9.38 | 6.38
|  | в т.ч. ЗПМ |  |  | 0.16 |  | 1 | 0.16 | 23.06 | 3.69 | [8 empty] | 0.16
|  | МР |  |  | 0.21 |  | 1 | 0.21 | 5.43 | 1.14
|  | НР от ЗП | % | 114 |  |  |  | 11.86 | 77 | 184.66
|  | СП от ЗП | % | 67 |  |  |  | 6.97 | 41 | 98.33
|  | НР и СП от ЗПМ | % | 175 |  |  |  | 0.28 | 157 | 5.79
|  | ЗТР | чел-ч | 0.8 |  |  | 1 | 0.8
[7 empty] | 30.4 |  | 536.12 |  | 30.4 | 536.12 | [7 empty] | 0 | 30.4 | 0 | 0
14 | 4.8-59-1 | Контактное основание плавких предохранителей | 100 шт. | 0.06 | [8 empty] | 35.57 | 553.99 | 20.9 | 294.98 | 0.25 | 5.07
|  | ЗП |  |  | 519.94 |  | 1 | 31.2 | 23.06 | 719.47 | [8 empty] | 31.2
|  | ЭМ |  |  | 15.41 |  | 1 | 0.92 | 7.95 | 7.31
|  | в т.ч. ЗПМ |  |  | 2.39 |  | 1 | 0.14 | 23.06 | 3.23 | [8 empty] | 0.14
|  | МР |  |  | 84.7 |  | 1 | 5.08 | 5.41 | 27.48
|  | НР от ЗП | % | 114 |  |  |  | 35.57 | 77 | 553.99
|  | СП от ЗП | % | 67 |  |  |  | 20.9 | 41 | 294.98
|  | НР и СП от ЗПМ | % | 175 |  |  |  | 0.25 | 157 | 5.07
|  | ЗТР | чел-ч | 41.2 |  |  | 1 | 2.472
[7 empty] | 93.92 |  | 1608.3 |  | 93.92 | 1608.3 | [7 empty] | 0 | 93.92 | 0 | 0
15 | 4.8-56-1 | Мосты шинные | 1 ШТ. | 3 | [8 empty] | 578.36 | 9008.25 | 339.91 | 4796.6 | 19.48 | 402.96
|  | ЗП |  |  | 169.11 |  | 1 | 507.33 | 23.06 | 11699.03 | [8 empty] | 507.33
|  | ЭМ |  |  | 27.48 |  | 1 | 82.44 | 7.59 | 625.72
|  | в т.ч. ЗПМ |  |  | 3.71 |  | 1 | 11.13 | 23.06 | 256.66 | [8 empty] | 11.13
|  | МР |  |  | 68.39 |  | 1 | 205.17 | 5.41 | 1109.97
|  | НР от ЗП | % | 114 |  |  |  | 578.36 | 77 | 9008.25
|  | СП от ЗП | % | 67 |  |  |  | 339.91 | 41 | 4796.6
|  | НР и СП от ЗПМ | % | 175 |  |  |  | 19.48 | 157 | 402.96
|  | ЗТР | чел-ч | 13.4 |  |  | 1 | 40.2
[7 empty] | 1732.69 |  | 27642.53 |  | 1732.69 | 27642.53 | [7 empty] | 0 | 1732.69 | 0 | 0
17 | 4.10-13-1 | Кабель или провод питания сечением до 6 мм2 | 100 М КАБЕЛЯ | 0.05 | [8 empty] | 8.13 | 126.6 | 4.78 | 67.41 | 0.67 | 13.75
|  | ЗП |  |  | 142.61 |  | 1 | 7.13 | 23.06 | 164.42 | [8 empty] | 7.13
|  | ЭМ |  |  | 32.85 |  | 1 | 1.64 | 9.32 | 15.28
|  | в т.ч. ЗПМ |  |  | 7.6 |  | 1 | 0.38 | 23.06 | 8.76 | [8 empty] | 0.38
|  | МР |  |  | 1.54 |  | 1 | 0.08 | 5.41 | 0.43
|  | НР от ЗП | % | 114 |  |  |  | 8.13 | 77 | 126.6
|  | СП от ЗП | % | 67 |  |  |  | 4.78 | 41 | 67.41
|  | НР и СП от ЗПМ | % | 175 |  |  |  | 0.67 | 157 | 13.75
|  | ЗТР | чел-ч | 11.3 |  |  | 1 | 0.565
[7 empty] | 22.43 |  | 387.89 |  | 22.43 | 387.89 | [7 empty] | 0 | 22.43 | 0 | 0
23 | 4.10-13-4 | Кабель или провод питания сечением 35, 70 мм2 | 100 М КАБЕЛЯ | 0.09 | [8 empty] | 31.08 | 484.04 | 18.26 | 257.73 | 2.66 | 55.03
|  | ЗП |  |  | 302.88 |  | 1 | 27.26 | 23.06 | 628.62 | [8 empty] | 27.26
|  | ЭМ |  |  | 73 |  | 1 | 6.57 | 9.32 | 61.23
|  | в т.ч. ЗПМ |  |  | 16.9 |  | 1 | 1.52 | 23.06 | 35.05 | [8 empty] | 1.52
|  | МР |  |  | 2.8 |  | 1 | 0.25 | 5.41 | 1.35
|  | НР от ЗП | % | 114 |  |  |  | 31.08 | 77 | 484.04
|  | СП от ЗП | % | 67 |  |  |  | 18.26 | 41 | 257.73
|  | НР и СП от ЗПМ | % | 175 |  |  |  | 2.66 | 157 | 55.03
|  | ЗТР | чел-ч | 24 |  |  | 1 | 2.16
[7 empty] | 86.08 |  | 1488 |  | 86.08 | 1488 | [7 empty] | 0 | 86.08 | 0 | 0
24 | 4.8-76-3 | Присоединение к зажимам жил проводов или кабелей | 100 шт. | 0.36 | [8 empty] | 76.92 | 1198.01 | 45.2 | 637.9 | 0 | 0
|  | ЗП |  |  | 187.42 |  | 1 | 67.47 | 23.06 | 1555.86 | [8 empty] | 67.47
|  | МР |  |  | 1.4 |  | 1 | 0.5 | 5.41 | 2.71
|  | НР от ЗП | % | 114 |  |  |  | 76.92 | 77 | 1198.01
|  | СП от ЗП | % | 67 |  |  |  | 45.2 | 41 | 637.9
|  | ЗТР | чел-ч | 15.2 |  |  | 1 | 5.472
[7 empty] | 190.09 |  | 3394.48 |  | 190.09 | 3394.48 | [7 empty] | 0 | 190.09 | 0 | 0
26 | 5.1-158-2 | Фазировка электрической линии или трансформатора с сетью напряжением свыше 1 кВ | фазировка | 36 | [8 empty] | 615.38 | 12866.25 | 574.36 | 7757.59 | 0 | 0
Объем: 36=0,36*100
|  | ЗП |  |  | 28.49 | *0,8 | 1 | 820.51 | 23.06 | 18920.96 | [8 empty] | 820.51
|  | НР от ЗП | % | 75 |  |  |  | 615.38 | 68 | 12866.25
|  | СП от ЗП | % | 70 |  |  |  | 574.36 | 41 | 7757.59
|  | ЗТР | чел-ч | 1.8 |  | *0,8 | 1 | 51.84
[7 empty] | 2010.25 |  | 39544.8 |  | 2010.25 | 39544.8 | [7 empty] | 0 | 0 | 0 | 2010.25
27 | 5.1-154-1 | Замер полного сопротивления цепи "фаза-нуль" | токоприемник | 18 | [8 empty] | 170.96 | 3574.44 | 159.57 | 2155.18 | 0 | 0
Объем: 18=36/2
|  | ЗП |  |  | 15.83 | *0,8 | 1 | 227.95 | 23.06 | 5256.53 | [8 empty] | 227.95
|  | НР от ЗП | % | 75 |  |  |  | 170.96 | 68 | 3574.44
|  | СП от ЗП | % | 70 |  |  |  | 159.57 | 41 | 2155.18
|  | ЗТР | чел-ч | 1 |  | *0,8 | 1 | 14.4
[7 empty] | 558.48 |  | 10986.15 |  | 558.48 | 10986.15 | [7 empty] | 0 | 0 | 0 | 558.48
Итого по разделу: Монтажные работы | [6 empty] | 5003.21 |  | 89482.02
Итого по ТСН-2001.16 | [7 empty] | 0 | 0
Итого возвратных сумм | [7 empty] | 0 | 0
Раздел: Материалы
26 | 1.21-5-1041 | Выключатели автоматические, тип S203, трехполюсные, на ток 20-40 А | шт. | 3 | 295.54 |  | 1 | 886.62 | 3.91 | 3466.68 |  |  | 0 | 0 | 0 | 0 | 0 | 0
[7 empty] | 886.62 |  | 3466.68 |  | 886.62 | 3466.68 | [7 empty] | 0 | 886.62 | 0 | 0
32 | 1.21-5-780 | Счетчики электрические трехфазные, тип "Меркурий 230 ART" | шт. | 1 | 847.25 |  | 1 | 847.25 | 4.81 | 4075.27 |  |  | 0 | 0 | 0 | 0 | 0 | 0
[7 empty] | 847.25 |  | 4075.27 |  | 847.25 | 4075.27 | [7 empty] | 0 | 847.25 | 0 | 0
36 | 1.21-5-119 | Контактное основание предохранителей | 1000 шт. | 0.006 | 4534.92 |  | 1 | 27.21 | 6.69 | 182.03 |  |  | 0 | 0 | 0 | 0 | 0 | 0
Объем: 0,006=0,06*100/1000
[7 empty] | 27.21 |  | 182.03 |  | 27.21 | 182.03 | [7 empty] | 0 | 27.21 | 0 | 0
38 | 1.21-5-882 | Мост шинный | шт. | 3 | 1016.95 |  | 1 | 3050.85 | 1.9 | 5796.62 |  |  | 0 | 0 | 0 | 0 | 0 | 0
[7 empty] | 3050.85 |  | 5796.62 |  | 3050.85 | 5796.62 | [7 empty] | 0 | 3050.85 | 0 | 0
39 | 1.23-13-96 | Провода силовые с медными жилами в поливинилхлоридной изоляции, марка ПВ3, номинальное напряжение до 450 В, число жил и сечение 1х4 мм2 | км | 0.0051 | 4352.82 |  | 1 | 22.2 | 4.43 | 98.35 |  |  | 0 | 0 | 0 | 0 | 0 | 0
Объем: 0,0051=0,05*100/1000*1,02
[7 empty] | 22.2 |  | 98.35 |  | 22.2 | 98.35 | [7 empty] | 0 | 22.2 | 0 | 0
46 | 1.23-13-104 | Провода силовые с медными жилами в поливинилхлоридной изоляции, марка ПВ3, номинальное напряжение до 450 В, число жил и сечение 1х70 мм2 | км | 0.00918 | 55922.54 |  | 1 | 513.37 | 5.85 | 3003.21 |  |  | 0 | 0 | 0 | 0 | 0 | 0
Объем: 0,00918=0,09*100/1000*1,02
[7 empty] | 513.37 |  | 3003.21 |  | 513.37 | 3003.21 | [7 empty] | 0 | 513.37 | 0 | 0
47 | 1.21-5-734 | Наконечники | шт. | 36 | 88.08 |  | 1 | 3170.88 | 2.18 | 6912.52 |  |  | 0 | 0 | 0 | 0 | 0 | 0
Объем: 36=0,36*100
[7 empty] | 3170.88 |  | 6912.52 |  | 3170.88 | 6912.52 | [7 empty] | 0 | 3170.88 | 0 | 0
Итого по разделу: Материалы | [6 empty] | 8518.38 |  | 23534.68
Итого по ТСН-2001.16 | [7 empty] | 0 | 0
Итого возвратных сумм | [7 empty] | 0 | 0
Итого по локальной смете: Комплекс электромонтажных работ по адресу: МО, Люберецкий р-н, п. Октябрьский мкр. Западный, Спортивная ул., д. 2, ТУ3714 от 10.12.2019 г. п.п. 1-7 | [6 empty] | 14063.37 |  | 122468.2 | [15 empty] | Итого по локальной смете: Комплекс электромонтажных работ по адресу: МО, Люберецкий р-н, п. Октябрьский мкр. Западный, Спортивная ул., д. 2, ТУ3714 от 10.12.2019 г. п.п. 1-7
Итого по ТСН-2001.16 | [7 empty] | 0 | 0
Итого возвратных сумм | [7 empty] | 0 | 0
Итого по смете: Комплекс электромонтажных работ по выполнению п.п. 1-6 технических условий №3714 от 10.12.2019г. | [6 empty] | 14063.37 |  | 122468.2
Итого по ТСН-2001.16 | [7 empty] | 0 | 0
Итого возвратных сумм | [7 empty] | 0 | 0
|  | Итого | [6 empty] | 122468.2
|  | НДС, 20% | [6 empty] | 24493.64
|  | ВСЕГО | [6 empty] | 146961.84
Составил
[должность,подпись(инициалы,фамилия)]
Проверил
[должность,подпись(инициалы,фамилия)]

## Акт КС-2 по ТСН-2001
Smeta.RU (495) 974-1589
Унифицированная форма № КС-2
Утверждена постановлением Госкомстата России
от 11.11.99. № 100
Код
[8 empty] | Форма по ОКУД | 0322005
Инвестор | [7 empty] | по ОКПО
организация, адрес, телефон, факс
Заказчик | [7 empty] | по ОКПО
организация, адрес, телефон, факс
Подрядчик | [7 empty] | по ОКПО
организация, адрес, телефон, факс
Стройка |  | Новый объект 11211
наименование, адрес
Объект |  | Комплекс электромонтажных работ по выполнению п.п. 1-6 технических условий №3714 от 10.12.2019г.
наименование
Вид деятельности по ОКДП
[6 empty] | Договор подряда |  | номер
дата
Вид операции
[6 empty] | Номер документа | Дата составления | Отчетный период
[8 empty] | с | по
2020-01-24 09:15
AKT
О ПРИЕМКЕ ВЫПОЛНЕННЫХ РАБОТ
Сметная (договорная) стоимость в соответствии с договором подряда (субподряда) | [6 empty] | 122.4682 |  | тыс.руб
Составлен(а) в уровне текущих (прогнозных) цен ТСН-2001 МГЭ ремонт №155 август 2019 года
Номер |  | Шифр расценки и коды ресурсов | Наименование работ и затрат | Единица измерения | Кол-во единиц | Цена на ед. изм. руб. | Попра-вочные коэфф. | Коэфф. зимних удоро-жаний | ВСЕГО в базисном уровне цен, руб. | Коэфф. пересчета и нормы НР и СП | Всего в текущем уровне цен, руб.
п/п | поз. по сме-те
1 | 2 | 3 | 4 | 5 | 6 | 7 | 8 | 9 | 10 | 11 | 12
Локальная смета: Комплекс электромонтажных работ по адресу: МО, Люберецкий р-н, п. Октябрьский мкр. Западный, Спортивная ул., д. 2, ТУ3714 от 10.12.2019 г. п.п. 1-7 | [24 empty] | Локальная смета: Комплекс электромонтажных работ по адресу: МО, Люберецкий р-н, п. Октябрьский мкр. Западный, Спортивная ул., д. 2, ТУ3714 от 10.12.2019 г. п.п. 1-7
Раздел: Демонтажные работы
1 | 4 | 4.8-59-1 | Демонтаж контактного основания плавких предохранителей | 100 шт. | 0.06 | [8 empty] | 10.67 | 166.2 | 6.27 | 88.49 | 0.07 | 1.44
|  |  | ЗП |  |  | 519.94 | *0,3 | 1 | 9.36 | 23.06 | 215.84 | [8 empty] | 9.36
|  |  | ЭМ |  |  | 15.41 | *0,3 | 1 | 0.28 | 7.95 | 2.23
|  |  | в т.ч. ЗПМ |  |  | 2.39 | *0,3 | 1 | 0.04 | 23.06 | 0.92 | [8 empty] | 0.04
|  |  | НР от ЗП | % | 114 |  |  |  | 10.67 | 77 | 166.2
|  |  | СП от ЗП | % | 67 |  |  |  | 6.27 | 41 | 88.49
|  |  | НР и СП от ЗПМ | % | 175 |  |  |  | 0.07 | 157 | 1.44
|  |  | ЗТР | чел-ч | 41.2 |  | *0,3 | 1 | 0.7416
[8 empty] | 26.65 |  | 474.2 |  | 26.65 | 474.2 | [7 empty] | 0 | 26.65 | 0 | 0
2 | 5 | 4.8-56-1 | Демонтаж моста шинного | 1 ШТ. | 3 | [8 empty] | 173.51 | 2702.49 | 101.97 | 1438.99 | 5.85 | 120.92
|  |  | ЗП |  |  | 169.11 | )*0,3 | 1 | 152.2 | 23.06 | 3509.73 | [8 empty] | 152.2
|  |  | ЭМ |  |  | 27.48 | )*0,3 | 1 | 24.73 | 7.59 | 187.7
|  |  | в т.ч. ЗПМ |  |  | 3.71 | )*0,3 | 1 | 3.34 | 23.06 | 77.02 | [8 empty] | 3.34
|  |  | НР от ЗП | % | 114 |  |  |  | 173.51 | 77 | 2702.49
|  |  | СП от ЗП | % | 67 |  |  |  | 101.97 | 41 | 1438.99
|  |  | НР и СП от ЗПМ | % | 175 |  |  |  | 5.85 | 157 | 120.92
|  |  | ЗТР | чел-ч | 13.4 |  | )*0,3 | 1 | 12.06
[8 empty] | 458.26 |  | 7959.83 |  | 458.26 | 7959.83 | [7 empty] | 0 | 458.26 | 0 | 0
3 | 8 | 4.8-76-3 | Отсоединение жил проводов | 100 шт. | 0.36 | [8 empty] | 23.07 | 359.38 | 13.56 | 191.36 | 0 | 0
|  |  | ЗП |  |  | 187.42 | *0,3 | 1 | 20.24 | 23.06 | 466.73 | [8 empty] | 20.24
|  |  | НР от ЗП | % | 114 |  |  |  | 23.07 | 77 | 359.38
|  |  | СП от ЗП | % | 67 |  |  |  | 13.56 | 41 | 191.36
|  |  | ЗТР | чел-ч | 15.2 |  | *0,3 | 1 | 1.6416
[8 empty] | 56.87 |  | 1017.47 |  | 56.87 | 1017.47 | [7 empty] | 0 | 56.87 | 0 | 0
Итого по разделу: Демонтажные работы | [7 empty] | 541.78 |  | 9451.5
Итого по ТСН-2001.16 | [8 empty] | 0 | 0
Итого возвратных сумм | [8 empty] | 0 | 0
Раздел: Монтажные работы
4 | 1 | 4.8-218-1 | Выключатели установочные автоматические (автоматы) или неавтоматические, автомат одно-,двух-,трехполюсный, устанавливаемый на конструкции на стене или колонне на ток до 25 А | 1 ШТ. | 1 | [8 empty] | 19.08 | 297.24 | 11.22 | 158.27 | 0.58 | 11.95
|  |  | ЗП |  |  | 16.74 |  | 1 | 16.74 | 23.06 | 386.02 | [8 empty] | 16.74
|  |  | ЭМ |  |  | 4.93 |  | 1 | 4.93 | 6.38 | 31.45
|  |  | в т.ч. ЗПМ |  |  | 0.33 |  | 1 | 0.33 | 23.06 | 7.61 | [8 empty] | 0.33
|  |  | МР |  |  | 15.47 |  | 1 | 15.47 | 5.41 | 83.69
|  |  | НР от ЗП | % | 114 |  |  |  | 19.08 | 77 | 297.24
|  |  | СП от ЗП | % | 67 |  |  |  | 11.22 | 41 | 158.27
|  |  | НР и СП от ЗПМ | % | 175 |  |  |  | 0.58 | 157 | 11.95
|  |  | ЗТР | чел-ч | 1.34 |  |  | 1 | 1.34
[8 empty] | 68.02 |  | 968.62 |  | 68.02 | 968.62 | [7 empty] | 0 | 68.02 | 0 | 0
5 | 9 | 4.8-218-2 | Выключатели установочные автоматические (автоматы) или неавтоматические, автомат одно-,двух-,трехполюсный, устанавливаемый на конструкции на стене или колонне на ток до 100 А | 1 ШТ. | 2 | [8 empty] | 56.95 | 887.1 | 33.47 | 472.35 | 1.37 | 28.24
|  |  | ЗП |  |  | 24.98 |  | 1 | 49.96 | 23.06 | 1152.08 | [8 empty] | 49.96
|  |  | ЭМ |  |  | 5.29 |  | 1 | 10.58 | 6.5 | 68.77
|  |  | в т.ч. ЗПМ |  |  | 0.39 |  | 1 | 0.78 | 23.06 | 17.99 | [8 empty] | 0.78
|  |  | МР |  |  | 29.26 |  | 1 | 58.52 | 5.41 | 316.59
|  |  | НР от ЗП | % | 114 |  |  |  | 56.95 | 77 | 887.1
|  |  | СП от ЗП | % | 67 |  |  |  | 33.47 | 41 | 472.35
|  |  | НР и СП от ЗПМ | % | 175 |  |  |  | 1.37 | 157 | 28.24
|  |  | ЗТР | чел-ч | 2 |  |  | 1 | 4
[8 empty] | 210.85 |  | 2925.13 |  | 210.85 | 2925.13 | [7 empty] | 0 | 210.85 | 0 | 0
6 | 10 | 4.8-252-2 | Счетчик, устанавливаемый на готовом основании трехфазный | 1 ШТ. | 1 | [8 empty] | 11.86 | 184.66 | 6.97 | 98.33 | 0.28 | 5.79
|  |  | ЗП |  |  | 10.4 |  | 1 | 10.4 | 23.06 | 239.82 | [8 empty] | 10.4
|  |  | ЭМ |  |  | 0.68 |  | 1 | 0.68 | 9.38 | 6.38
|  |  | в т.ч. ЗПМ |  |  | 0.16 |  | 1 | 0.16 | 23.06 | 3.69 | [8 empty] | 0.16
|  |  | МР |  |  | 0.21 |  | 1 | 0.21 | 5.43 | 1.14
|  |  | НР от ЗП | % | 114 |  |  |  | 11.86 | 77 | 184.66
|  |  | СП от ЗП | % | 67 |  |  |  | 6.97 | 41 | 98.33
|  |  | НР и СП от ЗПМ | % | 175 |  |  |  | 0.28 | 157 | 5.79
|  |  | ЗТР | чел-ч | 0.8 |  |  | 1 | 0.8
[8 empty] | 30.4 |  | 536.12 |  | 30.4 | 536.12 | [7 empty] | 0 | 30.4 | 0 | 0
7 | 14 | 4.8-59-1 | Контактное основание плавких предохранителей | 100 шт. | 0.06 | [8 empty] | 35.57 | 553.99 | 20.9 | 294.98 | 0.25 | 5.07
|  |  | ЗП |  |  | 519.94 |  | 1 | 31.2 | 23.06 | 719.47 | [8 empty] | 31.2
|  |  | ЭМ |  |  | 15.41 |  | 1 | 0.92 | 7.95 | 7.31
|  |  | в т.ч. ЗПМ |  |  | 2.39 |  | 1 | 0.14 | 23.06 | 3.23 | [8 empty] | 0.14
|  |  | МР |  |  | 84.7 |  | 1 | 5.08 | 5.41 | 27.48
|  |  | НР от ЗП | % | 114 |  |  |  | 35.57 | 77 | 553.99
|  |  | СП от ЗП | % | 67 |  |  |  | 20.9 | 41 | 294.98
|  |  | НР и СП от ЗПМ | % | 175 |  |  |  | 0.25 | 157 | 5.07
|  |  | ЗТР | чел-ч | 41.2 |  |  | 1 | 2.472
[8 empty] | 93.92 |  | 1608.3 |  | 93.92 | 1608.3 | [7 empty] | 0 | 93.92 | 0 | 0
8 | 15 | 4.8-56-1 | Мосты шинные | 1 ШТ. | 3 | [8 empty] | 578.36 | 9008.25 | 339.91 | 4796.6 | 19.48 | 402.96
|  |  | ЗП |  |  | 169.11 |  | 1 | 507.33 | 23.06 | 11699.03 | [8 empty] | 507.33
|  |  | ЭМ |  |  | 27.48 |  | 1 | 82.44 | 7.59 | 625.72
|  |  | в т.ч. ЗПМ |  |  | 3.71 |  | 1 | 11.13 | 23.06 | 256.66 | [8 empty] | 11.13
|  |  | МР |  |  | 68.39 |  | 1 | 205.17 | 5.41 | 1109.97
|  |  | НР от ЗП | % | 114 |  |  |  | 578.36 | 77 | 9008.25
|  |  | СП от ЗП | % | 67 |  |  |  | 339.91 | 41 | 4796.6
|  |  | НР и СП от ЗПМ | % | 175 |  |  |  | 19.48 | 157 | 402.96
|  |  | ЗТР | чел-ч | 13.4 |  |  | 1 | 40.2
[8 empty] | 1732.69 |  | 27642.53 |  | 1732.69 | 27642.53 | [7 empty] | 0 | 1732.69 | 0 | 0
9 | 17 | 4.10-13-1 | Кабель или провод питания сечением до 6 мм2 | 100 М КАБЕЛЯ | 0.05 | [8 empty] | 8.13 | 126.6 | 4.78 | 67.41 | 0.67 | 13.75
|  |  | ЗП |  |  | 142.61 |  | 1 | 7.13 | 23.06 | 164.42 | [8 empty] | 7.13
|  |  | ЭМ |  |  | 32.85 |  | 1 | 1.64 | 9.32 | 15.28
|  |  | в т.ч. ЗПМ |  |  | 7.6 |  | 1 | 0.38 | 23.06 | 8.76 | [8 empty] | 0.38
|  |  | МР |  |  | 1.54 |  | 1 | 0.08 | 5.41 | 0.43
|  |  | НР от ЗП | % | 114 |  |  |  | 8.13 | 77 | 126.6
|  |  | СП от ЗП | % | 67 |  |  |  | 4.78 | 41 | 67.41
|  |  | НР и СП от ЗПМ | % | 175 |  |  |  | 0.67 | 157 | 13.75
|  |  | ЗТР | чел-ч | 11.3 |  |  | 1 | 0.565
[8 empty] | 22.43 |  | 387.89 |  | 22.43 | 387.89 | [7 empty] | 0 | 22.43 | 0 | 0
10 | 23 | 4.10-13-4 | Кабель или провод питания сечением 35, 70 мм2 | 100 М КАБЕЛЯ | 0.09 | [8 empty] | 31.08 | 484.04 | 18.26 | 257.73 | 2.66 | 55.03
|  |  | ЗП |  |  | 302.88 |  | 1 | 27.26 | 23.06 | 628.62 | [8 empty] | 27.26
|  |  | ЭМ |  |  | 73 |  | 1 | 6.57 | 9.32 | 61.23
|  |  | в т.ч. ЗПМ |  |  | 16.9 |  | 1 | 1.52 | 23.06 | 35.05 | [8 empty] | 1.52
|  |  | МР |  |  | 2.8 |  | 1 | 0.25 | 5.41 | 1.35
|  |  | НР от ЗП | % | 114 |  |  |  | 31.08 | 77 | 484.04
|  |  | СП от ЗП | % | 67 |  |  |  | 18.26 | 41 | 257.73
|  |  | НР и СП от ЗПМ | % | 175 |  |  |  | 2.66 | 157 | 55.03
|  |  | ЗТР | чел-ч | 24 |  |  | 1 | 2.16
[8 empty] | 86.08 |  | 1488 |  | 86.08 | 1488 | [7 empty] | 0 | 86.08 | 0 | 0
11 | 24 | 4.8-76-3 | Присоединение к зажимам жил проводов или кабелей | 100 шт. | 0.36 | [8 empty] | 76.92 | 1198.01 | 45.2 | 637.9 | 0 | 0
|  |  | ЗП |  |  | 187.42 |  | 1 | 67.47 | 23.06 | 1555.86 | [8 empty] | 67.47
|  |  | МР |  |  | 1.4 |  | 1 | 0.5 | 5.41 | 2.71
|  |  | НР от ЗП | % | 114 |  |  |  | 76.92 | 77 | 1198.01
|  |  | СП от ЗП | % | 67 |  |  |  | 45.2 | 41 | 637.9
|  |  | ЗТР | чел-ч | 15.2 |  |  | 1 | 5.472
[8 empty] | 190.09 |  | 3394.48 |  | 190.09 | 3394.48 | [7 empty] | 0 | 190.09 | 0 | 0
12 | 26 | 5.1-158-2 | Фазировка электрической линии или трансформатора с сетью напряжением свыше 1 кВ | фазировка | 36 | [8 empty] | 615.38 | 12866.25 | 574.36 | 7757.59 | 0 | 0
Объем: 36=0,36*100
|  |  | ЗП |  |  | 28.49 | *0,8 | 1 | 820.51 | 23.06 | 18920.96 | [8 empty] | 820.51
|  |  | НР от ЗП | % | 75 |  |  |  | 615.38 | 68 | 12866.25
|  |  | СП от ЗП | % | 70 |  |  |  | 574.36 | 41 | 7757.59
|  |  | ЗТР | чел-ч | 1.8 |  | *0,8 | 1 | 51.84
[8 empty] | 2010.25 |  | 39544.8 |  | 2010.25 | 39544.8 | [7 empty] | 0 | 0 | 0 | 2010.25
13 | 27 | 5.1-154-1 | Замер полного сопротивления цепи "фаза-нуль" | токоприемник | 18 | [8 empty] | 170.96 | 3574.44 | 159.57 | 2155.18 | 0 | 0
Объем: 18=36/2
|  |  | ЗП |  |  | 15.83 | *0,8 | 1 | 227.95 | 23.06 | 5256.53 | [8 empty] | 227.95
|  |  | НР от ЗП | % | 75 |  |  |  | 170.96 | 68 | 3574.44
|  |  | СП от ЗП | % | 70 |  |  |  | 159.57 | 41 | 2155.18
|  |  | ЗТР | чел-ч | 1 |  | *0,8 | 1 | 14.4
[8 empty] | 558.48 |  | 10986.15 |  | 558.48 | 10986.15 | [7 empty] | 0 | 0 | 0 | 558.48
Итого по разделу: Монтажные работы | [7 empty] | 5003.21 |  | 89482.02
Итого по ТСН-2001.16 | [8 empty] | 0 | 0
Итого возвратных сумм | [8 empty] | 0 | 0
Раздел: Материалы
14 | 26 | 1.21-5-1041 | Выключатели автоматические, тип S203, трехполюсные, на ток 20-40 А | шт. | 3 | 295.54 |  | 1 | 886.62 | 3.91 | 3466.68 |  |  | 0 | 0 | 0 | 0 | 0 | 0
[8 empty] | 886.62 |  | 3466.68 |  | 886.62 | 3466.68 | [7 empty] | 0 | 886.62 | 0 | 0
15 | 32 | 1.21-5-780 | Счетчики электрические трехфазные, тип "Меркурий 230 ART" | шт. | 1 | 847.25 |  | 1 | 847.25 | 4.81 | 4075.27 |  |  | 0 | 0 | 0 | 0 | 0 | 0
[8 empty] | 847.25 |  | 4075.27 |  | 847.25 | 4075.27 | [7 empty] | 0 | 847.25 | 0 | 0
16 | 36 | 1.21-5-119 | Контактное основание предохранителей | 1000 шт. | 0.006 | 4534.92 |  | 1 | 27.21 | 6.69 | 182.03 |  |  | 0 | 0 | 0 | 0 | 0 | 0
Объем: 0,006=0,06*100/1000
[8 empty] | 27.21 |  | 182.03 |  | 27.21 | 182.03 | [7 empty] | 0 | 27.21 | 0 | 0
17 | 38 | 1.21-5-882 | Мост шинный | шт. | 3 | 1016.95 |  | 1 | 3050.85 | 1.9 | 5796.62 |  |  | 0 | 0 | 0 | 0 | 0 | 0
[8 empty] | 3050.85 |  | 5796.62 |  | 3050.85 | 5796.62 | [7 empty] | 0 | 3050.85 | 0 | 0
18 | 39 | 1.23-13-96 | Провода силовые с медными жилами в поливинилхлоридной изоляции, марка ПВ3, номинальное напряжение до 450 В, число жил и сечение 1х4 мм2 | км | 0.0051 | 4352.82 |  | 1 | 22.2 | 4.43 | 98.35 |  |  | 0 | 0 | 0 | 0 | 0 | 0
Объем: 0,0051=0,05*100/1000*1,02
[8 empty] | 22.2 |  | 98.35 |  | 22.2 | 98.35 | [7 empty] | 0 | 22.2 | 0 | 0
19 | 46 | 1.23-13-104 | Провода силовые с медными жилами в поливинилхлоридной изоляции, марка ПВ3, номинальное напряжение до 450 В, число жил и сечение 1х70 мм2 | км | 0.00918 | 55922.54 |  | 1 | 513.37 | 5.85 | 3003.21 |  |  | 0 | 0 | 0 | 0 | 0 | 0
Объем: 0,00918=0,09*100/1000*1,02
[8 empty] | 513.37 |  | 3003.21 |  | 513.37 | 3003.21 | [7 empty] | 0 | 513.37 | 0 | 0
20 | 47 | 1.21-5-734 | Наконечники | шт. | 36 | 88.08 |  | 1 | 3170.88 | 2.18 | 6912.52 |  |  | 0 | 0 | 0 | 0 | 0 | 0
Объем: 36=0,36*100
[8 empty] | 3170.88 |  | 6912.52 |  | 3170.88 | 6912.52 | [7 empty] | 0 | 3170.88 | 0 | 0
Итого по разделу: Материалы | [7 empty] | 8518.38 |  | 23534.68
Итого по ТСН-2001.16 | [8 empty] | 0 | 0
Итого возвратных сумм | [8 empty] | 0 | 0
Итого по локальной смете: Комплекс электромонтажных работ по адресу: МО, Люберецкий р-н, п. Октябрьский мкр. Западный, Спортивная ул., д. 2, ТУ3714 от 10.12.2019 г. п.п. 1-7 | [7 empty] | 14063.37 |  | 122468.2 | [15 empty] | Итого по локальной смете: Комплекс электромонтажных работ по адресу: МО, Люберецкий р-н, п. Октябрьский мкр. Западный, Спортивная ул., д. 2, ТУ3714 от 10.12.2019 г. п.п. 1-7
Итого по ТСН-2001.16 | [8 empty] | 0 | 0
Итого возвратных сумм | [8 empty] | 0 | 0
Итого по смете: Комплекс электромонтажных работ по выполнению п.п. 1-6 технических условий №3714 от 10.12.2019г. | [7 empty] | 14063.37 |  | 122468.2
Итого по ТСН-2001.16 | [8 empty] | 0 | 0
Итого возвратных сумм | [8 empty] | 0 | 0
|  |  | Итого | [6 empty] | 122468.2
|  |  | НДС, 20% | [6 empty] | 24493.64
|  |  | ВСЕГО | [6 empty] | 146961.84
Сдал
[должность,подпись(инициалы,фамилия)]
Принял
[должность,подпись(инициалы,фамилия)]

## Макет форма-3
Smeta.RU (495) 974-1589 | [5 empty] | Унифицированная форма № КС-3
Утверждена постановлением Госкомстата России
от 11.11.99. № 100
Коды
[7 empty] | Форма по ОКУД |  | 322001
Инвестор | [7 empty] | по ОКПО
организация, адрес, телефон, факс
Заказчик (генподрядчик) | [7 empty] | по ОКПО
организация, адрес, телефон, факс
Подрядчик (субподрядчик) | [7 empty] | по ОКПО
организация, адрес, телефон, факс
Стройка | [7 empty] | по ОКПО
|  | наименование, адрес |  |  |  | Вид деятельности по ОКДП
|  |  | Договор подряда (контракт) |  |  |  | номер
дата
Вид операции
|  | Номер документа | Дата составления |  |  |  | Отчетный период
[7 empty] | с |  | по
СПРАВКА
СТОИМОСТИ ВЫПОЛНЕННЫХ РАБОТ И ЗАТРАТ
№ п/п | Наименование пусковых комплексов, объектов, видов работ, оборудования, затрат |  |  | Код | Стоимость выполненных работ и затрат
[5 empty] | с начала проведения работ |  | с начала года по отчетный период включительно |  | в том числе за отчетный месяц
1 | 2 |  |  | 3 | 4 |  | 5 |  | 6
Всего работ и затрат, включаемых в стоимость
В том числе:
Итого
Сумма НДС
Всего с учетом НДС
Заказчик (генподрядчик)
|  | должность |  |  | подпись |  |  | расшифровка подпись
МП
Подрядчик (субподрядчик)
|  | должность |  |  | подпись |  |  | расшифровка подпись
МП

## Source
0 | Smeta.RU (495) 974-1589 |  | _PS_ |  | 0 | 0 | 0 | Smeta.RU |  | 0 | 32306 | 38078497 | 10 | 1 | 0 | 11
1 | 246 | 0 | 211 | 0 |  | Комплекс электромонтажных работ по выполнению п.п. 1-6 технических условий №3714 от 10.12.2019г. |  | 0 |  | 0 |  |  |  | 0 | 0 | 0 | 157 |  |  |  | 0 | [37 empty] | Сметные нормы списания | Коды ОКП для ТСН-2001 МГЭ | 1 | 1 | 0 | 0 | 1 | 0 | 6 | 2 | 1 | 1 | 0 | 0 | 0 | 0 | 0 | ТСН-2001 (МГЭ) - Ремонт | Типовой расчет Smeta.ru вер. 10 для ТСН-2001 МГЭ (Ремонт), Доп 51 (от 01.08.2018 г.) | Территориальные сметные нормативы для Москвы ТСН-2001 (МГЭ) | Территориальные сметные нормативы для Москвы ТСН-2001 (МГЭ) | Территориальные сметные нормативы для Москвы ТСН-2001 (МГЭ) | Территориальные сметные нормативы для Москвы ТСН-2001 (МГЭ) | Поправки для ТСН-2001 от 18.01.2019 г. | 0 | 0 | 16785416 |  |  | 51 | [43 empty] | 0
15 | 1
52 | 246 | 1 | 12 | 0 |  | Комплекс электромонтажных работ по выполнению п.п. 1-6 технических условий №3714 от 10.12.2019г. | [7 empty] | 70999.22 | 25078.04 | 1006.07 | 410.93 | 44915.11 | 0 | 137.6922 | 0 | 0 | 32408.65 | 18415.18 | 0 | 0 | 0 | 0 | 0 | 0 | 0 | 0 | 0 | 0 | 0 | 0 | 0 | 0 | 0 | 0 | 0 | 0 | 122468.2 | 0 | 71937.25 | 50530.95 | 25078.04 | 25078.04 | 0 | 25078.04 | 0 | 0 | 0 | 0 | 0 | 0 | 0 | 0 | 0 | 0 | 0 | 0 | 0 | 0 | 0 | 0 | 0 | 0 | 0 | 0 | 0 | 0 | 0 | 0 | 0 | 0 | 0 | 0 | 0 | 0 | 0 | 0 | 0 | 0 | 0 | 0 | 0 | 0 | 0 | 0 | 0 | 0 | 0 | 0 | 0 | 0 | 0 | 0 | 0 | 0 | 0 | 0 | 0 | 0 | 0 | 0 | 0 | 0 | 0 | 0 | 0 | 0 | 0 | 0 | 0 | 0 | 0 | 0 | 0 | 0 | 0 | 0 | 0 | 0 | 0 | 0 | 0 | 0 | 0 | 0 | 0 | 0 | 0 | 0 | 0 | 0 | 0 | 0 | 0 | 0 | 0 | 0 | 0 | 0 | 0 | 0 | 0 | 0 | 0 | 0 | 0 | 0 | 0 | 0 | 0 | 0 | 0 | 0 | 0 | 0 | 0 | 0 | 0 | 0 | 0 | 0 | 0 | 0 | 0 | 0 | 0 | 0 | 0 | 0 | 0 | 0 | 0 | 0 | 0 | 0 | 0 | 0 | 0 | 0 | 0 | 0 | 0 | 0 | 0 | 0 | 0 | 0 | 0 | 0 | 0 | 0 | 0 | 0 | 0 | 0 | 0 | 0 | 0 | 0 | 0
3 | 1 |  | 182 |  | Новая локальная смета | Комплекс электромонтажных работ по адресу: МО, Люберецкий р-н, п. Октябрьский мкр. Западный, Спортивная ул., д. 2, ТУ3714 от 10.12.2019 г. п.п. 1-7 |  | 0 |  | -1 | [10 empty] | 0 | [53 empty] | 0 | [7 empty] | 0 | 0
52 | 1 | 3 | 20 | 0 | Новая локальная смета | Комплекс электромонтажных работ по адресу: МО, Люберецкий р-н, п. Октябрьский мкр. Западный, Спортивная ул., д. 2, ТУ3714 от 10.12.2019 г. п.п. 1-7 | [7 empty] | 70999.22 | 25078.04 | 1006.07 | 410.93 | 44915.11 | 0 | 137.6922 | 0 | 0 | 32408.65 | 18415.18 | 0 | 0 | 0 | 0 | 0 | 0 | 0 | 0 | 0 | 0 | 0 | 0 | 0 | 0 | 0 | 0 | 0 | 0 | 122468.2 | 0 | 71937.25 | 50530.95 | 25078.04 | 25078.04 | 0 | 25078.04 | 0 | 0 | 0 | 0 | 0 | 0 | 0 | 0 | 0 | 0 | 0 | 0 | 0 | 0 | 0 | 0 | 0 | 0 | 0 | 0 | 0 | 0 | 0 | 0 | 0 | 0 | 0 | 0 | 0 | 0 | 0 | 0 | 0 | 0 | 0 | 0 | 0 | 0 | 0 | 0 | 0 | 0 | 0 | 0 | 0 | 0 | 0 | 0 | 0 | 0 | 0 | 0 | 0 | 0 | 0 | 0 | 0 | 0 | 0 | 0 | 0 | 0 | 0 | 0 | 0 | 0 | 0 | 0 | 0 | 0 | 0 | 0 | 0 | 0 | 0 | 0 | 0 | 0 | 0 | 0 | 0 | 0 | 0 | 0 | 0 | 0 | 0 | 0 | 0 | 0 | 0 | 0 | 0 | 0 | 0 | 0 | 0 | 0 | 0 | 0 | 0 | 0 | 0 | 0 | 0 | 0 | 0 | 0 | 0 | 0 | 0 | 0 | 0 | 0 | 0 | 0 | 0 | 0 | 0 | 0 | 0 | 0 | 0 | 0 | 0 | 0 | 0 | 0 | 0 | 0 | 0 | 0 | 0 | 0 | 0 | 0 | 0 | 0 | 0 | 0 | 0 | 0 | 0 | 0 | 0 | 0 | 0 | 0 | 0 | 0 | 0 | 0 | 0 | 0 | 0
4 | 1 |  | 37 |  | Новый раздел | Демонтажные работы |  | 0 |  | 0 | [10 empty] | 0 | [53 empty] | 0 | [11 empty] | 0
52 | 1 | 4 | 24 | 0 | Новый раздел | Демонтажные работы | [7 empty] | 4382.23 | 0 | 189.93 | 77.94 | 4192.3 | 0 | 14.4432 | 0 | 0 | 3228.07 | 1718.84 | 0 | 0 | 4382.23 | 0 | 189.93 | 77.94 | 4192.3 | 0 | 14.4432 | 0 | 0 | 3228.07 | 1718.84 | 0 | 0 | 0 | 0 | 0 | 9451.5 | 0 | 9451.5 | 0 | 0 | 0 | 0 | 0 | 0 | 0 | 0 | 0 | 0 | 0 | 0 | 0 | 0 | 0 | 0 | 0 | 0 | 0 | 0 | 0 | 0 | 0 | 0 | 0 | 0 | 0 | 0 | 0 | 0 | 0 | 0 | 9451.5 | 0 | 9451.5 | 0 | 0 | 0 | 0 | 0 | 0 | 0 | 0 | 0 | 0 | 0 | 0 | 0 | 0 | 0 | 0 | 0 | 0 | 0 | 0 | 0 | 0 | 0 | 0 | 0 | 0 | 0 | 0 | 0 | 0 | 0 | 0 | 0 | 0 | 0 | 0 | 0 | 0 | 0 | 0 | 0 | 0 | 0 | 0 | 0 | 0 | 0 | 0 | 0 | 0 | 0 | 0 | 0 | 0 | 0 | 0 | 0 | 0 | 0 | 0 | 0 | 0 | 0 | 0 | 0 | 0 | 0 | 0 | 0 | 0 | 0 | 0 | 0 | 0 | 0 | 0 | 0 | 0 | 0 | 0 | 0 | 0 | 0 | 0 | 0 | 0 | 0 | 0 | 0 | 0 | 0 | 0 | 0 | 0 | 0 | 0 | 0 | 0 | 0 | 0 | 0 | 0 | 0 | 0 | 0 | 0 | 0 | 0 | 0 | 0 | 0 | 0 | 0 | 0 | 0 | 0 | 0 | 0 | 0 | 0 | 0 | 0 | 0 | 0 | 0
17 | 1 | 1 | 1 | 1 | 6.67-6-1 | Демонтаж кабеля | 100 м | 0 | 0 |  |  |  |  | 0 | 0 | 0 | 0 | 0 | 0 | 0 | 0 | 0 | 0 | 0 |  | 45723533 | 98.52 | 0 | 0 | 0 | 98.52 | 0 | 9.64 | 0 | 0 | 98.52 | 0 | 0 | 0 | 98.52 | 0 | 9.64 | 0 | 0 | 68 | 41 | 1 | 1 |  |  | 1 | 23.06 | 1 | 1 |  |  |  |  | 0 | 1 | ТСН-2001.6. Доп. 1-42. Сб. 67, т. 6, поз. 1 |  |  | 652 | 0 | 6.67-6-1 | 1 | 60 | 0 | 23.06 | 1 | 1 | 1 | 1 | 1 |  | 68 | 41 |  |  |  | 30 | 0 | 0 | [5 empty] | 0 |  | 0 | 0 | 0 | 0 | 0 | 2271.87 | 0 | 9.64 | 0 | 0 | 0 | 0 | [13 empty] | 80 | 55 | 1 | 1 |  |  |  | 1003 | 100 м | 100 м | 100 | [6 empty] | 42513967 | 60 | Ремонтно-строительные работы | 0 |  | 1 | 652 | ТСН-2001.6-67. 67-1...67-8 | ТСН-2001.6-67-1 |  |  |  | 131072 | 98.52 | 0 | 0 | 0 | 98.52 | 9.64 | 0 | 0 | [17 empty] | 0 | 0 | 0 |  |  |  |  | 80 | 55 |  |  |  |  | 0 |  | -90341211 | 2 | 1 | 2 | 0 | 0 | 0 | 0 | 0 | 0 | 0 |  | 0 | 3 | 0 |  | 0 | 1 | 0 | 0 | 0 | 0 | 0
17 | 1 | 2 | 2 | 2 | 4.8-218-2 | Демонтаж автоматического выключателя | 1 ШТ. | 0 | 0 |  |  |  |  | 0 | 0 | 0 | 0 | 0 | 0 | 0 | 0 | 0 | 0 | 0 |  | 45723533 | 9.081 | 0 | 1.587 | 0.117 | 7.494 | 0 | 0.6 | 0 | 0 | 59.53 | 29.26 | 5.29 | 0.39 | 24.98 | 0 | 2 | 0 | 0 | 77 | 41 | 1 | 1 |  |  | 1 | 23.06 | 6.5 | 5.41 |  |  |  |  | 0 | 2 | ТСН-2001.4. Доп. 1-42. Сб. 8, т. 218, поз. 2 |  |  | 333 | 0 | 4.8-218-2 | 1 | 40 | 0 | 23.06 | 1 | 1 | 1 | 1 | 1 |  | 77 | 41 |  |  |  | 30 | 0 | 0 | [5 empty] | 0 |  | 0 | 0 | 0 | 10.34 | 2.77 | 172.72 | 0 | 0.6 | 0 | 0 | 0 | 0 |  |  |  | *0 | *0,3 | *0,3 | *0,3 |  | *0,3 | *0,3 |  |  |  | 114 | 67 | 1 | 1 |  |  |  | 1013 | 1 ШТ. | 1 ШТ. | 1 | [6 empty] | 42513648 | 40 | Монтаж оборудования | 0 |  | 2 | 333 | ТСН-2001.4-8. 8-188...8-272 | ТСН-2001.4-8-18 |  |  |  | 131072 | 59.53 | 29.26 | 5.29 | 0.39 | 24.98 | 2 | 0 | 0 | [17 empty] | 0 | 0 | 0 |  |  |  |  | 114 | 67 |  |  |  |  | 0 |  | 737420204 | 2 | 1 | 2 | 0 | 0 | 0 | 0 | 0 | 0 | 0 |  | 0 | 3 | 0 |  | 0 | 1 | 0 | 0 | 0 | 0 | 0
17 | 1 | 3 | 3 | 3 | 4.8-215-2 | Демонтаж предохранителей | 1 ШТ. | 0 | 0 |  |  |  |  | 0 | 0 | 0 | 0 | 0 | 0 | 0 | 0 | 0 | 0 | 0 |  | 45723533 | 4.644 | 0 | 0.141 | 0.021 | 4.503 | 0 | 0.318 | 0 | 0 | 22.27 | 6.79 | 0.47 | 0.07 | 15.01 | 0 | 1.06 | 0 | 0 | 77 | 41 | 1 | 1 |  |  | 1 | 23.06 | 7.85 | 5.41 |  |  |  |  | 0 | 2 | ТСН-2001.4. Доп. 1-42. Сб. 8, т. 215, поз. 2 |  |  | 333 | 0 | 4.8-215-2 | 1 | 40 | 0 | 23.06 | 1 | 1 | 1 | 1 | 1 |  | 77 | 41 |  |  |  | 30 | 0 | 0 | [5 empty] | 0 | Поправка: ТСН-2001.4. О.П. п.6.1.1.3 Наименование: Демонтаж оборудования, предназначенного в лом | 0 | 0 | 0 | 1.1 | 0.46 | 103.77 | 0 | 0.318 | 0 | 0 | 0 | 0 |  |  |  | )*0 | )*0,3 | )*0,3 | )*0,3 |  | )*0,3 | )*0,3 |  |  |  | 114 | 67 | 1 | 1 |  |  |  | 1013 | 1 ШТ. | 1 ШТ. | 1 | [6 empty] | 42513648 | 40 | Монтаж оборудования | 0 |  | 2 | 333 | ТСН-2001.4-8. 8-188...8-272 | ТСН-2001.4-8-18 |  | Поправка: ТСН-2001.4. О.П. п.6.1.1.3 |  | 131072 | 22.27 | 6.79 | 0.47 | 0.07 | 15.01 | 1.06 | 0 | 0 | [17 empty] | 0 | 0 | 0 |  |  |  |  | 114 | 67 |  |  |  |  | 0 |  | 1715411135 | 2 | 1 | 2 | 0 | 0 | 0 | 0 | 0 | 0 | 0 |  | 0 | 3 | 0 |  | 0 | 1 | 0 | 0 | 0 | 0 | 0
17 | 1 |  | 4 | 4 | 4.8-59-1 | Демонтаж контактного основания плавких предохранителей | 100 шт. | 0.06 | 0 |  |  |  |  | 218.07 | 0 | 2.23 | 0.92 | 215.84 | 0 | 0.7416 | 0 | 0 | 166.2 | 88.49 |  | 45723533 | 160.605 | 0 | 4.623 | 0.717 | 155.982 | 0 | 12.36 | 0 | 0 | 620.05 | 84.7 | 15.41 | 2.39 | 519.94 | 0 | 41.2 | 0 | 0 | 77 | 41 | 1 | 1 |  |  | 1 | 23.06 | 7.95 | 5.41 |  |  |  |  | 0 | 2 | ТСН-2001.4. Доп. 1-42. Сб. 8, т. 59, поз. 1 |  |  | 317 | 0 | 4.8-59-1 | 1 | 40 | 0 | 23.06 | 1 | 1 | 1 | 1 | 1 |  | 77 | 41 |  |  |  | 30 | 0 | 0 | [5 empty] | 0 |  | 0 | 218.07 | 0 | 36.73 | 16.6 | 3596.9 | 0 | 12.36 | 0 | 0 | 166.1968 | 88.4944 |  |  |  | *0 | *0,3 | *0,3 | *0,3 |  | *0,3 | *0,3 |  |  |  | 114 | 67 | 1 | 1 |  |  |  | 1010 | 100 шт. | 100 шт. | 100 | [6 empty] | 42513632 | 40 | Монтаж оборудования | 0 |  | 2 | 317 | ТСН-2001.4-8. 8-28...8-72 | ТСН-2001.4-8-2 |  |  |  | 131072 | 620.05 | 84.7 | 15.41 | 2.39 | 519.94 | 41.2 | 0 | 0 | [17 empty] | 0 | 0 | 0 |  |  |  |  | 114 | 67 |  |  |  |  | 0 |  | 224894942 | 2 | 1 | 2 | 0 | 1.44 | 0 | 474.2 | 0 | 474.2 | 0 |  | 0 | 3 | 0 |  | 0 | 1 | 0 | 0 | 0 | 0 | 0
17 | 1 | 4 | 5 | 5 | 4.8-56-1 | Демонтаж моста шинного | 1 ШТ. | 3 | 0 |  |  |  |  | 3697.43 | 0 | 187.7 | 77.02 | 3509.73 | 0 | 12.06 | 0 | 0 | 2702.49 | 1438.99 |  | 45723533 | 58.977 | 0 | 8.244 | 1.113 | 50.733 | 0 | 4.02 | 0 | 0 | 264.98 | 68.39 | 27.48 | 3.71 | 169.11 | 0 | 13.4 | 0 | 0 | 77 | 41 | 1 | 1 |  |  | 1 | 23.06 | 7.59 | 5.41 |  |  |  |  | 0 | 2 | ТСН-2001.4. Доп. 1-42. Сб. 8, т. 56, поз. 1 |  |  | 317 | 0 | 4.8-56-1 | 1 | 40 | 0 | 23.06 | 1 | 1 | 1 | 1 | 1 |  | 77 | 41 |  |  |  | 30 | 0 | 0 | [5 empty] | 0 | Поправка: ТСН-2001.4. О.П. п.6.1.1.3 Наименование: Демонтаж оборудования, предназначенного в лом | 0 | 3697.43 | 0 | 62.54 | 25.6 | 1169.83 | 0 | 4.02 | 0 | 0 | 2702.4921 | 1438.9893 |  |  |  | )*0 | )*0,3 | )*0,3 | )*0,3 |  | )*0,3 | )*0,3 |  |  |  | 114 | 67 | 1 | 1 |  |  |  | 1013 | 1 ШТ. | 1 ШТ. | 1 | [6 empty] | 42513632 | 40 | Монтаж оборудования | 0 |  | 2 | 317 | ТСН-2001.4-8. 8-28...8-72 | ТСН-2001.4-8-2 |  | Поправка: ТСН-2001.4. О.П. п.6.1.1.3 |  | 131072 | 264.98 | 68.39 | 27.48 | 3.71 | 169.11 | 13.4 | 0 | 0 | [17 empty] | 0 | 0 | 0 |  |  |  |  | 114 | 67 |  |  |  |  | 0 |  | -1494046722 | 2 | 1 | 2 | 0 | 120.92 | 0 | 7959.83 | 0 | 7959.83 | 0 |  | 0 | 3 | 0 |  | 0 | 1 | 0 | 0 | 0 | 0 | 0
17 | 1 |  | 6 | 6 | 4.8-26-1 | Распределительные устройства комплектные 6-10 кВ, шкаф наружной установки с коридором обслуживания с выключателем | 1 ШТ. | 0 | 0 |  |  |  |  | 0 | 0 | 0 | 0 | 0 | 0 | 0 | 0 | 0 | 0 | 0 |  | 45723533 | 167.247 | 0 | 38.523 | 4.242 | 128.724 | 0 | 10.2 | 0 | 0 | 598.79 | 41.3 | 128.41 | 14.14 | 429.08 | 0 | 34 | 0 | 0 | 77 | 41 | 1 | 1 |  |  | 1 | 23.06 | 7.15 | 5.41 |  |  |  |  | 0 | 2 | ТСН-2001.4. Доп. 1-42. Сб. 8, т. 26, поз. 1 |  |  | 316 | 0 | 4.8-26-1 | 1 | 40 | 0 | 23.06 | 1 | 1 | 1 | 1 | 1 |  | 77 | 41 |  |  |  | 30 | 0 | 0 | [5 empty] | 0 |  | 0 | 0 | 0 | 275.42 | 97.77 | 2968.28 | 0 | 10.2 | 0 | 0 | 0 | 0 |  |  |  | *0 | *0,3 | *0,3 | *0,3 |  | *0,3 | *0,3 |  |  |  | 114 | 67 | 1 | 1 |  |  |  | 1013 | 1 ШТ. | 1 ШТ. | 1 | [6 empty] | 42513631 | 40 | Монтаж оборудования | 0 |  | 2 | 316 | ТСН-2001.4-8. 8-1...8-27 | ТСН-2001.4-8-1 |  |  |  | 131072 | 598.79 | 41.3 | 128.41 | 14.14 | 429.08 | 34 | 0 | 0 | [17 empty] | 0 | 0 | 0 |  |  |  |  | 114 | 67 |  |  |  |  | 0 |  | -2009348790 | 2 | 1 | 2 | 0 | 0 | 0 | 0 | 0 | 0 | 0 |  | 0 | 3 | 0 |  | 0 | 1 | 0 | 0 | 0 | 0 | 0
17 | 1 | 5 | 7 | 7 | 4.8-214-30 | Демонтаж рубильникана ток до 630 А | 1 ШТ. | 0 | 0 |  |  |  |  | 0 | 0 | 0 | 0 | 0 | 0 | 0 | 0 | 0 | 0 | 0 |  | 45723533 | 47.334 | 0 | 0.93 | 0.102 | 46.404 | 0 | 3.324 | 0 | 0 | 245.28 | 87.5 | 3.1 | 0.34 | 154.68 | 0 | 11.08 | 0 | 0 | 77 | 41 | 1 | 1 |  |  | 1 | 23.06 | 7.14 | 5.41 |  |  |  |  | 0 | 2 | ТСН-2001.4. Доп. 1-42. Сб. 8, т. 214, поз. 30 |  |  | 333 | 0 | 4.8-214-30 | 1 | 40 | 0 | 23.06 | 1 | 1 | 1 | 1 | 1 |  | 77 | 41 |  |  |  | 30 | 0 | 0 | [5 empty] | 0 | Поправка: ТСН-2001.4. О.П. п.6.1.1.3 Наименование: Демонтаж оборудования, предназначенного в лом | 0 | 0 | 0 | 6.64 | 2.31 | 1069.98 | 0 | 3.324 | 0 | 0 | 0 | 0 |  |  |  | )*0 | )*0,3 | )*0,3 | )*0,3 |  | )*0,3 | )*0,3 |  |  |  | 114 | 67 | 1 | 1 |  |  |  | 1013 | 1 ШТ. | 1 ШТ. | 1 | [6 empty] | 42513648 | 40 | Монтаж оборудования | 0 |  | 2 | 333 | ТСН-2001.4-8. 8-188...8-272 | ТСН-2001.4-8-18 |  | Поправка: ТСН-2001.4. О.П. п.6.1.1.3 |  | 131072 | 245.28 | 87.5 | 3.1 | 0.34 | 154.68 | 11.08 | 0 | 0 | [17 empty] | 0 | 0 | 0 |  |  |  |  | 114 | 67 |  |  |  |  | 0 |  | 70507888 | 2 | 1 | 2 | 0 | 0 | 0 | 0 | 0 | 0 | 0 |  | 0 | 3 | 0 |  | 0 | 1 | 0 | 0 | 0 | 0 | 0
17 | 1 |  | 8 | 8 | 4.8-76-3 | Отсоединение жил проводов | 100 шт. | 0.36 | 0 |  |  |  |  | 466.73 | 0 | 0 | 0 | 466.73 | 0 | 1.6416 | 0 | 0 | 359.38 | 191.36 |  | 45723533 | 56.226 | 0 | 0 | 0 | 56.226 | 0 | 4.56 | 0 | 0 | 188.82 | 1.4 | 0 | 0 | 187.42 | 0 | 15.2 | 0 | 0 | 77 | 41 | 1 | 1 |  |  | 1 | 23.06 | 1 | 5.41 |  |  |  |  | 0 | 2 | ТСН-2001.4. Доп. 1-42. Сб. 8, т. 76, поз. 3 |  |  | 318 | 0 | 4.8-76-3 | 1 | 40 | 0 | 23.06 | 1 | 1 | 1 | 1 | 1 |  | 77 | 41 |  |  |  | 30 | 0 | 0 | [5 empty] | 0 |  | 0 | 466.73 | 0 | 0 | 0 | 1296.66 | 0 | 4.56 | 0 | 0 | 359.3821 | 191.3593 |  |  |  | *0 | *0,3 | *0,3 | *0,3 |  | *0,3 | *0,3 |  |  |  | 114 | 67 | 1 | 1 |  |  |  | 1010 | 100 шт. | 100 шт. | 100 | [6 empty] | 42513633 | 40 | Монтаж оборудования | 0 |  | 2 | 318 | ТСН-2001.4-8. 8-73...8-80 | ТСН-2001.4-8-3 |  |  |  | 131072 | 188.82 | 1.4 | 0 | 0 | 187.42 | 15.2 | 0 | 0 | [17 empty] | 0 | 0 | 0 |  |  |  |  | 114 | 67 |  |  |  |  | 0 |  | 1283407069 | 2 | 1 | 2 | 0 | 0 | 0 | 1017.47 | 0 | 1017.47 | 0 |  | 0 | 3 | 0 |  | 0 | 1 | 0 | 0 | 0 | 0 | 0
51 | 1 | 4 | 24 |  | Новый раздел | Демонтажные работы | 0 | [6 empty] | 4382.23 | 0 | 189.93 | 77.94 | 4192.3 | 0 | 14.4432 | 0 | 0 | 3228.07 | 1718.84 |  |  | 4382.23 | 0 | 189.93 | 77.94 | 4192.3 | 0 | 14.4432 | 0 | 0 | 3228.07 | 1718.84 |  |  | 0 | 0 | 0 | 9451.5 | 0 | 9451.5 | 0 | 0 | 0 | 0 | 0 | 0 | 0 | 0 | 0 | [20 empty] | 0 | 0 | 0 | 9451.5 | 0 | 9451.5 | 0 | 0 | 0 | 0 | 0 | 0 | 0 | 0 | 0 | [115 empty] | 0
50 | 0 | 0 | 1 | 201 | 4382.23 | ПЗ | Прямые затраты |  |  | 201 | 1 | 3 |  | 2
50 | 0 | 0 | 1 | 202 | 0 | СтМатОб | Стоимость материальных ресурсов (всего) |  |  | 202 | 2 | 3 |  | 2
50 | 0 | 0 | 1 | 44066418 | 0 | СтМатОбЗак | Стоимость материалов и оборудования заказчика |  |  | 222 | 3 | 3 |  | 2
50 | 0 | 0 | 1 | 225 | 0 | СтМатОбПод | Стоимость материалов и оборудования подрядчика |  |  | 225 | 4 | 3 |  | 2
50 | 0 | 0 | 1 | 226 | 0 | СтМат | Стоимость материалов (всего) |  |  | 226 | 5 | 3 |  | 2
50 | 0 | 0 | 1 | 227 | 0 | СтМатЗак | Стоимость материалов заказчика |  |  | 227 | 6 | 3 |  | 2
50 | 0 | 0 | 1 | 228 | 0 | СтМатПод | Стоимость материалов подрядчика |  |  | 228 | 7 | 3 |  | 2
50 | 0 | 0 | 1 | 216 | 0 | Оборуд | Стоимость оборудования (всего) |  |  | 216 | 8 | 3 |  | 2
50 | 0 | 0 | 1 | 223 | 0 | ОборудЗак | Стоимость оборудования заказчика |  |  | 223 | 9 | 3 |  | 2
50 | 0 | 0 | 1 | 229 | 0 | ОборудПод | Стоимость оборудования подрядчика |  |  | 229 | 10 | 3 |  | 2
50 | 0 | 0 | 1 | 203 | 189.93 | ЭММ | Эксплуатация машин |  |  | 203 | 11 | 3 |  | 2
50 | 0 | 0 | 1 | 231 | 0 | ЭММсНРиСП | Эксплуатация машин по ТСН-2001.16 |  |  | 231 | 12 | 3 |  | 2
50 | 0 | 0 | 1 | 204 | 77.94 | ЗПМ | ЗП машинистов |  |  | 204 | 13 | 3 |  | 2
50 | 0 | 0 | 1 | 205 | 4192.3 | ОЗП | Основная ЗП рабочих |  |  | 205 | 14 | 3 |  | 2
50 | 0 | 0 | 1 | 232 | 0 | ОЗПсНРиСП | Основная ЗП рабочих по ТСН-2001.16 |  |  | 232 | 15 | 3 |  | 2
50 | 0 | 0 | 1 | 214 | 0 | Строит | Строительные работы с НР и СП |  |  | 214 | 16 | 3 |  | 2
50 | 0 | 0 | 1 | 215 | 9451.5 | Монтаж | Монтажные работы с НР и СП |  |  | 215 | 17 | 3 |  | 2
50 | 0 | 0 | 1 | 217 | 0 | Прочие | Прочие работы с НР и СП |  |  | 217 | 18 | 3 |  | 2
50 | 0 | 0 | 1 | 230 | 0 | ПрочиеЗатр | Прочие затраты по ТСН-2001.16 |  |  | 230 | 19 | 3 |  | 2
50 | 0 | 0 | 1 | 206 | 0 | ВозврМат | Возврат материалов |  |  | 206 | 20 | 3 |  | 2
50 | 0 | 0 | 1 | 207 | 14.4432 | ТрудСтр | Трудозатраты строителей |  |  | 207 | 21 | 3 |  | -1
50 | 0 | 0 | 1 | 208 | 0 | ТрудМаш | Трудозатраты машинистов |  |  | 208 | 22 | 3 |  | -1
50 | 0 | 0 | 1 | 209 | 0 | ТранспМат | Транспорт материалов |  |  | 209 | 23 | 3 |  | 2
50 | 0 | 0 | 1 | 210 | 3228.07 | НР | Накладные расходы |  |  | 210 | 24 | 3 |  | 2
50 | 0 | 0 | 1 | 211 | 1718.84 | СмПриб | Сметная прибыль |  |  | 211 | 25 | 3 |  | 2
50 | 0 | 0 | 1 | 224 | 9451.5 | Всего | Всего с НР и СП |  |  | 224 | 26 | 3 |  | 2
4 | 1 |  | 92 |  | Новый раздел | Монтажные работы |  | 0 |  | 0 | [10 empty] | 0 | [53 empty] | 0 | [11 empty] | 0
52 | 1 | 4 | 66 | 0 | Новый раздел | Монтажные работы | [7 empty] | 43082.31 | 1543.36 | 816.14 | 332.99 | 40722.81 | 0 | 123.249 | 0 | 0 | 29180.58 | 16696.34 | 0 | 0 | 43082.31 | 1543.36 | 816.14 | 332.99 | 40722.81 | 0 | 123.249 | 0 | 0 | 29180.58 | 16696.34 | 0 | 0 | 0 | 0 | 0 | 89482.02 | 0 | 38951.07 | 50530.95 | 1543.36 | 1543.36 | 0 | 1543.36 | 0 | 0 | 0 | 0 | 0 | 0 | 0 | 0 | 0 | 0 | 0 | 0 | 0 | 0 | 0 | 0 | 0 | 0 | 0 | 0 | 0 | 0 | 0 | 0 | 0 | 0 | 0 | 89482.02 | 0 | 38951.07 | 50530.95 | 1543.36 | 1543.36 | 0 | 1543.36 | 0 | 0 | 0 | 0 | 0 | 0 | 0 | 0 | 0 | 0 | 0 | 0 | 0 | 0 | 0 | 0 | 0 | 0 | 0 | 0 | 0 | 0 | 0 | 0 | 0 | 0 | 0 | 0 | 0 | 0 | 0 | 0 | 0 | 0 | 0 | 0 | 0 | 0 | 0 | 0 | 0 | 0 | 0 | 0 | 0 | 0 | 0 | 0 | 0 | 0 | 0 | 0 | 0 | 0 | 0 | 0 | 0 | 0 | 0 | 0 | 0 | 0 | 0 | 0 | 0 | 0 | 0 | 0 | 0 | 0 | 0 | 0 | 0 | 0 | 0 | 0 | 0 | 0 | 0 | 0 | 0 | 0 | 0 | 0 | 0 | 0 | 0 | 0 | 0 | 0 | 0 | 0 | 0 | 0 | 0 | 0 | 0 | 0 | 0 | 0 | 0 | 0 | 0 | 0 | 0 | 0 | 0 | 0 | 0 | 0 | 0 | 0 | 0 | 0 | 0 | 0 | 0 | 0 | 0 | 0
17 | 1 | 6 | 9 | 1 | 4.8-218-1 | Выключатели установочные автоматические (автоматы) или неавтоматические, автомат одно-,двух-,трехполюсный, устанавливаемый на конструкции на стене или колонне на ток до 25 А | 1 ШТ. | 1 | 0 |  |  |  |  | 501.16 | 83.69 | 31.45 | 7.61 | 386.02 | 0 | 1.34 | 0 | 0 | 297.24 | 158.27 |  | 45723533 | 37.14 | 15.47 | 4.93 | 0.33 | 16.74 | 0 | 1.34 | 0 | 0 | 37.14 | 15.47 | 4.93 | 0.33 | 16.74 | 0 | 1.34 | 0 | 0 | 77 | 41 | 1 | 1 |  |  | 1 | 23.06 | 6.38 | 5.41 |  |  |  |  | 0 | 2 | ТСН-2001.4. Доп. 1-42. Сб. 8, т. 218, поз. 1 |  |  | 333 | 0 | 4.8-218-1 | 1 | 40 | 0 | 23.06 | 1 | 1 | 1 | 1 | 1 |  | 77 | 41 |  |  |  | 30 | 0 | 0 | [5 empty] | 0 |  | 0 | 501.16 | 83.69 | 31.45 | 7.61 | 386.02 | 0 | 1.34 | 0 | 0 | 297.2354 | 158.2682 | [13 empty] | 114 | 67 | 1 | 1 |  |  |  | 1013 | 1 ШТ. | 1 ШТ. | 1 | [6 empty] | 42513648 | 40 | Монтаж оборудования | 0 |  | 2 | 333 | ТСН-2001.4-8. 8-188...8-272 | ТСН-2001.4-8-18 |  |  |  | 0 | 37.14 | 15.47 | 4.93 | 0.33 | 16.74 | 1.34 | 0 | 0 | [17 empty] | 0 | 0 | 0 |  |  |  |  | 114 | 67 |  |  |  |  | 0 |  | 1296312545 | 2 | 1 | 2 | 0 | 11.95 | 0 | 968.62 | 0 | 968.62 | 0 |  | 0 | 3 | 0 |  | 0 | 1 | 0 | 0 | 0 | 0 | 0
17 | 1 | 7 | 10 | 9 | 4.8-218-2 | Выключатели установочные автоматические (автоматы) или неавтоматические, автомат одно-,двух-,трехполюсный, устанавливаемый на конструкции на стене или колонне на ток до 100 А | 1 ШТ. | 2 | 0 |  |  |  |  | 1537.44 | 316.59 | 68.77 | 17.99 | 1152.08 | 0 | 4 | 0 | 0 | 887.1 | 472.35 |  | 45723533 | 59.53 | 29.26 | 5.29 | 0.39 | 24.98 | 0 | 2 | 0 | 0 | 59.53 | 29.26 | 5.29 | 0.39 | 24.98 | 0 | 2 | 0 | 0 | 77 | 41 | 1 | 1 |  |  | 1 | 23.06 | 6.5 | 5.41 |  |  |  |  | 0 | 2 | ТСН-2001.4. Доп. 1-42. Сб. 8, т. 218, поз. 2 |  |  | 333 | 0 | 4.8-218-2 | 1 | 40 | 0 | 23.06 | 1 | 1 | 1 | 1 | 1 |  | 77 | 41 |  |  |  | 30 | 0 | 0 | [5 empty] | 0 |  | 0 | 1537.44 | 158.3 | 34.39 | 8.99 | 576.04 | 0 | 2 | 0 | 0 | 887.1016 | 472.3528 | [13 empty] | 114 | 67 | 1 | 1 |  |  |  | 1013 | 1 ШТ. | 1 ШТ. | 1 | [6 empty] | 42513648 | 40 | Монтаж оборудования | 0 |  | 2 | 333 | ТСН-2001.4-8. 8-188...8-272 | ТСН-2001.4-8-18 |  |  |  | 131072 | 59.53 | 29.26 | 5.29 | 0.39 | 24.98 | 2 | 0 | 0 | [17 empty] | 0 | 0 | 0 |  |  |  |  | 114 | 67 |  |  |  |  | 0 |  | -1061919720 | 2 | 1 | 2 | 0 | 28.24 | 0 | 2925.13 | 0 | 2925.13 | 0 |  | 0 | 3 | 0 |  | 0 | 1 | 0 | 0 | 0 | 0 | 0
17 | 1 | 8 | 11 | 10 | 4.8-252-2 | Счетчик, устанавливаемый на готовом основании трехфазный | 1 ШТ. | 1 | 0 |  |  |  |  | 247.34 | 1.14 | 6.38 | 3.69 | 239.82 | 0 | 0.8 | 0 | 0 | 184.66 | 98.33 |  | 45723533 | 11.29 | 0.21 | 0.68 | 0.16 | 10.4 | 0 | 0.8 | 0 | 0 | 11.29 | 0.21 | 0.68 | 0.16 | 10.4 | 0 | 0.8 | 0 | 0 | 77 | 41 | 1 | 1 |  |  | 1 | 23.06 | 9.38 | 5.43 |  |  |  |  | 0 | 2 | ТСН-2001.4. Доп. 1-42. Сб. 8, т. 252, поз. 2 |  |  | 333 | 0 | 4.8-252-2 | 1 | 40 | 0 | 23.06 | 1 | 1 | 1 | 1 | 1 |  | 77 | 41 |  |  |  | 30 | 0 | 0 | [5 empty] | 0 |  | 0 | 247.34 | 1.14 | 6.38 | 3.69 | 239.82 | 0 | 0.8 | 0 | 0 | 184.6614 | 98.3262 | [13 empty] | 114 | 67 | 1 | 1 |  |  |  | 1013 | 1 ШТ. | 1 ШТ. | 1 | [6 empty] | 42513648 | 40 | Монтаж оборудования | 0 |  | 2 | 333 | ТСН-2001.4-8. 8-188...8-272 | ТСН-2001.4-8-18 |  |  |  | 0 | 11.29 | 0.21 | 0.68 | 0.16 | 10.4 | 0.8 | 0 | 0 | [17 empty] | 0 | 0 | 0 |  |  |  |  | 114 | 67 |  |  |  |  | 0 |  | -128906588 | 2 | 1 | 2 | 0 | 5.79 | 0 | 536.12 | 0 | 536.12 | 0 |  | 0 | 3 | 0 |  | 0 | 1 | 0 | 0 | 0 | 0 | 0
17 | 1 | 9 | 12 | 11 | 4.8-240-4 | Пульты и шкафы управления, шкаф (пульт) управления навесной, высота, ширина, глубина до 600х600х350 мм (Монтажный шкаф) | 1 ШТ. | 0 | 0 |  |  |  |  | 0 | 0 | 0 | 0 | 0 | 0 | 0 | 0 | 0 | 0 | 0 |  | 45723533 | 99.53 | 9.17 | 63.58 | 9.9 | 26.78 | 0 | 2.06 | 0 | 0 | 99.53 | 9.17 | 63.58 | 9.9 | 26.78 | 0 | 2.06 | 0 | 0 | 77 | 41 | 1 | 1 |  |  | 1 | 23.06 | 7.96 | 5.41 |  |  |  |  | 0 | 2 | ТСН-2001.4. Доп. 1-42. Сб. 8, т. 240, поз. 4 |  |  | 333 | 0 | 4.8-240-4 | 1 | 40 | 0 | 23.06 | 1 | 1 | 1 | 1 | 1 |  | 77 | 41 |  |  |  | 30 | 0 | 0 | [5 empty] | 0 |  | 0 | 0 | 49.61 | 506.1 | 228.29 | 617.55 | 0 | 2.06 | 0 | 0 | 0 | 0 | [13 empty] | 114 | 67 | 1 | 1 |  |  |  | 1013 | 1 ШТ. | 1 ШТ. | 1 | [6 empty] | 42513648 | 40 | Монтаж оборудования | 0 |  | 2 | 333 | ТСН-2001.4-8. 8-188...8-272 | ТСН-2001.4-8-18 |  |  |  | 0 | 99.53 | 9.17 | 63.58 | 9.9 | 26.78 | 2.06 | 0 | 0 | [17 empty] | 0 | 0 | 0 |  |  |  |  | 114 | 67 |  |  |  |  | 0 |  | 1955149017 | 2 | 1 | 2 | 0 | 0 | 0 | 0 | 0 | 0 | 0 |  | 0 | 3 | 0 |  | 0 | 1 | 0 | 0 | 0 | 0 | 0
17 | 1 | 10 | 13 | 12 | 4.8-35-3 | Трансформаторы напряжения, трансформатор, напряжение до 20 кВ, трехфазный. Прим. Измерительный трансформатор | 1 ШТ. | 0 | 0 |  |  |  |  | 0 | 0 | 0 | 0 | 0 | 0 | 0 | 0 | 0 | 0 | 0 |  | 45723533 | 56.66 | 5.53 | 8.47 | 1.97 | 42.66 | 0 | 3.38 | 0 | 0 | 56.66 | 5.53 | 8.47 | 1.97 | 42.66 | 0 | 3.38 | 0 | 0 | 77 | 41 | 1 | 1 |  |  | 1 | 23.06 | 9.34 | 5.41 |  |  |  |  | 0 | 2 | ТСН-2001.4. Доп. 1-42. Сб. 8, т. 35, поз. 3 |  |  | 317 | 0 | 4.8-35-3 | 1 | 40 | 0 | 23.06 | 1 | 1 | 1 | 1 | 1 |  | 77 | 41 |  |  |  | 30 | 0 | 0 | [5 empty] | 0 |  | 0 | 0 | 29.92 | 79.11 | 45.43 | 983.74 | 0 | 3.38 | 0 | 0 | 0 | 0 | [13 empty] | 114 | 67 | 1 | 1 |  |  |  | 1013 | 1 ШТ. | 1 ШТ. | 1 | [6 empty] | 42513632 | 40 | Монтаж оборудования | 0 |  | 2 | 317 | ТСН-2001.4-8. 8-28...8-72 | ТСН-2001.4-8-2 |  |  |  | 0 | 56.66 | 5.53 | 8.47 | 1.97 | 42.66 | 3.38 | 0 | 0 | [17 empty] | 0 | 0 | 0 |  |  |  |  | 114 | 67 |  |  |  |  | 0 |  | -1303695247 | 2 | 1 | 2 | 0 | 0 | 0 | 0 | 0 | 0 | 0 |  | 0 | 3 | 0 |  | 0 | 1 | 0 | 0 | 0 | 0 | 0
17 | 1 | 11 | 14 | 13 | 4.8-215-2 | Предохранитель, устанавливаемый на изолированном основании, на ток, до 250 А | 1 ШТ. | 0 | 0 |  |  |  |  | 0 | 0 | 0 | 0 | 0 | 0 | 0 | 0 | 0 | 0 | 0 |  | 45723533 | 22.27 | 6.79 | 0.47 | 0.07 | 15.01 | 0 | 1.06 | 0 | 0 | 22.27 | 6.79 | 0.47 | 0.07 | 15.01 | 0 | 1.06 | 0 | 0 | 77 | 41 | 1 | 1 |  |  | 1 | 23.06 | 7.85 | 5.41 |  |  |  |  | 0 | 2 | ТСН-2001.4. Доп. 1-42. Сб. 8, т. 215, поз. 2 |  |  | 333 | 0 | 4.8-215-2 | 1 | 40 | 0 | 23.06 | 1 | 1 | 1 | 1 | 1 |  | 77 | 41 |  |  |  | 30 | 0 | 0 | [5 empty] | 0 |  | 0 | 0 | 36.73 | 3.69 | 1.61 | 346.13 | 0 | 1.06 | 0 | 0 | 0 | 0 | [13 empty] | 114 | 67 | 1 | 1 |  |  |  | 1013 | 1 ШТ. | 1 ШТ. | 1 | [6 empty] | 42513648 | 40 | Монтаж оборудования | 0 |  | 2 | 333 | ТСН-2001.4-8. 8-188...8-272 | ТСН-2001.4-8-18 |  |  |  | 131072 | 22.27 | 6.79 | 0.47 | 0.07 | 15.01 | 1.06 | 0 | 0 | [17 empty] | 0 | 0 | 0 |  |  |  |  | 114 | 67 |  |  |  |  | 0 |  | 1752430793 | 2 | 1 | 2 | 0 | 0 | 0 | 0 | 0 | 0 | 0 |  | 0 | 3 | 0 |  | 0 | 1 | 0 | 0 | 0 | 0 | 0
17 | 1 |  | 15 | 14 | 4.8-59-1 | Контактное основание плавких предохранителей | 100 шт. | 0.06 | 0 |  |  |  |  | 754.26 | 27.48 | 7.31 | 3.23 | 719.47 | 0 | 2.472 | 0 | 0 | 553.99 | 294.98 |  | 45723533 | 620.05 | 84.7 | 15.41 | 2.39 | 519.94 | 0 | 41.2 | 0 | 0 | 620.05 | 84.7 | 15.41 | 2.39 | 519.94 | 0 | 41.2 | 0 | 0 | 77 | 41 | 1 | 1 |  |  | 1 | 23.06 | 7.95 | 5.41 |  |  |  |  | 0 | 2 | ТСН-2001.4. Доп. 1-42. Сб. 8, т. 59, поз. 1 |  |  | 317 | 0 | 4.8-59-1 | 1 | 40 | 0 | 23.06 | 1 | 1 | 1 | 1 | 1 |  | 77 | 41 |  |  |  | 30 | 0 | 0 | [5 empty] | 0 |  | 0 | 754.26 | 458.23 | 122.51 | 55.11 | 11989.82 | 0 | 41.2 | 0 | 0 | 553.9919 | 294.9827 | [13 empty] | 114 | 67 | 1 | 1 |  |  |  | 1010 | 100 шт. | 100 шт. | 100 | [6 empty] | 42513632 | 40 | Монтаж оборудования | 0 |  | 2 | 317 | ТСН-2001.4-8. 8-28...8-72 | ТСН-2001.4-8-2 |  |  |  | 131072 | 620.05 | 84.7 | 15.41 | 2.39 | 519.94 | 41.2 | 0 | 0 | [17 empty] | 0 | 0 | 0 |  |  |  |  | 114 | 67 |  |  |  |  | 0 |  | -874019794 | 2 | 1 | 2 | 0 | 5.07 | 0 | 1608.3 | 0 | 1608.3 | 0 |  | 0 | 3 | 0 |  | 0 | 1 | 0 | 0 | 0 | 0 | 0
17 | 1 | 12 | 16 | 15 | 4.8-56-1 | Мосты шинные | 1 ШТ. | 3 | 0 |  |  |  |  | 13434.72 | 1109.97 | 625.72 | 256.66 | 11699.03 | 0 | 40.2 | 0 | 0 | 9008.25 | 4796.6 |  | 45723533 | 264.98 | 68.39 | 27.48 | 3.71 | 169.11 | 0 | 13.4 | 0 | 0 | 264.98 | 68.39 | 27.48 | 3.71 | 169.11 | 0 | 13.4 | 0 | 0 | 77 | 41 | 1 | 1 |  |  | 1 | 23.06 | 7.59 | 5.41 |  |  |  |  | 0 | 2 | ТСН-2001.4. Доп. 1-42. Сб. 8, т. 56, поз. 1 |  |  | 317 | 0 | 4.8-56-1 | 1 | 40 | 0 | 23.06 | 1 | 1 | 1 | 1 | 1 |  | 77 | 41 |  |  |  | 30 | 0 | 0 | [5 empty] | 0 |  | 0 | 13434.72 | 369.99 | 208.57 | 85.55 | 3899.68 | 0 | 13.4 | 0 | 0 | 9008.2531 | 4796.6023 | [13 empty] | 114 | 67 | 1 | 1 |  |  |  | 1013 | 1 ШТ. | 1 ШТ. | 1 | [6 empty] | 42513632 | 40 | Монтаж оборудования | 0 |  | 2 | 317 | ТСН-2001.4-8. 8-28...8-72 | ТСН-2001.4-8-2 |  |  |  | 131072 | 264.98 | 68.39 | 27.48 | 3.71 | 169.11 | 13.4 | 0 | 0 | [17 empty] | 0 | 0 | 0 |  |  |  |  | 114 | 67 |  |  |  |  | 0 |  | 191518554 | 2 | 1 | 2 | 0 | 402.96 | 0 | 27642.53 | 0 | 27642.53 | 0 |  | 0 | 3 | 0 |  | 0 | 1 | 0 | 0 | 0 | 0 | 0
17 | 1 | 13 | 17 | 16 | 4.8-214-28 | Переключатели (рубильники переключающие), переключатель на плите с приводом, устанавливаемый на металлическом основании, трехполюсный, на ток до 250А | 1 ШТ. | 0 | 0 |  |  |  |  | 0 | 0 | 0 | 0 | 0 | 0 | 0 | 0 | 0 | 0 | 0 |  | 45723533 | 109.56 | 36.12 | 1.96 | 0.23 | 71.48 | 0 | 5.12 | 0 | 0 | 109.56 | 36.12 | 1.96 | 0.23 | 71.48 | 0 | 5.12 | 0 | 0 | 77 | 41 | 1 | 1 |  |  | 1 | 23.06 | 7.28 | 5.41 |  |  |  |  | 0 | 2 | ТСН-2001.4. Доп. 1-42. Сб. 8, т. 214, поз. 28 |  |  | 333 | 0 | 4.8-214-28 | 1 | 40 | 0 | 23.06 | 1 | 1 | 1 | 1 | 1 |  | 77 | 41 |  |  |  | 30 | 0 | 0 | [5 empty] | 0 |  | 0 | 0 | 195.41 | 14.27 | 5.3 | 1648.33 | 0 | 5.12 | 0 | 0 | 0 | 0 | [13 empty] | 114 | 67 | 1 | 1 |  |  |  | 1013 | 1 ШТ. | 1 ШТ. | 1 | [6 empty] | 42513648 | 40 | Монтаж оборудования | 0 |  | 2 | 333 | ТСН-2001.4-8. 8-188...8-272 | ТСН-2001.4-8-18 |  |  |  | 131072 | 109.56 | 36.12 | 1.96 | 0.23 | 71.48 | 5.12 | 0 | 0 | [17 empty] | 0 | 0 | 0 |  |  |  |  | 114 | 67 |  |  |  |  | 0 |  | -1670032853 | 2 | 1 | 2 | 0 | 0 | 0 | 0 | 0 | 0 | 0 |  | 0 | 3 | 0 |  | 0 | 1 | 0 | 0 | 0 | 0 | 0
17 | 1 |  | 18 | 17 | 4.10-13-1 | Кабель или провод питания сечением до 6 мм2 | 100 М КАБЕЛЯ | 0.05 | 0 |  |  |  |  | 180.13 | 0.43 | 15.28 | 8.76 | 164.42 | 0 | 0.565 | 0 | 0 | 126.6 | 67.41 |  | 45723533 | 177 | 1.54 | 32.85 | 7.6 | 142.61 | 0 | 11.3 | 0 | 0 | 177 | 1.54 | 32.85 | 7.6 | 142.61 | 0 | 11.3 | 0 | 0 | 77 | 41 | 1 | 1 |  |  | 1 | 23.06 | 9.32 | 5.41 |  |  |  |  | 0 | 2 | ТСН-2001.4. Доп. 1-42. Сб. 10, т. 13, поз. 1 |  |  | 336 | 0 | 4.10-13-1 | 1 | 40 | 0 | 23.06 | 1 | 1 | 1 | 1 | 1 |  | 77 | 41 |  |  |  | 30 | 0 | 0 | [5 empty] | 0 |  | 0 | 180.13 | 8.33 | 306.16 | 175.26 | 3288.59 | 0 | 11.3 | 0 | 0 | 126.6034 | 67.4122 | [13 empty] | 114 | 67 | 1 | 1 |  |  |  | 1013 | 100 М КАБЕЛЯ | 100 М КАБЕЛЯ | 1 | [6 empty] | 42513651 | 40 | Монтаж оборудования | 0 |  | 2 | 336 | ТСН-2001.4-10. 10-1...10-91 | ТСН-2001.4-10-1 |  |  |  | 131072 | 177 | 1.54 | 32.85 | 7.6 | 142.61 | 11.3 | 0 | 0 | [17 empty] | 0 | 0 | 0 |  |  |  |  | 114 | 67 |  |  |  |  | 0 |  | -779462988 | 2 | 1 | 2 | 0 | 13.75 | 0 | 387.89 | 0 | 387.89 | 0 |  | 0 | 3 | 0 |  | 0 | 1 | 0 | 0 | 0 | 0 | 0
17 | 1 |  | 19 | 18 | 4.10-13-2 | Кабель или провод питания сечением 10 мм2 | 100 М КАБЕЛЯ | 0 | 0 |  |  |  |  | 0 | 0 | 0 | 0 | 0 | 0 | 0 | 0 | 0 | 0 | 0 |  | 45723533 | 226.17 | 2.1 | 42.34 | 9.8 | 181.73 | 0 | 14.4 | 0 | 0 | 226.17 | 2.1 | 42.34 | 9.8 | 181.73 | 0 | 14.4 | 0 | 0 | 77 | 41 | 1 | 1 |  |  | 1 | 23.06 | 9.32 | 5.41 |  |  |  |  | 0 | 2 | ТСН-2001.4. Доп. 1-42. Сб. 10, т. 13, поз. 2 |  |  | 336 | 0 | 4.10-13-2 | 1 | 40 | 0 | 23.06 | 1 | 1 | 1 | 1 | 1 |  | 77 | 41 |  |  |  | 30 | 0 | 0 | [5 empty] | 0 |  | 0 | 0 | 11.36 | 394.61 | 225.99 | 4190.69 | 0 | 14.4 | 0 | 0 | 0 | 0 | [13 empty] | 114 | 67 | 1 | 1 |  |  |  | 1013 | 100 М КАБЕЛЯ | 100 М КАБЕЛЯ | 1 | [6 empty] | 42513651 | 40 | Монтаж оборудования | 0 |  | 2 | 336 | ТСН-2001.4-10. 10-1...10-91 | ТСН-2001.4-10-1 |  |  |  | 131072 | 226.17 | 2.1 | 42.34 | 9.8 | 181.73 | 14.4 | 0 | 0 | [17 empty] | 0 | 0 | 0 |  |  |  |  | 114 | 67 |  |  |  |  | 0 |  | 907810561 | 2 | 1 | 2 | 0 | 0 | 0 | 0 | 0 | 0 | 0 |  | 0 | 3 | 0 |  | 0 | 1 | 0 | 0 | 0 | 0 | 0
17 | 1 |  | 20 | 19 | 4.10-13-2 | Кабель или провод питания сечением 16 мм2 | 100 М КАБЕЛЯ | 0 | 0 |  |  |  |  | 0 | 0 | 0 | 0 | 0 | 0 | 0 | 0 | 0 | 0 | 0 |  | 45723533 | 226.17 | 2.1 | 42.34 | 9.8 | 181.73 | 0 | 14.4 | 0 | 0 | 226.17 | 2.1 | 42.34 | 9.8 | 181.73 | 0 | 14.4 | 0 | 0 | 77 | 41 | 1 | 1 |  |  | 1 | 23.06 | 9.32 | 5.41 |  |  |  |  | 0 | 2 | ТСН-2001.4. Доп. 1-42. Сб. 10, т. 13, поз. 2 |  |  | 336 | 0 | 4.10-13-2 | 1 | 40 | 0 | 23.06 | 1 | 1 | 1 | 1 | 1 |  | 77 | 41 |  |  |  | 30 | 0 | 0 | [5 empty] | 0 |  | 0 | 0 | 11.36 | 394.61 | 225.99 | 4190.69 | 0 | 14.4 | 0 | 0 | 0 | 0 | [13 empty] | 114 | 67 | 1 | 1 |  |  |  | 1013 | 100 М КАБЕЛЯ | 100 М КАБЕЛЯ | 1 | [6 empty] | 42513651 | 40 | Монтаж оборудования | 0 |  | 2 | 336 | ТСН-2001.4-10. 10-1...10-91 | ТСН-2001.4-10-1 |  |  |  | 131072 | 226.17 | 2.1 | 42.34 | 9.8 | 181.73 | 14.4 | 0 | 0 | [17 empty] | 0 | 0 | 0 |  |  |  |  | 114 | 67 |  |  |  |  | 0 |  | -1385666289 | 2 | 1 | 2 | 0 | 0 | 0 | 0 | 0 | 0 | 0 |  | 0 | 3 | 0 |  | 0 | 1 | 0 | 0 | 0 | 0 | 0
17 | 1 |  | 21 | 20 | 4.10-13-3 | Кабель или провод питания сечением 25 мм2 | 100 М КАБЕЛЯ | 0 | 0 |  |  |  |  | 0 | 0 | 0 | 0 | 0 | 0 | 0 | 0 | 0 | 0 | 0 |  | 45723533 | 241.71 | 2.1 | 45.26 | 10.48 | 194.35 | 0 | 15.4 | 0 | 0 | 241.71 | 2.1 | 45.26 | 10.48 | 194.35 | 0 | 15.4 | 0 | 0 | 77 | 41 | 1 | 1 |  |  | 1 | 23.06 | 9.32 | 5.41 |  |  |  |  | 0 | 2 | ТСН-2001.4. Доп. 1-42. Сб. 10, т. 13, поз. 3 |  |  | 336 | 0 | 4.10-13-3 | 1 | 40 | 0 | 23.06 | 1 | 1 | 1 | 1 | 1 |  | 77 | 41 |  |  |  | 30 | 0 | 0 | [5 empty] | 0 |  | 0 | 0 | 11.36 | 421.82 | 241.67 | 4481.71 | 0 | 15.4 | 0 | 0 | 0 | 0 | [13 empty] | 114 | 67 | 1 | 1 |  |  |  | 1013 | 100 М КАБЕЛЯ | 100 М КАБЕЛЯ | 1 | [6 empty] | 42513651 | 40 | Монтаж оборудования | 0 |  | 2 | 336 | ТСН-2001.4-10. 10-1...10-91 | ТСН-2001.4-10-1 |  |  |  | 131072 | 241.71 | 2.1 | 45.26 | 10.48 | 194.35 | 15.4 | 0 | 0 | [17 empty] | 0 | 0 | 0 |  |  |  |  | 114 | 67 |  |  |  |  | 0 |  | 711088579 | 2 | 1 | 2 | 0 | 0 | 0 | 0 | 0 | 0 | 0 |  | 0 | 3 | 0 |  | 0 | 1 | 0 | 0 | 0 | 0 | 0
17 | 1 |  | 22 | 21 | 4.10-13-4 | Кабель или провод питания сечением 35, 70 мм2 | 100 М КАБЕЛЯ | 0 | 0 |  |  |  |  | 0 | 0 | 0 | 0 | 0 | 0 | 0 | 0 | 0 | 0 | 0 |  | 45723533 | 378.68 | 2.8 | 73 | 16.9 | 302.88 | 0 | 24 | 0 | 0 | 378.68 | 2.8 | 73 | 16.9 | 302.88 | 0 | 24 | 0 | 0 | 77 | 41 | 1 | 1 |  |  | 1 | 23.06 | 9.32 | 5.41 |  |  |  |  | 0 | 2 | ТСН-2001.4. Доп. 1-42. Сб. 10, т. 13, поз. 4 |  |  | 336 | 0 | 4.10-13-4 | 1 | 40 | 0 | 23.06 | 1 | 1 | 1 | 1 | 1 |  | 77 | 41 |  |  |  | 30 | 0 | 0 | [5 empty] | 0 |  | 0 | 0 | 15.15 | 680.36 | 389.71 | 6984.41 | 0 | 24 | 0 | 0 | 0 | 0 | [13 empty] | 114 | 67 | 1 | 1 |  |  |  | 1013 | 100 М КАБЕЛЯ | 100 М КАБЕЛЯ | 1 | [6 empty] | 42513651 | 40 | Монтаж оборудования | 0 |  | 2 | 336 | ТСН-2001.4-10. 10-1...10-91 | ТСН-2001.4-10-1 |  |  |  | 131072 | 378.68 | 2.8 | 73 | 16.9 | 302.88 | 24 | 0 | 0 | [17 empty] | 0 | 0 | 0 |  |  |  |  | 114 | 67 |  |  |  |  | 0 |  | 2090243088 | 2 | 1 | 2 | 0 | 0 | 0 | 0 | 0 | 0 | 0 |  | 0 | 3 | 0 |  | 0 | 1 | 0 | 0 | 0 | 0 | 0
17 | 1 |  | 23 | 22 | 4.10-13-4 | Кабель или провод питания сечением 50 мм2 | 100 М КАБЕЛЯ | 0 | 0 |  |  |  |  | 0 | 0 | 0 | 0 | 0 | 0 | 0 | 0 | 0 | 0 | 0 |  | 45723533 | 378.68 | 2.8 | 73 | 16.9 | 302.88 | 0 | 24 | 0 | 0 | 378.68 | 2.8 | 73 | 16.9 | 302.88 | 0 | 24 | 0 | 0 | 77 | 41 | 1 | 1 |  |  | 1 | 23.06 | 9.32 | 5.41 |  |  |  |  | 0 | 2 | ТСН-2001.4. Доп. 1-42. Сб. 10, т. 13, поз. 4 |  |  | 336 | 0 | 4.10-13-4 | 1 | 40 | 0 | 23.06 | 1 | 1 | 1 | 1 | 1 |  | 77 | 41 |  |  |  | 30 | 0 | 0 | [5 empty] | 0 |  | 0 | 0 | 15.15 | 680.36 | 389.71 | 6984.41 | 0 | 24 | 0 | 0 | 0 | 0 | [13 empty] | 114 | 67 | 1 | 1 |  |  |  | 1013 | 100 М КАБЕЛЯ | 100 М КАБЕЛЯ | 1 | [6 empty] | 42513651 | 40 | Монтаж оборудования | 0 |  | 2 | 336 | ТСН-2001.4-10. 10-1...10-91 | ТСН-2001.4-10-1 |  |  |  | 131072 | 378.68 | 2.8 | 73 | 16.9 | 302.88 | 24 | 0 | 0 | [17 empty] | 0 | 0 | 0 |  |  |  |  | 114 | 67 |  |  |  |  | 0 |  | 2124142901 | 2 | 1 | 2 | 0 | 0 | 0 | 0 | 0 | 0 | 0 |  | 0 | 3 | 0 |  | 0 | 1 | 0 | 0 | 0 | 0 | 0
17 | 1 |  | 24 | 23 | 4.10-13-4 | Кабель или провод питания сечением 35, 70 мм2 | 100 М КАБЕЛЯ | 0.09 | 0 |  |  |  |  | 691.2 | 1.35 | 61.23 | 35.05 | 628.62 | 0 | 2.16 | 0 | 0 | 484.04 | 257.73 |  | 45723533 | 378.68 | 2.8 | 73 | 16.9 | 302.88 | 0 | 24 | 0 | 0 | 378.68 | 2.8 | 73 | 16.9 | 302.88 | 0 | 24 | 0 | 0 | 77 | 41 | 1 | 1 |  |  | 1 | 23.06 | 9.32 | 5.41 |  |  |  |  | 0 | 2 | ТСН-2001.4. Доп. 1-42. Сб. 10, т. 13, поз. 4 |  |  | 336 | 0 | 4.10-13-4 | 1 | 40 | 0 | 23.06 | 1 | 1 | 1 | 1 | 1 |  | 77 | 41 |  |  |  | 30 | 0 | 0 | [5 empty] | 0 |  | 0 | 691.2 | 15.15 | 680.36 | 389.71 | 6984.41 | 0 | 24 | 0 | 0 | 484.0374 | 257.7342 | [13 empty] | 114 | 67 | 1 | 1 |  |  |  | 1013 | 100 М КАБЕЛЯ | 100 М КАБЕЛЯ | 1 | [6 empty] | 42513651 | 40 | Монтаж оборудования | 0 |  | 2 | 336 | ТСН-2001.4-10. 10-1...10-91 | ТСН-2001.4-10-1 |  |  |  | 131072 | 378.68 | 2.8 | 73 | 16.9 | 302.88 | 24 | 0 | 0 | [17 empty] | 0 | 0 | 0 |  |  |  |  | 114 | 67 |  |  |  |  | 0 |  | 2090243088 | 2 | 1 | 2 | 0 | 55.03 | 0 | 1488 | 0 | 1488 | 0 |  | 0 | 3 | 0 |  | 0 | 1 | 0 | 0 | 0 | 0 | 0
17 | 1 |  | 25 | 24 | 4.8-76-3 | Присоединение к зажимам жил проводов или кабелей | 100 шт. | 0.36 | 0 |  |  |  |  | 1558.57 | 2.71 | 0 | 0 | 1555.86 | 0 | 5.472 | 0 | 0 | 1198.01 | 637.9 |  | 45723533 | 188.82 | 1.4 | 0 | 0 | 187.42 | 0 | 15.2 | 0 | 0 | 188.82 | 1.4 | 0 | 0 | 187.42 | 0 | 15.2 | 0 | 0 | 77 | 41 | 1 | 1 |  |  | 1 | 23.06 | 1 | 5.41 |  |  |  |  | 0 | 2 | ТСН-2001.4. Доп. 1-42. Сб. 8, т. 76, поз. 3 |  |  | 318 | 0 | 4.8-76-3 | 1 | 40 | 0 | 23.06 | 1 | 1 | 1 | 1 | 1 |  | 77 | 41 |  |  |  | 30 | 0 | 0 | [5 empty] | 0 |  | 0 | 1558.57 | 7.57 | 0 | 0 | 4321.91 | 0 | 15.2 | 0 | 0 | 1198.0122 | 637.9026 | [13 empty] | 114 | 67 | 1 | 1 |  |  |  | 1010 | 100 шт. | 100 шт. | 100 | [6 empty] | 42513633 | 40 | Монтаж оборудования | 0 |  | 2 | 318 | ТСН-2001.4-8. 8-73...8-80 | ТСН-2001.4-8-3 |  |  |  | 131072 | 188.82 | 1.4 | 0 | 0 | 187.42 | 15.2 | 0 | 0 | [17 empty] | 0 | 0 | 0 |  |  |  |  | 114 | 67 |  |  |  |  | 0 |  | 362830927 | 2 | 1 | 2 | 0 | 0 | 0 | 3394.48 | 0 | 3394.48 | 0 |  | 0 | 3 | 0 |  | 0 | 1 | 0 | 0 | 0 | 0 | 0
17 | 1 |  | 26 | 25 | 5.1-158-1 | Фазировка электрической линии или трансформатора с сетью напряжением до 1 кВ | фазировка | 0 | 0 |  |  |  |  | 0 | 0 | 0 | 0 | 0 | 0 | 0 | 0 | 0 | 0 | 0 |  | 45723533 | 14.24 | 0 | 0 | 0 | 14.24 | 0 | 0.9 | 0 | 0 | 14.24 | 0 | 0 | 0 | 14.24 | 0 | 0.9 | 0 | 0 | 68 | 41 | 1 | 1 |  |  | 1 | 23.06 | 1 | 1 |  |  |  |  | 0 | 4 | ТСН-2001.5. Доп. 1-42. Сб. 1, т. 158, поз. 1 |  |  | 381 | 0 |  | 0 | 50 | 0 | 1 | 1 | 1 | 1 | 1 | 1 |  | 68 | 41 |  |  |  | 30 | 0 | 0 | [5 empty] | 0 |  | 0 | 0 | 0 | 0 | 0 | 328.37 | 0 | 0.9 | 0 | 0 | 0 | 0 | [13 empty] | 75 | 70 | 1 | 1 |  |  |  | 1013 | фазировка | фазировка | 1 | [6 empty] | 42513696 | 50 | Пусконаладочные работы | 0 |  | 4 | 381 | ТСН-2001.5-1. 1-1...1-189 | ТСН-2001.5-1-1 |  |  |  | 131072 | 14.24 | 0 | 0 | 0 | 14.24 | 0.9 | 0 | 0 | [17 empty] | 0 | 0 | 0 |  |  |  |  | 75 | 70 |  |  |  |  | 0 |  | 539141597 | 2 | 1 | 2 | 0 | 0 | 0 | 0 | 0 | 0 | 0 |  | 0 | 3 | 0 |  | 0 | 1 | 0 | 0 | 0 | 0 | 0
17 | 1 |  | 27 | 26 | 5.1-158-2 | Фазировка электрической линии или трансформатора с сетью напряжением свыше 1 кВ | фазировка | 36 | 0 |  |  |  |  | 18920.96 | 0 | 0 | 0 | 18920.96 | 0 | 51.84 | 0 | 0 | 12866.25 | 7757.59 |  | 45723533 | 22.792 | 0 | 0 | 0 | 22.792 | 0 | 1.44 | 0 | 0 | 28.49 | 0 | 0 | 0 | 28.49 | 0 | 1.8 | 0 | 0 | 68 | 41 | 1 | 1 |  |  | 1 | 23.06 | 1 | 1 |  |  |  |  | 0 | 4 | ТСН-2001.5. Доп. 1-42. Сб. 1, т. 158, поз. 2 |  |  | 381 | 0 |  | 0 | 50 | 0 | 1 | 1 | 1 | 1 | 1 | 1 |  | 68 | 41 |  |  |  | 30 | 0 | 0 | [5 empty] | 0 |  | 0 | 18920.96 | 0 | 0 | 0 | 525.54 | 0 | 1.44 | 0 | 0 | 12866.2528 | 7757.5936 |  |  |  |  | *0,8 | *0,8 | *0,8 |  | *0,8 | *0,8 |  |  |  | 75 | 70 | 1 | 1 |  |  |  | 1013 | фазировка | фазировка | 1 | [6 empty] | 42513696 | 50 | Пусконаладочные работы | 0 |  | 4 | 381 | ТСН-2001.5-1. 1-1...1-189 | ТСН-2001.5-1-1 |  |  |  | 131072 | 28.49 | 0 | 0 | 0 | 28.49 | 1.8 | 0 | 0 | [17 empty] | 0 | 0 | 0 |  |  |  |  | 75 | 70 |  |  |  |  | 0 |  | 1252181752 | 2 | 1 | 2 | 0 | 0 | 0 | 39544.8 | 0 | 0 | 39544.8 |  | 0 | 3 | 0 |  | 0 | 1 | 0 | 0 | 0 | 0 | 0
17 | 1 |  | 28 | 27 | 5.1-154-1 | Замер полного сопротивления цепи "фаза-нуль" | токоприемник | 18 | 0 |  |  |  |  | 5256.53 | 0 | 0 | 0 | 5256.53 | 0 | 14.4 | 0 | 0 | 3574.44 | 2155.18 |  | 45723533 | 12.664 | 0 | 0 | 0 | 12.664 | 0 | 0.8 | 0 | 0 | 15.83 | 0 | 0 | 0 | 15.83 | 0 | 1 | 0 | 0 | 68 | 41 | 1 | 1 |  |  | 1 | 23.06 | 1 | 1 |  |  |  |  | 0 | 4 | ТСН-2001.5. Доп. 1-42. Сб. 1, т. 154, поз. 1 |  |  | 381 | 0 |  | 0 | 50 | 0 | 1 | 1 | 1 | 1 | 1 | 1 |  | 68 | 41 |  |  |  | 30 | 0 | 0 | [5 empty] | 0 |  | 0 | 5256.53 | 0 | 0 | 0 | 291.94 | 0 | 0.8 | 0 | 0 | 3574.4404 | 2155.1773 |  |  |  |  | *0,8 | *0,8 | *0,8 |  | *0,8 | *0,8 |  |  |  | 75 | 70 | 1 | 1 |  |  |  | 1013 | токоприемник | токоприемник | 1 | [6 empty] | 42513696 | 50 | Пусконаладочные работы | 0 |  | 4 | 381 | ТСН-2001.5-1. 1-1...1-189 | ТСН-2001.5-1-1 |  |  |  | 131072 | 15.83 | 0 | 0 | 0 | 15.83 | 1 | 0 | 0 | [17 empty] | 0 | 0 | 0 |  |  |  |  | 75 | 70 |  |  |  |  | 0 |  | 669677000 | 2 | 1 | 2 | 0 | 0 | 0 | 10986.15 | 0 | 0 | 10986.15 |  | 0 | 3 | 0 |  | 0 | 1 | 0 | 0 | 0 | 0 | 0
17 | 1 |  | 29 | 28 | 5.10-8-1 | Электротехнические устройства жилого дома | 1 этаж 1-ой секции | 0 | 0 |  |  |  |  | 0 | 0 | 0 | 0 | 0 | 0 | 0 | 0 | 0 | 0 | 0 |  | 45723533 | 399.584 | 0 | 0 | 0 | 399.584 | 0 | 25.08 | 0 | 0 | 499.48 | 0 | 0 | 0 | 499.48 | 0 | 31.35 | 0 | 0 | 68 | 41 | 1 | 1 |  |  | 1 | 23.06 | 1 | 1 |  |  |  |  | 0 | 4 | ТСН-2001.5. Доп. 1-42. Сб. 10, т. 8, поз. 1 |  |  | 388 | 0 |  | 0 | 50 | 0 | 1 | 1 | 1 | 1 | 1 | 1 |  | 68 | 41 |  |  |  | 30 | 0 | 0 | [5 empty] | 0 |  | 0 | 0 | 0 | 0 | 0 | 9214.31 | 0 | 25.08 | 0 | 0 | 0 | 0 | [6 empty] | *0,8 |  | *0,8 |  |  |  |  | 75 | 70 | 1 | 1 |  |  |  | 30517203 | 1 этаж 1-ой секции | 1 этаж 1-ой секции | 1 | [6 empty] | 42513703 | 50 | Пусконаладочные работы | 0 |  | 4 | 388 | ТСН-2001.5-10. 10-4...10-44 | ТСН-2001.5-10-1 |  |  |  | 131072 | 499.48 | 0 | 0 | 0 | 499.48 | 31.35 | 0 | 0 | [17 empty] | 0 | 0 | 0 |  |  |  |  | 75 | 70 |  |  |  |  | 0 |  | 1645525492 | 2 | 1 | 2 | 0 | 0 | 0 | 0 | 0 | 0 | 0 |  | 0 | 3 | 0 |  | 0 | 1 | 0 | 0 | 0 | 0 | 0
51 | 1 | 4 | 66 |  | Новый раздел | Монтажные работы | 0 | [6 empty] | 43082.31 | 1543.36 | 816.14 | 332.99 | 40722.81 | 0 | 123.249 | 0 | 0 | 29180.58 | 16696.34 |  |  | 43082.31 | 1543.36 | 816.14 | 332.99 | 40722.81 | 0 | 123.249 | 0 | 0 | 29180.58 | 16696.34 |  |  | 0 | 0 | 0 | 89482.02 | 0 | 38951.07 | 50530.95 | 1543.36 | 1543.36 | 0 | 1543.36 | 0 | 0 | 0 | 0 | [20 empty] | 0 | 0 | 0 | 89482.02 | 0 | 38951.07 | 50530.95 | 1543.36 | 1543.36 | 0 | 1543.36 | 0 | 0 | 0 | 0 | [115 empty] | 0
50 | 0 | 0 | 1 | 201 | 43082.31 | ПЗ | Прямые затраты |  |  | 201 | 1 | 3 |  | 2
50 | 0 | 0 | 1 | 202 | 1543.36 | СтМатОб | Стоимость материальных ресурсов (всего) |  |  | 202 | 2 | 3 |  | 2
50 | 0 | 0 | 1 | 44066418 | 0 | СтМатОбЗак | Стоимость материалов и оборудования заказчика |  |  | 222 | 3 | 3 |  | 2
50 | 0 | 0 | 1 | 225 | 1543.36 | СтМатОбПод | Стоимость материалов и оборудования подрядчика |  |  | 225 | 4 | 3 |  | 2
50 | 0 | 0 | 1 | 226 | 1543.36 | СтМат | Стоимость материалов (всего) |  |  | 226 | 5 | 3 |  | 2
50 | 0 | 0 | 1 | 227 | 0 | СтМатЗак | Стоимость материалов заказчика |  |  | 227 | 6 | 3 |  | 2
50 | 0 | 0 | 1 | 228 | 1543.36 | СтМатПод | Стоимость материалов подрядчика |  |  | 228 | 7 | 3 |  | 2
50 | 0 | 0 | 1 | 216 | 0 | Оборуд | Стоимость оборудования (всего) |  |  | 216 | 8 | 3 |  | 2
50 | 0 | 0 | 1 | 223 | 0 | ОборудЗак | Стоимость оборудования заказчика |  |  | 223 | 9 | 3 |  | 2
50 | 0 | 0 | 1 | 229 | 0 | ОборудПод | Стоимость оборудования подрядчика |  |  | 229 | 10 | 3 |  | 2
50 | 0 | 0 | 1 | 203 | 816.14 | ЭММ | Эксплуатация машин |  |  | 203 | 11 | 3 |  | 2
50 | 0 | 0 | 1 | 231 | 0 | ЭММсНРиСП | Эксплуатация машин по ТСН-2001.16 |  |  | 231 | 12 | 3 |  | 2
50 | 0 | 0 | 1 | 204 | 332.99 | ЗПМ | ЗП машинистов |  |  | 204 | 13 | 3 |  | 2
50 | 0 | 0 | 1 | 205 | 40722.81 | ОЗП | Основная ЗП рабочих |  |  | 205 | 14 | 3 |  | 2
50 | 0 | 0 | 1 | 232 | 0 | ОЗПсНРиСП | Основная ЗП рабочих по ТСН-2001.16 |  |  | 232 | 15 | 3 |  | 2
50 | 0 | 0 | 1 | 214 | 0 | Строит | Строительные работы с НР и СП |  |  | 214 | 16 | 3 |  | 2
50 | 0 | 0 | 1 | 215 | 38951.07 | Монтаж | Монтажные работы с НР и СП |  |  | 215 | 17 | 3 |  | 2
50 | 0 | 0 | 1 | 217 | 50530.95 | Прочие | Прочие работы с НР и СП |  |  | 217 | 18 | 3 |  | 2
50 | 0 | 0 | 1 | 230 | 0 | ПрочиеЗатр | Прочие затраты по ТСН-2001.16 |  |  | 230 | 19 | 3 |  | 2
50 | 0 | 0 | 1 | 206 | 0 | ВозврМат | Возврат материалов |  |  | 206 | 20 | 3 |  | 2
50 | 0 | 0 | 1 | 207 | 123.249 | ТрудСтр | Трудозатраты строителей |  |  | 207 | 21 | 3 |  | -1
50 | 0 | 0 | 1 | 208 | 0 | ТрудМаш | Трудозатраты машинистов |  |  | 208 | 22 | 3 |  | -1
50 | 0 | 0 | 1 | 209 | 0 | ТранспМат | Транспорт материалов |  |  | 209 | 23 | 3 |  | 2
50 | 0 | 0 | 1 | 210 | 29180.58 | НР | Накладные расходы |  |  | 210 | 24 | 3 |  | 2
50 | 0 | 0 | 1 | 211 | 16696.34 | СмПриб | Сметная прибыль |  |  | 211 | 25 | 3 |  | 2
50 | 0 | 0 | 1 | 224 | 89482.02 | Всего | Всего с НР и СП |  |  | 224 | 26 | 3 |  | 2
4 | 1 |  | 153 |  | Новый раздел | Материалы |  | 0 |  | 0 | [10 empty] | 0 | [53 empty] | 0 | [11 empty] | 0
52 | 1 | 4 | 121 | 0 | Новый раздел | Материалы | [7 empty] | 23534.68 | 23534.68 | 0 | 0 | 0 | 0 | 0 | 0 | 0 | 0 | 0 | 0 | 0 | 23534.68 | 23534.68 | 0 | 0 | 0 | 0 | 0 | 0 | 0 | 0 | 0 | 0 | 0 | 0 | 0 | 0 | 23534.68 | 0 | 23534.68 | 0 | 23534.68 | 23534.68 | 0 | 23534.68 | 0 | 0 | 0 | 0 | 0 | 0 | 0 | 0 | 0 | 0 | 0 | 0 | 0 | 0 | 0 | 0 | 0 | 0 | 0 | 0 | 0 | 0 | 0 | 0 | 0 | 0 | 0 | 23534.68 | 0 | 23534.68 | 0 | 23534.68 | 23534.68 | 0 | 23534.68 | 0 | 0 | 0 | 0 | 0 | 0 | 0 | 0 | 0 | 0 | 0 | 0 | 0 | 0 | 0 | 0 | 0 | 0 | 0 | 0 | 0 | 0 | 0 | 0 | 0 | 0 | 0 | 0 | 0 | 0 | 0 | 0 | 0 | 0 | 0 | 0 | 0 | 0 | 0 | 0 | 0 | 0 | 0 | 0 | 0 | 0 | 0 | 0 | 0 | 0 | 0 | 0 | 0 | 0 | 0 | 0 | 0 | 0 | 0 | 0 | 0 | 0 | 0 | 0 | 0 | 0 | 0 | 0 | 0 | 0 | 0 | 0 | 0 | 0 | 0 | 0 | 0 | 0 | 0 | 0 | 0 | 0 | 0 | 0 | 0 | 0 | 0 | 0 | 0 | 0 | 0 | 0 | 0 | 0 | 0 | 0 | 0 | 0 | 0 | 0 | 0 | 0 | 0 | 0 | 0 | 0 | 0 | 0 | 0 | 0 | 0 | 0 | 0 | 0 | 0 | 0 | 0 | 0 | 0 | 0
17 | 1 |  |  | 1 | 1.21-5-1040 | Выключатели автоматические, тип S203, трехполюсные, на ток 10 А, 16 А | шт. | 0 | 0 |  |  |  |  | 0 | 0 | 0 | 0 | 0 | 0 | 0 | 0 | 0 | 0 | 0 |  | 45723533 | 256.9 | 256.9 | 0 | 0 | 0 | 0 | 0 | 0 | 0 | 256.9 | 256.9 | 0 | 0 | 0 | 0 | 0 | 0 | 0 | 0 | 0 | 1 | 1 |  |  | 1 | 1 | 1 | 3.58 |  |  |  |  | 3 | 2 | ТСН-2001.1. Доп. 1-42. Р. 21, о. 5, поз. 1040 |  |  | 1618 | 0 | 1.21-5-1040 | 1 | 201 | 0 | 1 | 1 | 1 | 1 | 1 | 1 |  | 0 | 0 |  |  |  | 30 | 0 | 0 | [5 empty] | 0 |  | 0 | 0 | 919.7 | 0 | 0 | 0 | 0 | 0 | 0 | 0 | 0 | 0 | [13 empty] | 0 | 0 | 1 | 1 |  |  |  | 1010 | шт. | шт. | 1 | [6 empty] | 42514933 | 201 | Материалы монтажные | 0 |  | 2 | 1618 | ТСН-2001.1 Материалы монтажные | ТСН-2001.1-2 |  |  |  | 0 | 256.9 | 256.9 | 0 | 0 | 0 | 0 | 0 | 0 | [17 empty] | 0 | 0 | 0 |  |  |  |  | 0 | 0 |  |  |  |  | 0 |  | -31680573 | 2 | 1 | 2 | 0 | 0 | 0 | 0 | 0 | 0 | 0 |  | 0 | 3 | 0 |  | 0 | 1 | 0 | 0 | 0 | 0 | 0
17 | 1 |  |  | 26 | 1.21-5-1041 | Выключатели автоматические, тип S203, трехполюсные, на ток 20-40 А | шт. | 3 | 0 |  |  |  |  | 3466.68 | 3466.68 | 0 | 0 | 0 | 0 | 0 | 0 | 0 | 0 | 0 |  | 45723533 | 295.54 | 295.54 | 0 | 0 | 0 | 0 | 0 | 0 | 0 | 295.54 | 295.54 | 0 | 0 | 0 | 0 | 0 | 0 | 0 | 0 | 0 | 1 | 1 |  |  | 1 | 1 | 1 | 3.91 |  |  |  |  | 3 | 2 | ТСН-2001.1. Доп. 1-42. Р. 21, о. 5, поз. 1041 |  |  | 1618 | 0 | 1.21-5-1041 | 1 | 201 | 0 | 1 | 1 | 1 | 1 | 1 | 1 |  | 0 | 0 |  |  |  | 30 | 0 | 0 | [5 empty] | 0 |  | 0 | 3466.68 | 1155.56 | 0 | 0 | 0 | 0 | 0 | 0 | 0 | 0 | 0 | [13 empty] | 0 | 0 | 1 | 1 |  |  |  | 1010 | шт. | шт. | 1 | [6 empty] | 42514933 | 201 | Материалы монтажные | 0 |  | 2 | 1618 | ТСН-2001.1 Материалы монтажные | ТСН-2001.1-2 |  |  |  | 131072 | 295.54 | 295.54 | 0 | 0 | 0 | 0 | 0 | 0 | [17 empty] | 0 | 0 | 0 |  |  |  |  | 0 | 0 |  |  |  |  | 0 |  | -166357622 | 2 | 1 | 2 | 0 | 0 | 0 | 3466.68 | 0 | 3466.68 | 0 |  | 0 | 3 | 0 |  | 0 | 1 | 0 | 0 | 0 | 0 | 0
17 | 1 |  |  | 27 | 1.21-5-1042 | Выключатели автоматические, тип S203, трехполюсные, на ток 50 А, 63 А | шт. | 0 | 0 |  |  |  |  | 0 | 0 | 0 | 0 | 0 | 0 | 0 | 0 | 0 | 0 | 0 |  | 45723533 | 431.29 | 431.29 | 0 | 0 | 0 | 0 | 0 | 0 | 0 | 431.29 | 431.29 | 0 | 0 | 0 | 0 | 0 | 0 | 0 | 0 | 0 | 1 | 1 |  |  | 1 | 1 | 1 | 3.9 |  |  |  |  | 3 | 2 | ТСН-2001.1. Доп. 1-42. Р. 21, о. 5, поз. 1042 |  |  | 1618 | 0 | 1.21-5-1042 | 1 | 201 | 0 | 1 | 1 | 1 | 1 | 1 | 1 |  | 0 | 0 |  |  |  | 30 | 0 | 0 | [5 empty] | 0 |  | 0 | 0 | 1682.03 | 0 | 0 | 0 | 0 | 0 | 0 | 0 | 0 | 0 | [13 empty] | 0 | 0 | 1 | 1 |  |  |  | 1010 | шт. | шт. | 1 | [6 empty] | 42514933 | 201 | Материалы монтажные | 0 |  | 2 | 1618 | ТСН-2001.1 Материалы монтажные | ТСН-2001.1-2 |  |  |  | 0 | 431.29 | 431.29 | 0 | 0 | 0 | 0 | 0 | 0 | [17 empty] | 0 | 0 | 0 |  |  |  |  | 0 | 0 |  |  |  |  | 0 |  | -574009357 | 2 | 1 | 2 | 0 | 0 | 0 | 0 | 0 | 0 | 0 |  | 0 | 3 | 0 |  | 0 | 1 | 0 | 0 | 0 | 0 | 0
17 | 1 |  |  | 28 | 1.21-5-1043 | Выключатели автоматические трехполюсные, тип S293C, номинальный ток 80 А, 100 А | шт. | 0 | 0 |  |  |  |  | 0 | 0 | 0 | 0 | 0 | 0 | 0 | 0 | 0 | 0 | 0 |  | 45723533 | 1914.55 | 1914.55 | 0 | 0 | 0 | 0 | 0 | 0 | 0 | 1914.55 | 1914.55 | 0 | 0 | 0 | 0 | 0 | 0 | 0 | 0 | 0 | 1 | 1 |  |  | 1 | 1 | 1 | 3.08 |  |  |  |  | 3 | 2 | ТСН-2001.1. Доп. 1-42. Р. 21, о. 5, поз. 1043 |  |  | 1618 | 0 | 1.21-5-1043 | 1 | 201 | 0 | 1 | 1 | 1 | 1 | 1 | 1 |  | 0 | 0 |  |  |  | 30 | 0 | 0 | [5 empty] | 0 |  | 0 | 0 | 5896.81 | 0 | 0 | 0 | 0 | 0 | 0 | 0 | 0 | 0 | [13 empty] | 0 | 0 | 1 | 1 |  |  |  | 1010 | шт. | шт. | 1 | [6 empty] | 42514933 | 201 | Материалы монтажные | 0 |  | 2 | 1618 | ТСН-2001.1 Материалы монтажные | ТСН-2001.1-2 |  |  |  | 0 | 1914.55 | 1914.55 | 0 | 0 | 0 | 0 | 0 | 0 | [17 empty] | 0 | 0 | 0 |  |  |  |  | 0 | 0 |  |  |  |  | 0 |  | 1764495316 | 2 | 1 | 2 | 0 | 0 | 0 | 0 | 0 | 0 | 0 |  | 0 | 3 | 0 |  | 0 | 1 | 0 | 0 | 0 | 0 | 0
17 | 1 |  |  | 29 | 1.21-5-451 | Трансформаторы, тип ОСО-0,25/0,5, понижающие. прим. измерительные | шт. | 0 | 0 |  |  |  |  | 0 | 0 | 0 | 0 | 0 | 0 | 0 | 0 | 0 | 0 | 0 |  | 45723533 | 290.46 | 290.46 | 0 | 0 | 0 | 0 | 0 | 0 | 0 | 290.46 | 290.46 | 0 | 0 | 0 | 0 | 0 | 0 | 0 | 0 | 0 | 1 | 1 |  |  | 1 | 1 | 1 | 2.28 |  |  |  |  | 3 | 2 | ТСН-2001.1. Доп. 1-42. Р. 21, о. 5, поз. 451 |  |  | 1618 | 0 | 1.21-5-451 | 1 | 201 | 0 | 1 | 1 | 1 | 1 | 1 | 1 |  | 0 | 0 |  |  |  | 30 | 0 | 0 | [5 empty] | 0 |  | 0 | 0 | 662.25 | 0 | 0 | 0 | 0 | 0 | 0 | 0 | 0 | 0 | [13 empty] | 0 | 0 | 1 | 1 |  |  |  | 1010 | шт. | шт. | 1 | [6 empty] | 42514933 | 201 | Материалы монтажные | 0 |  | 2 | 1618 | ТСН-2001.1 Материалы монтажные | ТСН-2001.1-2 |  |  |  | 0 | 290.46 | 290.46 | 0 | 0 | 0 | 0 | 0 | 0 | [17 empty] | 0 | 0 | 0 |  |  |  |  | 0 | 0 |  |  |  |  | 0 |  | 248294623 | 2 | 1 | 2 | 0 | 0 | 0 | 0 | 0 | 0 | 0 |  | 0 | 3 | 0 |  | 0 | 1 | 0 | 0 | 0 | 0 | 0
17 | 1 |  |  | 30 | 1.21-5-1038 | Выключатели автоматические, тип S201, однополюсные, на ток 32 А, 40 А | шт. | 0 | 0 |  |  |  |  | 0 | 0 | 0 | 0 | 0 | 0 | 0 | 0 | 0 | 0 | 0 |  | 45723533 | 89.19 | 89.19 | 0 | 0 | 0 | 0 | 0 | 0 | 0 | 89.19 | 89.19 | 0 | 0 | 0 | 0 | 0 | 0 | 0 | 0 | 0 | 1 | 1 |  |  | 1 | 1 | 1 | 3.86 |  |  |  |  | 3 | 2 | ТСН-2001.1. Доп. 1-42. Р. 21, о. 5, поз. 1038 |  |  | 1618 | 0 | 1.21-5-1038 | 1 | 201 | 0 | 1 | 1 | 1 | 1 | 1 | 1 |  | 0 | 0 |  |  |  | 30 | 0 | 0 | [5 empty] | 0 |  | 0 | 0 | 344.27 | 0 | 0 | 0 | 0 | 0 | 0 | 0 | 0 | 0 | [13 empty] | 0 | 0 | 1 | 1 |  |  |  | 1010 | шт. | шт. | 1 | [6 empty] | 42514933 | 201 | Материалы монтажные | 0 |  | 2 | 1618 | ТСН-2001.1 Материалы монтажные | ТСН-2001.1-2 |  |  |  | 0 | 89.19 | 89.19 | 0 | 0 | 0 | 0 | 0 | 0 | [17 empty] | 0 | 0 | 0 |  |  |  |  | 0 | 0 |  |  |  |  | 0 |  | -1489615719 | 2 | 1 | 2 | 0 | 0 | 0 | 0 | 0 | 0 | 0 |  | 0 | 3 | 0 |  | 0 | 1 | 0 | 0 | 0 | 0 | 0
17 | 1 |  |  | 31 | 1.21-5-1039 | Выключатели автоматические, тип S201, однополюсные, на ток 50 А, 63А | шт. | 0 | 0 |  |  |  |  | 0 | 0 | 0 | 0 | 0 | 0 | 0 | 0 | 0 | 0 | 0 |  | 45723533 | 130.58 | 130.58 | 0 | 0 | 0 | 0 | 0 | 0 | 0 | 130.58 | 130.58 | 0 | 0 | 0 | 0 | 0 | 0 | 0 | 0 | 0 | 1 | 1 |  |  | 1 | 1 | 1 | 4.18 |  |  |  |  | 3 | 2 | ТСН-2001.1. Доп. 1-42. Р. 21, о. 5, поз. 1039 |  |  | 1618 | 0 | 1.21-5-1039 | 1 | 201 | 0 | 1 | 1 | 1 | 1 | 1 | 1 |  | 0 | 0 |  |  |  | 30 | 0 | 0 | [5 empty] | 0 |  | 0 | 0 | 545.82 | 0 | 0 | 0 | 0 | 0 | 0 | 0 | 0 | 0 | [13 empty] | 0 | 0 | 1 | 1 |  |  |  | 1010 | шт. | шт. | 1 | [6 empty] | 42514933 | 201 | Материалы монтажные | 0 |  | 2 | 1618 | ТСН-2001.1 Материалы монтажные | ТСН-2001.1-2 |  |  |  | 0 | 130.58 | 130.58 | 0 | 0 | 0 | 0 | 0 | 0 | [17 empty] | 0 | 0 | 0 |  |  |  |  | 0 | 0 |  |  |  |  | 0 |  | 278385087 | 2 | 1 | 2 | 0 | 0 | 0 | 0 | 0 | 0 | 0 |  | 0 | 3 | 0 |  | 0 | 1 | 0 | 0 | 0 | 0 | 0
17 | 1 |  |  | 32 | 1.21-5-780 | Счетчики электрические трехфазные, тип "Меркурий 230 ART" | шт. | 1 | 0 |  |  |  |  | 4075.27 | 4075.27 | 0 | 0 | 0 | 0 | 0 | 0 | 0 | 0 | 0 |  | 45723533 | 847.25 | 847.25 | 0 | 0 | 0 | 0 | 0 | 0 | 0 | 847.25 | 847.25 | 0 | 0 | 0 | 0 | 0 | 0 | 0 | 0 | 0 | 1 | 1 |  |  | 1 | 1 | 1 | 4.81 |  |  |  |  | 3 | 2 | ТСН-2001.1. Доп. 1-42. Р. 21, о. 5, поз. 780 |  |  | 1618 | 0 | 1.21-5-780 | 1 | 201 | 0 | 1 | 1 | 1 | 1 | 1 | 1 |  | 0 | 0 |  |  |  | 30 | 0 | 0 | [5 empty] | 0 |  | 0 | 4075.27 | 4075.27 | 0 | 0 | 0 | 0 | 0 | 0 | 0 | 0 | 0 | [13 empty] | 0 | 0 | 1 | 1 |  |  |  | 1010 | шт. | шт. | 1 | [6 empty] | 42514933 | 201 | Материалы монтажные | 0 |  | 2 | 1618 | ТСН-2001.1 Материалы монтажные | ТСН-2001.1-2 |  |  |  | 0 | 847.25 | 847.25 | 0 | 0 | 0 | 0 | 0 | 0 | [17 empty] | 0 | 0 | 0 |  |  |  |  | 0 | 0 |  |  |  |  | 0 |  | 1036011614 | 2 | 1 | 2 | 0 | 0 | 0 | 4075.27 | 0 | 4075.27 | 0 |  | 0 | 3 | 0 |  | 0 | 1 | 0 | 0 | 0 | 0 | 0
17 | 1 |  |  | 33 | 1.21-5-776 | Счетчики электрические однофазные, тип Меркурий 200.02, многотарифные | шт. | 0 | 0 |  |  |  |  | 0 | 0 | 0 | 0 | 0 | 0 | 0 | 0 | 0 | 0 | 0 |  | 45723533 | 333.27 | 333.27 | 0 | 0 | 0 | 0 | 0 | 0 | 0 | 333.27 | 333.27 | 0 | 0 | 0 | 0 | 0 | 0 | 0 | 0 | 0 | 1 | 1 |  |  | 1 | 1 | 1 | 4.51 |  |  |  |  | 3 | 2 | ТСН-2001.1. Доп. 1-42. Р. 21, о. 5, поз. 776 |  |  | 1618 | 0 | 1.21-5-776 | 1 | 201 | 0 | 1 | 1 | 1 | 1 | 1 | 1 |  | 0 | 0 |  |  |  | 30 | 0 | 0 | [5 empty] | 0 |  | 0 | 0 | 1503.05 | 0 | 0 | 0 | 0 | 0 | 0 | 0 | 0 | 0 | [13 empty] | 0 | 0 | 1 | 1 |  |  |  | 1010 | шт. | шт. | 1 | [6 empty] | 42514933 | 201 | Материалы монтажные | 0 |  | 2 | 1618 | ТСН-2001.1 Материалы монтажные | ТСН-2001.1-2 |  |  |  | 0 | 333.27 | 333.27 | 0 | 0 | 0 | 0 | 0 | 0 | [17 empty] | 0 | 0 | 0 |  |  |  |  | 0 | 0 |  |  |  |  | 0 |  | -1961116715 | 2 | 1 | 2 | 0 | 0 | 0 | 0 | 0 | 0 | 0 |  | 0 | 3 | 0 |  | 0 | 1 | 0 | 0 | 0 | 0 | 0
17 | 1 |  |  | 34 | 1.21-4-38 | Щитки учета (без стоимости электросчетчиков слаботочных устройств), тип ВУ АСУЭ (Монтажный шкаф) | шт. | 0 | 0 |  |  |  |  | 0 | 0 | 0 | 0 | 0 | 0 | 0 | 0 | 0 | 0 | 0 |  | 45723533 | 596.19 | 596.19 | 0 | 0 | 0 | 0 | 0 | 0 | 0 | 596.19 | 596.19 | 0 | 0 | 0 | 0 | 0 | 0 | 0 | 0 | 0 | 1 | 1 |  |  | 1 | 1 | 1 | 5.9 |  |  |  |  | 3 | 2 | ТСН-2001.1. Доп. 1-42. Р. 21, о. 4, поз. 38 |  |  | 1618 | 0 | 1.21-4-38 | 1 | 201 | 0 | 1 | 1 | 1 | 1 | 1 | 1 |  | 0 | 0 |  |  |  | 30 | 0 | 0 | [5 empty] | 0 |  | 0 | 0 | 3517.52 | 0 | 0 | 0 | 0 | 0 | 0 | 0 | 0 | 0 | [13 empty] | 0 | 0 | 1 | 1 |  |  |  | 1010 | шт. | шт. | 1 | [6 empty] | 42514933 | 201 | Материалы монтажные | 0 |  | 2 | 1618 | ТСН-2001.1 Материалы монтажные | ТСН-2001.1-2 |  |  |  | 0 | 596.19 | 596.19 | 0 | 0 | 0 | 0 | 0 | 0 | [17 empty] | 0 | 0 | 0 |  |  |  |  | 0 | 0 |  |  |  |  | 0 |  | 1674547279 | 2 | 1 | 2 | 0 | 0 | 0 | 0 | 0 | 0 | 0 |  | 0 | 3 | 0 |  | 0 | 1 | 0 | 0 | 0 | 0 | 0
17 | 1 |  |  | 35 | 1.21-5-553 | Предохранители ПН-2 на номинальное напряжение 500 В, тип ПН-2-400 | шт. | 0 | 0 |  |  |  |  | 0 | 0 | 0 | 0 | 0 | 0 | 0 | 0 | 0 | 0 | 0 |  | 45723533 | 68.28 | 68.28 | 0 | 0 | 0 | 0 | 0 | 0 | 0 | 68.28 | 68.28 | 0 | 0 | 0 | 0 | 0 | 0 | 0 | 0 | 0 | 1 | 1 |  |  | 1 | 1 | 1 | 1.4 |  |  |  |  | 3 | 2 | ТСН-2001.1. Доп. 1-42. Р. 21, о. 5, поз. 553 |  |  | 1618 | 0 | 1.21-5-553 | 1 | 201 | 0 | 1 | 1 | 1 | 1 | 1 | 1 |  | 0 | 0 |  |  |  | 30 | 0 | 0 | [5 empty] | 0 |  | 0 | 0 | 95.59 | 0 | 0 | 0 | 0 | 0 | 0 | 0 | 0 | 0 | [13 empty] | 0 | 0 | 1 | 1 |  |  |  | 1010 | шт. | шт. | 1 | [6 empty] | 42514933 | 201 | Материалы монтажные | 0 |  | 2 | 1618 | ТСН-2001.1 Материалы монтажные | ТСН-2001.1-2 |  |  |  | 131072 | 68.28 | 68.28 | 0 | 0 | 0 | 0 | 0 | 0 | [17 empty] | 0 | 0 | 0 |  |  |  |  | 0 | 0 |  |  |  |  | 0 |  | 1925354040 | 2 | 1 | 2 | 0 | 0 | 0 | 0 | 0 | 0 | 0 |  | 0 | 3 | 0 |  | 0 | 1 | 0 | 0 | 0 | 0 | 0
17 | 1 |  |  | 36 | 1.21-5-119 | Контактное основание предохранителей | 1000 шт. | 0.006 | 0 |  |  |  |  | 182.03 | 182.03 | 0 | 0 | 0 | 0 | 0 | 0 | 0 | 0 | 0 |  | 45723533 | 4534.92 | 4534.92 | 0 | 0 | 0 | 0 | 0 | 0 | 0 | 4534.92 | 4534.92 | 0 | 0 | 0 | 0 | 0 | 0 | 0 | 0 | 0 | 1 | 1 |  |  | 1 | 1 | 1 | 6.69 |  |  |  |  | 3 | 2 | ТСН-2001.1. Доп. 1-42. Р. 21, о. 5, поз. 119 |  |  | 1618 | 0 | 1.21-5-119 | 1 | 201 | 0 | 1 | 1 | 1 | 1 | 1 | 1 |  | 0 | 0 |  |  |  | 30 | 0 | 0 | [5 empty] | 0 |  | 0 | 182.03 | 30338.61 | 0 | 0 | 0 | 0 | 0 | 0 | 0 | 0 | 0 | [13 empty] | 0 | 0 | 1 | 1 |  |  |  | 1010 | 1000 шт. | 1000 шт. | 1000 | [6 empty] | 42514933 | 201 | Материалы монтажные | 0 |  | 2 | 1618 | ТСН-2001.1 Материалы монтажные | ТСН-2001.1-2 |  |  |  | 131072 | 4534.92 | 4534.92 | 0 | 0 | 0 | 0 | 0 | 0 | [17 empty] | 0 | 0 | 0 |  |  |  |  | 0 | 0 |  |  |  |  | 0 |  | 432324857 | 2 | 1 | 2 | 0 | 0 | 0 | 182.03 | 0 | 182.03 | 0 |  | 0 | 3 | 0 |  | 0 | 1 | 0 | 0 | 0 | 0 | 0
17 | 1 |  |  | 37 | 1.21-5-1053 | Выключатели нагрузки (рубильники) трехполюсные для установки на DIN-рейку или монтажную плату, тип ОТ100 F3, номинальный ток 100 А | шт. | 0 | 0 |  |  |  |  | 0 | 0 | 0 | 0 | 0 | 0 | 0 | 0 | 0 | 0 | 0 |  | 45723533 | 583.89 | 583.89 | 0 | 0 | 0 | 0 | 0 | 0 | 0 | 583.89 | 583.89 | 0 | 0 | 0 | 0 | 0 | 0 | 0 | 0 | 0 | 1 | 1 |  |  | 1 | 1 | 1 | 3.06 |  |  |  |  | 3 | 2 | ТСН-2001.1. Доп. 1-42. Р. 21, о. 5, поз. 1053 |  |  | 1618 | 0 | 1.21-5-1053 | 1 | 201 | 0 | 1 | 1 | 1 | 1 | 1 | 1 |  | 0 | 0 |  |  |  | 30 | 0 | 0 | [5 empty] | 0 |  | 0 | 0 | 1786.7 | 0 | 0 | 0 | 0 | 0 | 0 | 0 | 0 | 0 | [13 empty] | 0 | 0 | 1 | 1 |  |  |  | 1010 | шт. | шт. | 1 | [6 empty] | 42514933 | 201 | Материалы монтажные | 0 |  | 2 | 1618 | ТСН-2001.1 Материалы монтажные | ТСН-2001.1-2 |  |  |  | 131072 | 583.89 | 583.89 | 0 | 0 | 0 | 0 | 0 | 0 | [17 empty] | 0 | 0 | 0 |  |  |  |  | 0 | 0 |  |  |  |  | 0 |  | 1928922360 | 2 | 1 | 2 | 0 | 0 | 0 | 0 | 0 | 0 | 0 |  | 0 | 3 | 0 |  | 0 | 1 | 0 | 0 | 0 | 0 | 0
17 | 1 |  |  | 38 | 1.21-5-882 | Мост шинный | шт. | 3 | 0 |  |  |  |  | 5796.62 | 5796.62 | 0 | 0 | 0 | 0 | 0 | 0 | 0 | 0 | 0 |  | 45723533 | 1016.95 | 1016.95 | 0 | 0 | 0 | 0 | 0 | 0 | 0 | 1016.95 | 1016.95 | 0 | 0 | 0 | 0 | 0 | 0 | 0 | 0 | 0 | 1 | 1 |  |  | 1 | 1 | 1 | 1.9 |  |  |  |  | 3 | 2 | ТСН-2001.1. Доп. 1-42. Р. 21, о. 5, поз. 882 |  |  | 1618 | 0 | 1.21-5-882 | 1 | 201 | 0 | 1 | 1 | 1 | 1 | 1 | 1 |  | 0 | 0 |  |  |  | 30 | 0 | 0 | [5 empty] | 0 |  | 0 | 5796.62 | 1932.21 | 0 | 0 | 0 | 0 | 0 | 0 | 0 | 0 | 0 | [13 empty] | 0 | 0 | 1 | 1 |  |  |  | 1010 | шт. | шт. | 1 | [6 empty] | 42514933 | 201 | Материалы монтажные | 0 |  | 2 | 1618 | ТСН-2001.1 Материалы монтажные | ТСН-2001.1-2 |  |  |  | 131072 | 1016.95 | 1016.95 | 0 | 0 | 0 | 0 | 0 | 0 | [17 empty] | 0 | 0 | 0 |  |  |  |  | 0 | 0 |  |  |  |  | 0 |  | -1687045194 | 2 | 1 | 2 | 0 | 0 | 0 | 5796.62 | 0 | 5796.62 | 0 |  | 0 | 3 | 0 |  | 0 | 1 | 0 | 0 | 0 | 0 | 0
17 | 1 |  |  | 39 | 1.23-13-96 | Провода силовые с медными жилами в поливинилхлоридной изоляции, марка ПВ3, номинальное напряжение до 450 В, число жил и сечение 1х4 мм2 | км | 0.0051 | 0 |  |  |  |  | 98.35 | 98.35 | 0 | 0 | 0 | 0 | 0 | 0 | 0 | 0 | 0 |  | 45723533 | 4352.82 | 4352.82 | 0 | 0 | 0 | 0 | 0 | 0 | 0 | 4352.82 | 4352.82 | 0 | 0 | 0 | 0 | 0 | 0 | 0 | 0 | 0 | 1 | 1 |  |  | 1 | 1 | 1 | 4.43 |  |  |  |  | 3 | 2 | ТСН-2001.1. Доп. 1-42. Р. 23, о. 13, поз. 96 |  |  | 1618 | 0 | 1.23-13-96 | 1 | 201 | 0 | 1 | 1 | 1 | 1 | 1 | 1 |  | 0 | 0 |  |  |  | 30 | 0 | 0 | [5 empty] | 0 |  | 0 | 98.35 | 19282.99 | 0 | 0 | 0 | 0 | 0 | 0 | 0 | 0 | 0 | [13 empty] | 0 | 0 | 1 | 1 |  |  |  | 1003 | км | км | 1000 | [6 empty] | 42514933 | 201 | Материалы монтажные | 0 |  | 2 | 1618 | ТСН-2001.1 Материалы монтажные | ТСН-2001.1-2 |  |  |  | 0 | 4352.82 | 4352.82 | 0 | 0 | 0 | 0 | 0 | 0 | [17 empty] | 0 | 0 | 0 |  |  |  |  | 0 | 0 |  |  |  |  | 0 |  | -1198266220 | 2 | 1 | 2 | 0 | 0 | 0 | 98.35 | 0 | 98.35 | 0 |  | 0 | 3 | 0 |  | 0 | 1 | 0 | 0 | 0 | 0 | 0
17 | 1 |  |  | 40 | 1.23-13-98 | Провода силовые с медными жилами в поливинилхлоридной изоляции, марка ПВ3, номинальное напряжение до 450 В, число жил и сечение 1х6 мм2 | км | 0 | 0 |  |  |  |  | 0 | 0 | 0 | 0 | 0 | 0 | 0 | 0 | 0 | 0 | 0 |  | 45723533 | 6189.72 | 6189.72 | 0 | 0 | 0 | 0 | 0 | 0 | 0 | 6189.72 | 6189.72 | 0 | 0 | 0 | 0 | 0 | 0 | 0 | 0 | 0 | 1 | 1 |  |  | 1 | 1 | 1 | 4.61 |  |  |  |  | 3 | 2 | ТСН-2001.1. Доп. 1-42. Р. 23, о. 13, поз. 98 |  |  | 1618 | 0 | 1.23-13-98 | 1 | 201 | 0 | 1 | 1 | 1 | 1 | 1 | 1 |  | 0 | 0 |  |  |  | 30 | 0 | 0 | [5 empty] | 0 |  | 0 | 0 | 28534.61 | 0 | 0 | 0 | 0 | 0 | 0 | 0 | 0 | 0 | [13 empty] | 0 | 0 | 1 | 1 |  |  |  | 1003 | км | км | 1000 | [6 empty] | 42514933 | 201 | Материалы монтажные | 0 |  | 2 | 1618 | ТСН-2001.1 Материалы монтажные | ТСН-2001.1-2 |  |  |  | 131072 | 6189.72 | 6189.72 | 0 | 0 | 0 | 0 | 0 | 0 | [17 empty] | 0 | 0 | 0 |  |  |  |  | 0 | 0 |  |  |  |  | 0 |  | 629572566 | 2 | 1 | 2 | 0 | 0 | 0 | 0 | 0 | 0 | 0 |  | 0 | 3 | 0 |  | 0 | 1 | 0 | 0 | 0 | 0 | 0
17 | 1 |  |  | 41 | 1.23-13-99 | Провода силовые с медными жилами в поливинилхлоридной изоляции, марка ПВ3, номинальное напряжение до 450 В, число жил и сечение 1х10 мм2 | км | 0 | 0 |  |  |  |  | 0 | 0 | 0 | 0 | 0 | 0 | 0 | 0 | 0 | 0 | 0 |  | 45723533 | 9541.82 | 9541.82 | 0 | 0 | 0 | 0 | 0 | 0 | 0 | 9541.82 | 9541.82 | 0 | 0 | 0 | 0 | 0 | 0 | 0 | 0 | 0 | 1 | 1 |  |  | 1 | 1 | 1 | 5.09 |  |  |  |  | 3 | 2 | ТСН-2001.1. Доп. 1-42. Р. 23, о. 13, поз. 99 |  |  | 1618 | 0 | 1.23-13-99 | 1 | 201 | 0 | 1 | 1 | 1 | 1 | 1 | 1 |  | 0 | 0 |  |  |  | 30 | 0 | 0 | [5 empty] | 0 |  | 0 | 0 | 48567.86 | 0 | 0 | 0 | 0 | 0 | 0 | 0 | 0 | 0 | [13 empty] | 0 | 0 | 1 | 1 |  |  |  | 1003 | км | км | 1000 | [6 empty] | 42514933 | 201 | Материалы монтажные | 0 |  | 2 | 1618 | ТСН-2001.1 Материалы монтажные | ТСН-2001.1-2 |  |  |  | 131072 | 9541.82 | 9541.82 | 0 | 0 | 0 | 0 | 0 | 0 | [17 empty] | 0 | 0 | 0 |  |  |  |  | 0 | 0 |  |  |  |  | 0 |  | -1781413675 | 2 | 1 | 2 | 0 | 0 | 0 | 0 | 0 | 0 | 0 |  | 0 | 3 | 0 |  | 0 | 1 | 0 | 0 | 0 | 0 | 0
17 | 1 |  |  | 42 | 1.23-13-100 | Провода силовые с медными жилами в поливинилхлоридной изоляции, марка ПВ3, номинальное напряжение до 450 В, число жил и сечение 1х16 мм2 | км | 0 | 0 |  |  |  |  | 0 | 0 | 0 | 0 | 0 | 0 | 0 | 0 | 0 | 0 | 0 |  | 45723533 | 13998.43 | 13998.43 | 0 | 0 | 0 | 0 | 0 | 0 | 0 | 13998.43 | 13998.43 | 0 | 0 | 0 | 0 | 0 | 0 | 0 | 0 | 0 | 1 | 1 |  |  | 1 | 1 | 1 | 5.2 |  |  |  |  | 3 | 2 | ТСН-2001.1. Доп. 1-42. Р. 23, о. 13, поз. 100 |  |  | 1618 | 0 | 1.23-13-100 | 1 | 201 | 0 | 1 | 1 | 1 | 1 | 1 | 1 |  | 0 | 0 |  |  |  | 30 | 0 | 0 | [5 empty] | 0 |  | 0 | 0 | 72791.84 | 0 | 0 | 0 | 0 | 0 | 0 | 0 | 0 | 0 | [13 empty] | 0 | 0 | 1 | 1 |  |  |  | 1003 | км | км | 1000 | [6 empty] | 42514933 | 201 | Материалы монтажные | 0 |  | 2 | 1618 | ТСН-2001.1 Материалы монтажные | ТСН-2001.1-2 |  |  |  | 131072 | 13998.43 | 13998.43 | 0 | 0 | 0 | 0 | 0 | 0 | [17 empty] | 0 | 0 | 0 |  |  |  |  | 0 | 0 |  |  |  |  | 0 |  | 1949220505 | 2 | 1 | 2 | 0 | 0 | 0 | 0 | 0 | 0 | 0 |  | 0 | 3 | 0 |  | 0 | 1 | 0 | 0 | 0 | 0 | 0
17 | 1 |  |  | 43 | 1.23-13-101 | Провода силовые с медными жилами в поливинилхлоридной изоляции, марка ПВ3, номинальное напряжение до 450 В, число жил и сечение 1х25 мм2 | км | 0 | 0 |  |  |  |  | 0 | 0 | 0 | 0 | 0 | 0 | 0 | 0 | 0 | 0 | 0 |  | 45723533 | 21909.42 | 21909.42 | 0 | 0 | 0 | 0 | 0 | 0 | 0 | 21909.42 | 21909.42 | 0 | 0 | 0 | 0 | 0 | 0 | 0 | 0 | 0 | 1 | 1 |  |  | 1 | 1 | 1 | 5.26 |  |  |  |  | 3 | 2 | ТСН-2001.1. Доп. 1-42. Р. 23, о. 13, поз. 101 |  |  | 1618 | 0 | 1.23-13-101 | 1 | 201 | 0 | 1 | 1 | 1 | 1 | 1 | 1 |  | 0 | 0 |  |  |  | 30 | 0 | 0 | [5 empty] | 0 |  | 0 | 0 | 115243.55 | 0 | 0 | 0 | 0 | 0 | 0 | 0 | 0 | 0 | [13 empty] | 0 | 0 | 1 | 1 |  |  |  | 1003 | км | км | 1000 | [6 empty] | 42514933 | 201 | Материалы монтажные | 0 |  | 2 | 1618 | ТСН-2001.1 Материалы монтажные | ТСН-2001.1-2 |  |  |  | 131072 | 21909.42 | 21909.42 | 0 | 0 | 0 | 0 | 0 | 0 | [17 empty] | 0 | 0 | 0 |  |  |  |  | 0 | 0 |  |  |  |  | 0 |  | -155533098 | 2 | 1 | 2 | 0 | 0 | 0 | 0 | 0 | 0 | 0 |  | 0 | 3 | 0 |  | 0 | 1 | 0 | 0 | 0 | 0 | 0
17 | 1 |  |  | 44 | 1.23-13-102 | Провода силовые с медными жилами в поливинилхлоридной изоляции, марка ПВ3, номинальное напряжение до 450 В, число жил и сечение 1х35 мм2 | км | 0 | 0 |  |  |  |  | 0 | 0 | 0 | 0 | 0 | 0 | 0 | 0 | 0 | 0 | 0 |  | 45723533 | 28913.07 | 28913.07 | 0 | 0 | 0 | 0 | 0 | 0 | 0 | 28913.07 | 28913.07 | 0 | 0 | 0 | 0 | 0 | 0 | 0 | 0 | 0 | 1 | 1 |  |  | 1 | 1 | 1 | 5.58 |  |  |  |  | 3 | 2 | ТСН-2001.1. Доп. 1-42. Р. 23, о. 13, поз. 102 |  |  | 1618 | 0 | 1.23-13-102 | 1 | 201 | 0 | 1 | 1 | 1 | 1 | 1 | 1 |  | 0 | 0 |  |  |  | 30 | 0 | 0 | [5 empty] | 0 |  | 0 | 0 | 161334.93 | 0 | 0 | 0 | 0 | 0 | 0 | 0 | 0 | 0 | [13 empty] | 0 | 0 | 1 | 1 |  |  |  | 1003 | км | км | 1000 | [6 empty] | 42514933 | 201 | Материалы монтажные | 0 |  | 2 | 1618 | ТСН-2001.1 Материалы монтажные | ТСН-2001.1-2 |  |  |  | 131072 | 28913.07 | 28913.07 | 0 | 0 | 0 | 0 | 0 | 0 | [17 empty] | 0 | 0 | 0 |  |  |  |  | 0 | 0 |  |  |  |  | 0 |  | 878828212 | 2 | 1 | 2 | 0 | 0 | 0 | 0 | 0 | 0 | 0 |  | 0 | 3 | 0 |  | 0 | 1 | 0 | 0 | 0 | 0 | 0
17 | 1 |  |  | 45 | 1.23-13-103 | Провода силовые с медными жилами в поливинилхлоридной изоляции, марка ПВ3, номинальное напряжение до 450 В, число жил и сечение 1х50 мм2 | км | 0 | 0 |  |  |  |  | 0 | 0 | 0 | 0 | 0 | 0 | 0 | 0 | 0 | 0 | 0 |  | 45723533 | 42288.82 | 42288.82 | 0 | 0 | 0 | 0 | 0 | 0 | 0 | 42288.82 | 42288.82 | 0 | 0 | 0 | 0 | 0 | 0 | 0 | 0 | 0 | 1 | 1 |  |  | 1 | 1 | 1 | 5.41 |  |  |  |  | 3 | 2 | ТСН-2001.1. Доп. 1-42. Р. 23, о. 13, поз. 103 |  |  | 1618 | 0 | 1.23-13-103 | 1 | 201 | 0 | 1 | 1 | 1 | 1 | 1 | 1 |  | 0 | 0 |  |  |  | 30 | 0 | 0 | [5 empty] | 0 |  | 0 | 0 | 228782.52 | 0 | 0 | 0 | 0 | 0 | 0 | 0 | 0 | 0 | [13 empty] | 0 | 0 | 1 | 1 |  |  |  | 1003 | км | км | 1000 | [6 empty] | 42514933 | 201 | Материалы монтажные | 0 |  | 2 | 1618 | ТСН-2001.1 Материалы монтажные | ТСН-2001.1-2 |  |  |  | 131072 | 42288.82 | 42288.82 | 0 | 0 | 0 | 0 | 0 | 0 | [17 empty] | 0 | 0 | 0 |  |  |  |  | 0 | 0 |  |  |  |  | 0 |  | 1352471700 | 2 | 1 | 2 | 0 | 0 | 0 | 0 | 0 | 0 | 0 |  | 0 | 3 | 0 |  | 0 | 1 | 0 | 0 | 0 | 0 | 0
17 | 1 |  |  | 46 | 1.23-13-104 | Провода силовые с медными жилами в поливинилхлоридной изоляции, марка ПВ3, номинальное напряжение до 450 В, число жил и сечение 1х70 мм2 | км | 0.00918 | 0 |  |  |  |  | 3003.21 | 3003.21 | 0 | 0 | 0 | 0 | 0 | 0 | 0 | 0 | 0 |  | 45723533 | 55922.54 | 55922.54 | 0 | 0 | 0 | 0 | 0 | 0 | 0 | 55922.54 | 55922.54 | 0 | 0 | 0 | 0 | 0 | 0 | 0 | 0 | 0 | 1 | 1 |  |  | 1 | 1 | 1 | 5.85 |  |  |  |  | 3 | 2 | ТСН-2001.1. Доп. 1-42. Р. 23, о. 13, поз. 104 |  |  | 1618 | 0 | 1.23-13-104 | 1 | 201 | 0 | 1 | 1 | 1 | 1 | 1 | 1 |  | 0 | 0 |  |  |  | 30 | 0 | 0 | [5 empty] | 0 |  | 0 | 3003.21 | 327146.86 | 0 | 0 | 0 | 0 | 0 | 0 | 0 | 0 | 0 | [13 empty] | 0 | 0 | 1 | 1 |  |  |  | 1003 | км | км | 1000 | [6 empty] | 42514933 | 201 | Материалы монтажные | 0 |  | 2 | 1618 | ТСН-2001.1 Материалы монтажные | ТСН-2001.1-2 |  |  |  | 131072 | 55922.54 | 55922.54 | 0 | 0 | 0 | 0 | 0 | 0 | [17 empty] | 0 | 0 | 0 |  |  |  |  | 0 | 0 |  |  |  |  | 0 |  | 1436030538 | 2 | 1 | 2 | 0 | 0 | 0 | 3003.21 | 0 | 3003.21 | 0 |  | 0 | 3 | 0 |  | 0 | 1 | 0 | 0 | 0 | 0 | 0
17 | 1 |  |  | 47 | 1.21-5-734 | Наконечники | шт. | 36 | 0 |  |  |  |  | 6912.52 | 6912.52 | 0 | 0 | 0 | 0 | 0 | 0 | 0 | 0 | 0 |  | 45723533 | 88.08 | 88.08 | 0 | 0 | 0 | 0 | 0 | 0 | 0 | 88.08 | 88.08 | 0 | 0 | 0 | 0 | 0 | 0 | 0 | 0 | 0 | 1 | 1 |  |  | 1 | 1 | 1 | 2.18 |  |  |  |  | 3 | 2 | ТСН-2001.1. Доп. 1-42. Р. 21, о. 5, поз. 734 |  |  | 1618 | 0 | 1.21-5-734 | 1 | 201 | 0 | 1 | 1 | 1 | 1 | 1 | 1 |  | 0 | 0 |  |  |  | 30 | 0 | 0 | [5 empty] | 0 |  | 0 | 6912.52 | 192.01 | 0 | 0 | 0 | 0 | 0 | 0 | 0 | 0 | 0 | [13 empty] | 0 | 0 | 1 | 1 |  |  |  | 1010 | шт. | шт. | 1 | [6 empty] | 42514933 | 201 | Материалы монтажные | 0 |  | 2 | 1618 | ТСН-2001.1 Материалы монтажные | ТСН-2001.1-2 |  |  |  | 131072 | 88.08 | 88.08 | 0 | 0 | 0 | 0 | 0 | 0 | [17 empty] | 0 | 0 | 0 |  |  |  |  | 0 | 0 |  |  |  |  | 0 |  | 1102793712 | 2 | 1 | 2 | 0 | 0 | 0 | 6912.52 | 0 | 6912.52 | 0 |  | 0 | 3 | 0 |  | 0 | 1 | 0 | 0 | 0 | 0 | 0
17 | 1 |  |  | 48 | Цена поставщика | Огнетушитель оу 1 | ШТ | 0 | 0 |  |  |  |  | 0 | 0 | 0 | 0 | 0 | 0 | 0 | 0 | 0 | 0 | 0 |  | 45723533 | 1986.62 | 1986.62 | 0 | 0 | 0 | 0 | 0 | 0 | 0 | 1986.62 | 1986.62 | 0 | 0 | 0 | 0 | 0 | 0 | 0 | 0 | 0 | 1 | 1 |  |  | 1 | 1 | 1 | 1 |  |  |  |  | 3 | 1 |  |  |  | 700003 | 0 |  | 0 | 0 | 0 | 1 | 1 | 1 | 1 | 1 | 1 |  | 0 | 0 |  |  |  | 0 | 0 | 0 | [5 empty] | 0 |  | 0 | 0 | 1986.62 | 0 | 0 | 0 | 0 | 0 | 0 | 0 | 0 | 0 | [13 empty] | 0 | 0 | 1 | 1 |  |  |  | 1013 | ШТ | ШТ | 1 | [6 empty] | 0 | 0 |  | 0 |  | 0 | 700003 | [5 empty] | 131072 | 1986.62 | 1986.62 | 0 | 0 | 0 | 0 | 0 | 0 | 5 |  |  | 1 | 18 |  | 2298.25 | [10 empty] | 0 | 0 | 0 |  |  |  |  | 0 | 0 |  | [2 298,25 / 1,18] + 2% Заг.скл |  |  | 0 |  | 1963308740 | 2 | 3 | -2 | 0 | 0 | 0 | 0 | 0 | 0 | 0 |  | 1 | 1 | 0 |  | 0 | 1 | 0 | 0 | 0 | 0 | 0
17 | 1 |  |  | 49 | Цена поставщика | Перчатки диэлектрические | пара | 0 | 0 |  |  |  |  | 0 | 0 | 0 | 0 | 0 | 0 | 0 | 0 | 0 | 0 | 0 |  | 45723533 | 248.95 | 248.95 | 0 | 0 | 0 | 0 | 0 | 0 | 0 | 248.95 | 248.95 | 0 | 0 | 0 | 0 | 0 | 0 | 0 | 0 | 0 | 1 | 1 |  |  | 1 | 1 | 1 | 1 |  |  |  |  | 3 | 1 |  |  |  | 700003 | 0 |  | 0 | 0 | 0 | 1 | 1 | 1 | 1 | 1 | 1 |  | 0 | 0 |  |  |  | 0 | 0 | 0 | [5 empty] | 0 |  | 0 | 0 | 248.95 | 0 | 0 | 0 | 0 | 0 | 0 | 0 | 0 | 0 | [13 empty] | 0 | 0 | 1 | 1 |  |  |  | 1013 | пара | пара | 1 | [6 empty] | 0 | 0 |  | 0 |  | 0 | 700003 | [5 empty] | 131072 | 248.95 | 248.95 | 0 | 0 | 0 | 0 | 0 | 0 | 5 |  |  | 1 | 18 |  | 288 | [10 empty] | 0 | 0 | 0 |  |  |  |  | 0 | 0 |  | [288 / 1,18] + 2% Заг.скл |  |  | 0 |  | 1805217392 | 2 | 3 | -2 | 0 | 0 | 0 | 0 | 0 | 0 | 0 |  | 1 | 1 | 0 |  | 0 | 1 | 0 | 0 | 0 | 0 | 0
17 | 1 |  |  | 50 | Цена поставщика | Табличка | ШТ | 0 | 0 |  |  |  |  | 0 | 0 | 0 | 0 | 0 | 0 | 0 | 0 | 0 | 0 | 0 |  | 45723533 | 25.93 | 25.93 | 0 | 0 | 0 | 0 | 0 | 0 | 0 | 25.93 | 25.93 | 0 | 0 | 0 | 0 | 0 | 0 | 0 | 0 | 0 | 1 | 1 |  |  | 1 | 1 | 1 | 1 |  |  |  |  | 3 | 1 |  |  |  | 700003 | 0 |  | 0 | 0 | 0 | 1 | 1 | 1 | 1 | 1 | 1 |  | 0 | 0 |  |  |  | 0 | 0 | 0 | [5 empty] | 0 |  | 0 | 0 | 25.93 | 0 | 0 | 0 | 0 | 0 | 0 | 0 | 0 | 0 | [13 empty] | 0 | 0 | 1 | 1 |  |  |  | 1013 | ШТ | ШТ | 1 | [6 empty] | 0 | 0 |  | 0 |  | 0 | 700003 | [5 empty] | 131072 | 25.93 | 25.93 | 0 | 0 | 0 | 0 | 0 | 0 | 5 |  |  | 1 | 18 |  | 30 | [10 empty] | 0 | 0 | 0 |  |  |  |  | 0 | 0 |  | [30 / 1,18] + 2% Заг.скл |  |  | 0 |  | 969602355 | 2 | 3 | -2 | 0 | 0 | 0 | 0 | 0 | 0 | 0 |  | 1 | 1 | 0 |  | 0 | 1 | 0 | 0 | 0 | 0 | 0
17 | 1 |  |  | 51 | Цена поставщика | Коврик диэлектрический 720х720мм | ШТ | 0 | 0 |  |  |  |  | 0 | 0 | 0 | 0 | 0 | 0 | 0 | 0 | 0 | 0 | 0 |  | 45723533 | 427.43 | 427.43 | 0 | 0 | 0 | 0 | 0 | 0 | 0 | 427.43 | 427.43 | 0 | 0 | 0 | 0 | 0 | 0 | 0 | 0 | 0 | 1 | 1 |  |  | 1 | 1 | 1 | 1 |  |  |  |  | 3 | 1 |  |  |  | 700003 | 0 |  | 0 | 0 | 0 | 1 | 1 | 1 | 1 | 1 | 1 |  | 0 | 0 |  |  |  | 0 | 0 | 0 | [5 empty] | 0 |  | 0 | 0 | 427.43 | 0 | 0 | 0 | 0 | 0 | 0 | 0 | 0 | 0 | [13 empty] | 0 | 0 | 1 | 1 |  |  |  | 1013 | ШТ | ШТ | 1 | [6 empty] | 0 | 0 |  | 0 |  | 0 | 700003 | [5 empty] | 131072 | 427.43 | 427.43 | 0 | 0 | 0 | 0 | 0 | 0 | 5 |  |  | 1 | 18 |  | 494.48 | [10 empty] | 0 | 0 | 0 |  |  |  |  | 0 | 0 |  | [494,48 / 1,18] + 2% Заг.скл |  |  | 0 |  | -2062469542 | 2 | 3 | -2 | 0 | 0 | 0 | 0 | 0 | 0 | 0 |  | 1 | 1 | 0 |  | 0 | 1 | 0 | 0 | 0 | 0 | 0
51 | 1 | 4 | 121 |  | Новый раздел | Материалы | 0 | [6 empty] | 23534.68 | 23534.68 | 0 | 0 | 0 | 0 | 0 | 0 | 0 | 0 | 0 |  |  | 23534.68 | 23534.68 | 0 | 0 | 0 | 0 | 0 | 0 | 0 | 0 | 0 |  |  | 0 | 0 | 0 | 23534.68 | 0 | 23534.68 | 0 | 23534.68 | 23534.68 | 0 | 23534.68 | 0 | 0 | 0 | 0 | [20 empty] | 0 | 0 | 0 | 23534.68 | 0 | 23534.68 | 0 | 23534.68 | 23534.68 | 0 | 23534.68 | 0 | 0 | 0 | 0 | [115 empty] | 0
50 | 0 | 0 | 1 | 201 | 23534.68 | ПЗ | Прямые затраты |  |  | 201 | 1 | 3 |  | 2
50 | 0 | 0 | 1 | 202 | 23534.68 | СтМатОб | Стоимость материальных ресурсов (всего) |  |  | 202 | 2 | 3 |  | 2
50 | 0 | 0 | 1 | 44066418 | 0 | СтМатОбЗак | Стоимость материалов и оборудования заказчика |  |  | 222 | 3 | 3 |  | 2
50 | 0 | 0 | 1 | 225 | 23534.68 | СтМатОбПод | Стоимость материалов и оборудования подрядчика |  |  | 225 | 4 | 3 |  | 2
50 | 0 | 0 | 1 | 226 | 23534.68 | СтМат | Стоимость материалов (всего) |  |  | 226 | 5 | 3 |  | 2
50 | 0 | 0 | 1 | 227 | 0 | СтМатЗак | Стоимость материалов заказчика |  |  | 227 | 6 | 3 |  | 2
50 | 0 | 0 | 1 | 228 | 23534.68 | СтМатПод | Стоимость материалов подрядчика |  |  | 228 | 7 | 3 |  | 2
50 | 0 | 0 | 1 | 216 | 0 | Оборуд | Стоимость оборудования (всего) |  |  | 216 | 8 | 3 |  | 2
50 | 0 | 0 | 1 | 223 | 0 | ОборудЗак | Стоимость оборудования заказчика |  |  | 223 | 9 | 3 |  | 2
50 | 0 | 0 | 1 | 229 | 0 | ОборудПод | Стоимость оборудования подрядчика |  |  | 229 | 10 | 3 |  | 2
50 | 0 | 0 | 1 | 203 | 0 | ЭММ | Эксплуатация машин |  |  | 203 | 11 | 3 |  | 2
50 | 0 | 0 | 1 | 231 | 0 | ЭММсНРиСП | Эксплуатация машин по ТСН-2001.16 |  |  | 231 | 12 | 3 |  | 2
50 | 0 | 0 | 1 | 204 | 0 | ЗПМ | ЗП машинистов |  |  | 204 | 13 | 3 |  | 2
50 | 0 | 0 | 1 | 205 | 0 | ОЗП | Основная ЗП рабочих |  |  | 205 | 14 | 3 |  | 2
50 | 0 | 0 | 1 | 232 | 0 | ОЗПсНРиСП | Основная ЗП рабочих по ТСН-2001.16 |  |  | 232 | 15 | 3 |  | 2
50 | 0 | 0 | 1 | 214 | 0 | Строит | Строительные работы с НР и СП |  |  | 214 | 16 | 3 |  | 2
50 | 0 | 0 | 1 | 215 | 23534.68 | Монтаж | Монтажные работы с НР и СП |  |  | 215 | 17 | 3 |  | 2
50 | 0 | 0 | 1 | 217 | 0 | Прочие | Прочие работы с НР и СП |  |  | 217 | 18 | 3 |  | 2
50 | 0 | 0 | 1 | 230 | 0 | ПрочиеЗатр | Прочие затраты по ТСН-2001.16 |  |  | 230 | 19 | 3 |  | 2
50 | 0 | 0 | 1 | 206 | 0 | ВозврМат | Возврат материалов |  |  | 206 | 20 | 3 |  | 2
50 | 0 | 0 | 1 | 207 | 0 | ТрудСтр | Трудозатраты строителей |  |  | 207 | 21 | 3 |  | -1
50 | 0 | 0 | 1 | 208 | 0 | ТрудМаш | Трудозатраты машинистов |  |  | 208 | 22 | 3 |  | -1
50 | 0 | 0 | 1 | 209 | 0 | ТранспМат | Транспорт материалов |  |  | 209 | 23 | 3 |  | 2
50 | 0 | 0 | 1 | 210 | 0 | НР | Накладные расходы |  |  | 210 | 24 | 3 |  | 2
50 | 0 | 0 | 1 | 211 | 0 | СмПриб | Сметная прибыль |  |  | 211 | 25 | 3 |  | 2
50 | 0 | 0 | 1 | 224 | 23534.68 | Всего | Всего с НР и СП |  |  | 224 | 26 | 3 |  | 2
51 | 1 | 3 | 20 |  | Новая локальная смета | Комплекс электромонтажных работ по адресу: МО, Люберецкий р-н, п. Октябрьский мкр. Западный, Спортивная ул., д. 2, ТУ3714 от 10.12.2019 г. п.п. 1-7 | 0 | [6 empty] | 70999.22 | 25078.04 | 1006.07 | 410.93 | 44915.11 | 0 | 137.6922 | 0 | 0 | 32408.65 | 18415.18 | [15 empty] | 0 | 0 | 0 | 122468.2 | 0 | 71937.25 | 50530.95 | 25078.04 | 25078.04 | 0 | 25078.04 | 0 | 0 | 0 | 0 | [150 empty] | 0
50 | 0 | 0 | 1 | 201 | 70999.22 | ПЗ | Прямые затраты |  |  | 201 | 1 | 3 |  | 2
50 | 0 | 0 | 1 | 202 | 25078.04 | СтМатОб | Стоимость материальных ресурсов (всего) |  |  | 202 | 2 | 3 |  | 2
50 | 0 | 0 | 1 | 44066418 | 0 | СтМатОбЗак | Стоимость материалов и оборудования заказчика |  |  | 222 | 3 | 3 |  | 2
50 | 0 | 0 | 1 | 225 | 25078.04 | СтМатОбПод | Стоимость материалов и оборудования подрядчика |  |  | 225 | 4 | 3 |  | 2
50 | 0 | 0 | 1 | 226 | 25078.04 | СтМат | Стоимость материалов (всего) |  |  | 226 | 5 | 3 |  | 2
50 | 0 | 0 | 1 | 227 | 0 | СтМатЗак | Стоимость материалов заказчика |  |  | 227 | 6 | 3 |  | 2
50 | 0 | 0 | 1 | 228 | 25078.04 | СтМатПод | Стоимость материалов подрядчика |  |  | 228 | 7 | 3 |  | 2
50 | 0 | 0 | 1 | 216 | 0 | Оборуд | Стоимость оборудования (всего) |  |  | 216 | 8 | 3 |  | 2
50 | 0 | 0 | 1 | 223 | 0 | ОборудЗак | Стоимость оборудования заказчика |  |  | 223 | 9 | 3 |  | 2
50 | 0 | 0 | 1 | 229 | 0 | ОборудПод | Стоимость оборудования подрядчика |  |  | 229 | 10 | 3 |  | 2
50 | 0 | 0 | 1 | 203 | 1006.07 | ЭММ | Эксплуатация машин |  |  | 203 | 11 | 3 |  | 2
50 | 0 | 0 | 1 | 231 | 0 | ЭММсНРиСП | Эксплуатация машин по ТСН-2001.16 |  |  | 231 | 12 | 3 |  | 2
50 | 0 | 0 | 1 | 204 | 410.93 | ЗПМ | ЗП машинистов |  |  | 204 | 13 | 3 |  | 2
50 | 0 | 0 | 1 | 205 | 44915.11 | ОЗП | Основная ЗП рабочих |  |  | 205 | 14 | 3 |  | 2
50 | 0 | 0 | 1 | 232 | 0 | ОЗПсНРиСП | Основная ЗП рабочих по ТСН-2001.16 |  |  | 232 | 15 | 3 |  | 2
50 | 0 | 0 | 1 | 214 | 0 | Строит | Строительные работы с НР и СП |  |  | 214 | 16 | 3 |  | 2
50 | 0 | 0 | 1 | 215 | 71937.25 | Монтаж | Монтажные работы с НР и СП |  |  | 215 | 17 | 3 |  | 2
50 | 0 | 0 | 1 | 217 | 50530.95 | Прочие | Прочие работы с НР и СП |  |  | 217 | 18 | 3 |  | 2
50 | 0 | 0 | 1 | 230 | 0 | ПрочиеЗатр | Прочие затраты по ТСН-2001.16 |  |  | 230 | 19 | 3 |  | 2
50 | 0 | 0 | 1 | 206 | 0 | ВозврМат | Возврат материалов |  |  | 206 | 20 | 3 |  | 2
50 | 0 | 0 | 1 | 207 | 137.6922 | ТрудСтр | Трудозатраты строителей |  |  | 207 | 21 | 3 |  | -1
50 | 0 | 0 | 1 | 208 | 0 | ТрудМаш | Трудозатраты машинистов |  |  | 208 | 22 | 3 |  | -1
50 | 0 | 0 | 1 | 209 | 0 | ТранспМат | Транспорт материалов |  |  | 209 | 23 | 3 |  | 2
50 | 0 | 0 | 1 | 210 | 32408.65 | НР | Накладные расходы |  |  | 210 | 24 | 3 |  | 2
50 | 0 | 0 | 1 | 211 | 18415.18 | СмПриб | Сметная прибыль |  |  | 211 | 25 | 3 |  | 2
50 | 0 | 0 | 1 | 224 | 122468.2 | Всего | Всего с НР и СП |  |  | 224 | 26 | 3 |  | 2
51 | 246 | 1 | 12 |  |  | Комплекс электромонтажных работ по выполнению п.п. 1-6 технических условий №3714 от 10.12.2019г. | 0 | [6 empty] | 70999.22 | 25078.04 | 1006.07 | 410.93 | 44915.11 | 0 | 137.6922 | 0 | 0 | 32408.65 | 18415.18 | [15 empty] | 0 | 0 | 0 | 122468.2 | 0 | 71937.25 | 50530.95 | 25078.04 | 25078.04 | 0 | 25078.04 | 0 | 0 | 0 | 0 | [150 empty] | 0
50 | 0 | 0 | 1 | 201 | 70999.22 | ПЗ | Прямые затраты |  |  | 201 | 1 | 3 |  | 2
50 | 0 | 0 | 1 | 202 | 25078.04 | СтМатОб | Стоимость материальных ресурсов (всего) |  |  | 202 | 2 | 3 |  | 2
50 | 0 | 0 | 1 | 44066418 | 0 | СтМатОбЗак | Стоимость материалов и оборудования заказчика |  |  | 222 | 3 | 3 |  | 2
50 | 0 | 0 | 1 | 225 | 25078.04 | СтМатОбПод | Стоимость материалов и оборудования подрядчика |  |  | 225 | 4 | 3 |  | 2
50 | 0 | 0 | 1 | 226 | 25078.04 | СтМат | Стоимость материалов (всего) |  |  | 226 | 5 | 3 |  | 2
50 | 0 | 0 | 1 | 227 | 0 | СтМатЗак | Стоимость материалов заказчика |  |  | 227 | 6 | 3 |  | 2
50 | 0 | 0 | 1 | 228 | 25078.04 | СтМатПод | Стоимость материалов подрядчика |  |  | 228 | 7 | 3 |  | 2
50 | 0 | 0 | 1 | 216 | 0 | Оборуд | Стоимость оборудования (всего) |  |  | 216 | 8 | 3 |  | 2
50 | 0 | 0 | 1 | 223 | 0 | ОборудЗак | Стоимость оборудования заказчика |  |  | 223 | 9 | 3 |  | 2
50 | 0 | 0 | 1 | 229 | 0 | ОборудПод | Стоимость оборудования подрядчика |  |  | 229 | 10 | 3 |  | 2
50 | 0 | 0 | 1 | 203 | 1006.07 | ЭММ | Эксплуатация машин |  |  | 203 | 11 | 3 |  | 2
50 | 0 | 0 | 1 | 231 | 0 | ЭММсНРиСП | Эксплуатация машин по ТСН-2001.16 |  |  | 231 | 12 | 3 |  | 2
50 | 0 | 0 | 1 | 204 | 410.93 | ЗПМ | ЗП машинистов |  |  | 204 | 13 | 3 |  | 2
50 | 0 | 0 | 1 | 205 | 44915.11 | ОЗП | Основная ЗП рабочих |  |  | 205 | 14 | 3 |  | 2
50 | 0 | 0 | 1 | 232 | 0 | ОЗПсНРиСП | Основная ЗП рабочих по ТСН-2001.16 |  |  | 232 | 15 | 3 |  | 2
50 | 0 | 0 | 1 | 214 | 0 | Строит | Строительные работы с НР и СП |  |  | 214 | 16 | 3 |  | 2
50 | 0 | 0 | 1 | 215 | 71937.25 | Монтаж | Монтажные работы с НР и СП |  |  | 215 | 17 | 3 |  | 2
50 | 0 | 0 | 1 | 217 | 50530.95 | Прочие | Прочие работы с НР и СП |  |  | 217 | 18 | 3 |  | 2
50 | 0 | 0 | 1 | 230 | 0 | ПрочиеЗатр | Прочие затраты по ТСН-2001.16 |  |  | 230 | 19 | 3 |  | 2
50 | 0 | 0 | 1 | 206 | 0 | ВозврМат | Возврат материалов |  |  | 206 | 20 | 3 |  | 2
50 | 0 | 0 | 1 | 207 | 137.6922 | ТрудСтр | Трудозатраты строителей |  |  | 207 | 21 | 3 |  | -1
50 | 0 | 0 | 1 | 208 | 0 | ТрудМаш | Трудозатраты машинистов |  |  | 208 | 22 | 3 |  | -1
50 | 0 | 0 | 1 | 209 | 0 | ТранспМат | Транспорт материалов |  |  | 209 | 23 | 3 |  | 2
50 | 0 | 0 | 1 | 210 | 32408.65 | НР | Накладные расходы |  |  | 210 | 24 | 3 |  | 2
50 | 0 | 0 | 1 | 211 | 18415.18 | СмПриб | Сметная прибыль |  |  | 211 | 25 | 3 |  | 2
50 | 0 | 0 | 1 | 224 | 122468.2 | Всего | Всего с НР и СП |  |  | 224 | 26 | 3 |  | 2
50 | 1 | 0 | 2 | 0 | 122468.2 | ит | Итого |  |  | 212 | 27 | 0 |  | 2
50 | 1 | 0 | 2 | 0 | 24493.64 | ндс | НДС, 20% |  |  | 212 | 28 | 0 |  | 2
50 | 1 | 0 | 2 | 0 | 146961.84 | ВС | ВСЕГО |  |  | 212 | 29 | 0 |  | 2
-1
75 | Уровень цен | 2019 | 0 | 8 |  | 0 | 2 | 1 | 1 | 93 | 64 | 0 | 45723533 | 1
1 | Сборник индексов | ТСН-2001 МГЭ ремонт | 2019 | 8 | 1 | 1 | 0 | 2 | 1 | 1 | 1 | 1 | 1 | 1 | 1 | 1 | [9 empty] | 155
65 |  | 1 | 0 | 245

## SourceObSm
0 | Smeta.RU (495) 974-1589 |  | _OBSM_ |  | 0 | 0 | 0 | Smeta.RU |  | 0 | 32306 | 38078497 | 10 | 1 | 0 | 11
1 | 53 | 0 |  | 0 |  | Новый объект 11211 |  | 0 |  | 0 |  |  |  | 0 | 0 | 0 | 157 | 0 | [17 empty] | Сметные нормы списания | Коды ОКП для ТСН-2001 МГЭ | 1 | 1 | 0 | 0 | 1 | 0 | 6 | 2 | 1 | 1 | 0 | 0 | 0 | 0 | 0 | ТСН-2001 (МГЭ) - Ремонт | Типовой расчет Smeta.ru вер. 10 для ТСН-2001 МГЭ (Ремонт), Доп 51 (от 01.08.2018 г.) | Территориальные сметные нормативы для Москвы ТСН-2001 (МГЭ) | Территориальные сметные нормативы для Москвы ТСН-2001 (МГЭ) | Территориальные сметные нормативы для Москвы ТСН-2001 (МГЭ) | Территориальные сметные нормативы для Москвы ТСН-2001 (МГЭ) | Поправки для ТСН-2001 от 18.01.2019 г. | 0 | 0 | 16785416 | 51 | 0
22 | 0 | 0 | 45723533 | 0 | 3
3 | 1 | Новая локальная смета | Комплекс электромонтажных работ по адресу: МО, Люберецкий р-н, п. Октябрьский мкр. Западный, Спортивная ул., д. 2, ТУ3714 от 10.12.2019 г. п.п. 1-7 | 0 | 71.9373 | 0 | 50.5309 | 122.4682 | 44.9151 | [10 empty] | 0 | -1 | 0 | 70999.22 | 25078.04 | 0 | 0 | 1006.07 | 410.93 | 44915.11 | 0 | 71937.25 | 50530.95 | 0 | 137.6922 | 0 | 0 | 32408.65 | 18415.18 | 122468.2
51 |  |  |  | 0 | 71.9373 | 0 | 50.5309 | 122.4682 | 44.9151
50 | 0 | 0 | 1 | 201 | 70999.22 | ПЗ | Прямые затраты |  |  | 201 | 1 | 3 |  | 2
50 | 0 | 0 | 1 | 202 | 25078.04 | СтМатОб | Стоимость материальных ресурсов (всего) |  |  | 202 | 2 | 3 |  | 2
50 | 0 | 0 | 1 | 44066418 | 0 | СтМатОбЗак | Стоимость материалов и оборудования заказчика |  |  | 222 | 3 | 3 |  | 2
50 | 0 | 0 | 1 | 225 | 25078.04 | СтМатОбПод | Стоимость материалов и оборудования подрядчика |  |  | 225 | 4 | 3 |  | 2
50 | 0 | 0 | 1 | 226 | 25078.04 | СтМат | Стоимость материалов (всего) |  |  | 226 | 5 | 3 |  | 2
50 | 0 | 0 | 1 | 227 | 0 | СтМатЗак | Стоимость материалов заказчика |  |  | 227 | 6 | 3 |  | 2
50 | 0 | 0 | 1 | 228 | 25078.04 | СтМатПод | Стоимость материалов подрядчика |  |  | 228 | 7 | 3 |  | 2
50 | 0 | 0 | 1 | 216 | 0 | Оборуд | Стоимость оборудования (всего) |  |  | 216 | 8 | 3 |  | 2
50 | 0 | 0 | 1 | 223 | 0 | ОборудЗак | Стоимость оборудования заказчика |  |  | 223 | 9 | 3 |  | 2
50 | 0 | 0 | 1 | 229 | 0 | ОборудПод | Стоимость оборудования подрядчика |  |  | 229 | 10 | 3 |  | 2
50 | 0 | 0 | 1 | 203 | 1006.07 | ЭММ | Эксплуатация машин |  |  | 203 | 11 | 3 |  | 2
50 | 0 | 0 | 1 | 231 | 0 | ЭММсНРиСП | Эксплуатация машин по ТСН-2001.16 |  |  | 231 | 12 | 3 |  | 2
50 | 0 | 0 | 1 | 204 | 410.93 | ЗПМ | ЗП машинистов |  |  | 204 | 13 | 3 |  | 2
50 | 0 | 0 | 1 | 205 | 44915.11 | ОЗП | Основная ЗП рабочих |  |  | 205 | 14 | 3 |  | 2
50 | 0 | 0 | 1 | 232 | 0 | ОЗПсНРиСП | Основная ЗП рабочих по ТСН-2001.16 |  |  | 232 | 15 | 3 |  | 2
50 | 0 | 0 | 1 | 214 | 0 | Строит | Строительные работы с НР и СП |  |  | 214 | 16 | 3 |  | 2
50 | 0 | 0 | 1 | 215 | 71937.25 | Монтаж | Монтажные работы с НР и СП |  |  | 215 | 17 | 3 |  | 2
50 | 0 | 0 | 1 | 217 | 50530.95 | Прочие | Прочие работы с НР и СП |  |  | 217 | 18 | 3 |  | 2
50 | 0 | 0 | 1 | 230 | 0 | ПрочиеЗатр | Прочие затраты по ТСН-2001.16 |  |  | 230 | 19 | 3 |  | 2
50 | 0 | 0 | 1 | 206 | 0 | ВозврМат | Возврат материалов |  |  | 206 | 20 | 3 |  | 2
50 | 0 | 0 | 1 | 207 | 137.6922 | ТрудСтр | Трудозатраты строителей |  |  | 207 | 21 | 3 |  | -1
50 | 0 | 0 | 1 | 208 | 0 | ТрудМаш | Трудозатраты машинистов |  |  | 208 | 22 | 3 |  | -1
50 | 0 | 0 | 1 | 209 | 0 | ТранспМат | Транспорт материалов |  |  | 209 | 23 | 3 |  | 2
50 | 0 | 0 | 1 | 210 | 32408.65 | НР | Накладные расходы |  |  | 210 | 24 | 3 |  | 2
50 | 0 | 0 | 1 | 211 | 18415.18 | СмПриб | Сметная прибыль |  |  | 211 | 25 | 3 |  | 2
50 | 0 | 0 | 1 | 224 | 122468.2 | Всего | Всего с НР и СП |  |  | 224 | 26 | 3 |  | 2
50 | 1 | 0 | 2 | 0 | 122468.2 | ит | Итого |  |  | 212 | 27 | 0 |  | 2
50 | 1 | 0 | 2 | 0 | 24493.64 | ндс | НДС, 20% |  |  | 212 | 28 | 0 |  | 2
50 | 1 | 0 | 2 | 0 | 146961.84 | ВС | ВСЕГО |  |  | 212 | 29 | 0 |  | 2
-1
75 | Уровень цен | 2019 | 0 | 8 |  | 0 | 2 | 1 | 1 | 93 | 64 | 0 | 45723533 | 1
1 | Сборник индексов | ТСН-2001 МГЭ ремонт | 2019 | 8 | 1 | 1 | 0 | 2 | 1 | 1 | 1 | 1 | 1 | 1 | 1 | 1 |  |  | 155

## SmtRes
28 | 45723533 | 45723761 | 30515951 | 30515945 | 1 | 30515945 | 1 | 9999990008 | Трудозатраты рабочих | 1191 | 1013 | чел.-ч. | чел.-ч. | 1 | 0 | 476480486 | 9.64 | 0 | 0 | 0 | 0 | 0 | 0 | 0 | 0 | 1 | 1 | 1 | 1 | 0 | 1 | 0 | 0 | 0 | 9.64 |  | 1 | 2 | 45723763 | 1 | 0 | 1 | 0 | 0 | 0 | 0 | 0 | 0 | 0 | 0 | 0 | 0 | 0 | 0 | 0 | 0 | 0 | 0 | 0 | 0 | 0 | 0 | 0 | 0 | 0 | 0 | 0 | 1 | 0 | 0
29 | 45723533 | 45723764 | 30515951 | 30515945 | 1 | 30515945 | 1 | 9999990008 | Трудозатраты рабочих | 1191 | 1013 | чел.-ч. | чел.-ч. | 1 | 0 | 476480486 | 0.6 | 0 | 0 | 0 | 0 | 0 | 0 | 0 | 0 | 1 | 1 | 1 | 1 | 0 | 1 | 1 | 0 | 0 | 2 | *0,3 | 1 | 2 | 45723766 | 1 | 0 | 2 | 0 | 0 | 0 | 0 | 0 | 0 | 0 | 0 | 0 | 0 | 0 | 0 | 0 | 0 | 0 | 0 | 0 | 0 | 0 | 0 | 0 | 0 | 0 | 0 | 0 | 1 | 0 | 0
30 | 45723533 | 45723767 | 30515951 | 30515945 | 1 | 30515945 | 1 | 9999990008 | Трудозатраты рабочих | 1191 | 1013 | чел.-ч. | чел.-ч. | 1 | 0 | 476480486 | 0.318 | 0 | 0 | 0 | 0 | 0 | 0 | 0 | 0 | 1 | 1 | 1 | 1 | 0 | 1 | 1 | 0 | 0 | 1.06 | )*0,3 | 1 | 2 | 46528406 | 1 | 0 | 3 | 0 | 0 | 0 | 0 | 0 | 0 | 0 | 0 | 0 | 0 | 0 | 0 | 0 | 0 | 0 | 0 | 0 | 0 | 0 | 0 | 0 | 0 | 0 | 0 | 0 | 1 | 0 | 0
32 | 45723533 | 45723772 | 30515951 | 30515945 | 1 | 30515945 | 1 | 9999990008 | Трудозатраты рабочих | 1191 | 1013 | чел.-ч. | чел.-ч. | 1 | 0 | 476480486 | 4.02 | 0 | 0 | 0 | 0 | 0 | 0 | 0 | 0 | 1 | 1 | 1 | 1 | 0 | 1 | 1 | 0 | 0 | 13.4 | )*0,3 | 1 | 2 | 48667114 | 1 | 0 | 5 | 0 | 0 | 0 | 0 | 0 | 0 | 0 | 0 | 0 | 0 | 0 | 0 | 0 | 0 | 0 | 0 | 0 | 0 | 0 | 0 | 0 | 0 | 12.06 | 0 | 0 | 1 | 0 | 0
34 | 45723533 | 45723777 | 30515951 | 30515945 | 1 | 30515945 | 1 | 9999990008 | Трудозатраты рабочих | 1191 | 1013 | чел.-ч. | чел.-ч. | 1 | 0 | 476480486 | 3.324 | 0 | 0 | 0 | 0 | 0 | 0 | 0 | 0 | 1 | 1 | 1 | 1 | 0 | 1 | 1 | 0 | 0 | 11.08 | )*0,3 | 1 | 2 | 47030577 | 1 | 0 | 7 | 0 | 0 | 0 | 0 | 0 | 0 | 0 | 0 | 0 | 0 | 0 | 0 | 0 | 0 | 0 | 0 | 0 | 0 | 0 | 0 | 0 | 0 | 0 | 0 | 0 | 1 | 0 | 0
70 | 45723533 | 55868100 | 30515951 | 30515945 | 1 | 30515945 | 1 | 9999990008 | Трудозатраты рабочих | 1191 | 1013 | чел.-ч. | чел.-ч. | 1 | 0 | 476480486 | 1.34 | 0 | 0 | 0 | 0 | 0 | 0 | 0 | 0 | 1 | 1 | 1 | 1 | 0 | 1 | 0 | 0 | 0 | 1.34 |  | 1 | 2 | 55868103 | 1 | 0 | 9 | 0 | 0 | 0 | 0 | 0 | 0 | 0 | 0 | 0 | 0 | 0 | 0 | 0 | 0 | 0 | 0 | 0 | 0 | 0 | 0 | 0 | 0 | 1.34 | 0 | 0 | 1 | 0 | 0
71 | 45723533 | 45723781 | 30515951 | 30515945 | 1 | 30515945 | 1 | 9999990008 | Трудозатраты рабочих | 1191 | 1013 | чел.-ч. | чел.-ч. | 1 | 0 | 476480486 | 2 | 0 | 0 | 0 | 0 | 0 | 0 | 0 | 0 | 1 | 1 | 1 | 1 | 0 | 1 | 0 | 0 | 0 | 2 |  | 1 | 2 | 55648066 | 1 | 0 | 10 | 0 | 0 | 0 | 0 | 0 | 0 | 0 | 0 | 0 | 0 | 0 | 0 | 0 | 0 | 0 | 0 | 0 | 0 | 0 | 0 | 0 | 0 | 4 | 0 | 0 | 1 | 0 | 0
72 | 45723533 | 49254277 | 30515951 | 30515945 | 1 | 30515945 | 1 | 9999990008 | Трудозатраты рабочих | 1191 | 1013 | чел.-ч. | чел.-ч. | 1 | 0 | 476480486 | 0.8 | 0 | 0 | 0 | 0 | 0 | 0 | 0 | 0 | 1 | 1 | 1 | 1 | 0 | 1 | 0 | 0 | 0 | 0.8 |  | 1 | 2 | 55990325 | 1 | 0 | 11 | 0 | 0 | 0 | 0 | 0 | 0 | 0 | 0 | 0 | 0 | 0 | 0 | 0 | 0 | 0 | 0 | 0 | 0 | 0 | 0 | 0 | 0 | 0.8 | 0 | 0 | 1 | 0 | 0
73 | 45723533 | 49255599 | 30515951 | 30515945 | 1 | 30515945 | 1 | 9999990008 | Трудозатраты рабочих | 1191 | 1013 | чел.-ч. | чел.-ч. | 1 | 0 | 476480486 | 2.06 | 0 | 0 | 0 | 0 | 0 | 0 | 0 | 0 | 1 | 1 | 1 | 1 | 0 | 1 | 0 | 0 | 0 | 2.06 |  | 1 | 2 | 49256257 | 1 | 0 | 12 | 0 | 0 | 0 | 0 | 0 | 0 | 0 | 0 | 0 | 0 | 0 | 0 | 0 | 0 | 0 | 0 | 0 | 0 | 0 | 0 | 0 | 0 | 0 | 0 | 0 | 1 | 0 | 0
74 | 45723533 | 51402963 | 30515951 | 30515945 | 1 | 30515945 | 1 | 9999990008 | Трудозатраты рабочих | 1191 | 1013 | чел.-ч. | чел.-ч. | 1 | 0 | 476480486 | 3.38 | 0 | 0 | 0 | 0 | 0 | 0 | 0 | 0 | 1 | 1 | 1 | 1 | 0 | 1 | 0 | 0 | 0 | 3.38 |  | 1 | 2 | 51402964 | 1 | 0 | 13 | 0 | 0 | 0 | 0 | 0 | 0 | 0 | 0 | 0 | 0 | 0 | 0 | 0 | 0 | 0 | 0 | 0 | 0 | 0 | 0 | 0 | 0 | 0 | 0 | 0 | 1 | 0 | 0
75 | 45723533 | 45723783 | 30515951 | 30515945 | 1 | 30515945 | 1 | 9999990008 | Трудозатраты рабочих | 1191 | 1013 | чел.-ч. | чел.-ч. | 1 | 0 | 476480486 | 1.06 | 0 | 0 | 0 | 0 | 0 | 0 | 0 | 0 | 1 | 1 | 1 | 1 | 0 | 1 | 1 | 0 | 0 | 1.06 |  | 1 | 2 | 46528405 | 1 | 0 | 14 | 0 | 0 | 0 | 0 | 0 | 0 | 0 | 0 | 0 | 0 | 0 | 0 | 0 | 0 | 0 | 0 | 0 | 0 | 0 | 0 | 0 | 0 | 0 | 0 | 0 | 1 | 0 | 0
77 | 45723533 | 45723788 | 30515951 | 30515945 | 1 | 30515945 | 1 | 9999990008 | Трудозатраты рабочих | 1191 | 1013 | чел.-ч. | чел.-ч. | 1 | 0 | 476480486 | 13.4 | 0 | 0 | 0 | 0 | 0 | 0 | 0 | 0 | 1 | 1 | 1 | 1 | 0 | 1 | 0 | 0 | 0 | 13.4 |  | 1 | 2 | 48667115 | 1 | 0 | 16 | 0 | 0 | 0 | 0 | 0 | 0 | 0 | 0 | 0 | 0 | 0 | 0 | 0 | 0 | 0 | 0 | 0 | 0 | 0 | 0 | 0 | 0 | 40.2 | 0 | 0 | 1 | 0 | 0
78 | 45723533 | 45723791 | 30515951 | 30515945 | 1 | 30515945 | 1 | 9999990008 | Трудозатраты рабочих | 1191 | 1013 | чел.-ч. | чел.-ч. | 1 | 0 | 476480486 | 5.12 | 0 | 0 | 0 | 0 | 0 | 0 | 0 | 0 | 1 | 1 | 1 | 1 | 0 | 1 | 0 | 0 | 0 | 5.12 |  | 1 | 2 | 55868099 | 1 | 0 | 17 | 0 | 0 | 0 | 0 | 0 | 0 | 0 | 0 | 0 | 0 | 0 | 0 | 0 | 0 | 0 | 0 | 0 | 0 | 0 | 0 | 0 | 0 | 0 | 0 | 0 | 1 | 0 | 0

## EtalonRes
28 | 45723763 | 45723761 | 30515951 | 30515945 | 1 | 30515945 | 1 | 9999990008 | Трудозатраты рабочих | 1191 | 1013 | чел.-ч. | чел.-ч. | 1 | 9.64 | 0 | 0 | 0 | 0 | 0 | 1 | 1 |  | 9.64 | 2 | 45723762 | 1 | 0 | 0 | 0 | 0 | 0 | 0 | 0 | 0
29 | 45723766 | 45723764 | 30515951 | 30515945 | 1 | 30515945 | 1 | 9999990008 | Трудозатраты рабочих | 1191 | 1013 | чел.-ч. | чел.-ч. | 1 | 2 | 0 | 0 | 0 | 0 | 0 | 1 | 1 | *0,3 | 0.6 | 2 | 45723765 | 2 | 0 | 0 | 0 | 0 | 0 | 0 | 0 | 0
30 | 46528406 | 45723767 | 30515951 | 30515945 | 1 | 30515945 | 1 | 9999990008 | Трудозатраты рабочих | 1191 | 1013 | чел.-ч. | чел.-ч. | 1 | 1.06 | 0 | 0 | 0 | 0 | 0 | 1 | 1 | )*0,3 | 0.318 | 2 | 46528406 | 3 | 0 | 0 | 0 | 0 | 0 | 0 | 0 | 0
31 | 45723771 | 45723770 | 30515951 | 30515945 | 1 | 30515945 | 1 | 9999990008 | Трудозатраты рабочих | 1191 | 1013 | чел.-ч. | чел.-ч. | 1 | 41.2 | 0 | 0 | 0 | 0 | 0 | 1 | 1 | *0,3 | 12.36 | 3 | -1 |  | 0 | 0 | 0 | 0 | 0 | 0 | 0 | 0
32 | 48667114 | 45723772 | 30515951 | 30515945 | 1 | 30515945 | 1 | 9999990008 | Трудозатраты рабочих | 1191 | 1013 | чел.-ч. | чел.-ч. | 1 | 13.4 | 0 | 0 | 0 | 0 | 0 | 1 | 1 | )*0,3 | 4.02 | 2 | 48667114 | 4 | 0 | 0 | 0 | 0 | 0 | 0 | 0 | 0
33 | 45723776 | 45723775 | 30515951 | 30515945 | 1 | 30515945 | 1 | 9999990008 | Трудозатраты рабочих | 1191 | 1013 | чел.-ч. | чел.-ч. | 1 | 34 | 0 | 0 | 0 | 0 | 0 | 1 | 1 | *0,3 | 10.2 | 3 | -1 |  | 0 | 0 | 0 | 0 | 0 | 0 | 0 | 0
34 | 47030577 | 45723777 | 30515951 | 30515945 | 1 | 30515945 | 1 | 9999990008 | Трудозатраты рабочих | 1191 | 1013 | чел.-ч. | чел.-ч. | 1 | 11.08 | 0 | 0 | 0 | 0 | 0 | 1 | 1 | )*0,3 | 3.324 | 2 | 47030577 | 5 | 0 | 0 | 0 | 0 | 0 | 0 | 0 | 0
35 | 45723780 | 45723779 | 30515951 | 30515945 | 1 | 30515945 | 1 | 9999990008 | Трудозатраты рабочих | 1191 | 1013 | чел.-ч. | чел.-ч. | 1 | 15.2 | 0 | 0 | 0 | 0 | 0 | 1 | 1 | *0,3 | 4.56 | 3 | -1 |  | 0 | 0 | 0 | 0 | 0 | 0 | 0 | 0
70 | 55868103 | 55868100 | 30515951 | 30515945 | 1 | 30515945 | 1 | 9999990008 | Трудозатраты рабочих | 1191 | 1013 | чел.-ч. | чел.-ч. | 1 | 1.34 | 0 | 0 | 0 | 0 | 0 | 1 | 1 |  | 1.34 | 2 | 55868103 | 6 | 0 | 0 | 0 | 0 | 0 | 0 | 0 | 0
71 | 55648066 | 45723781 | 30515951 | 30515945 | 1 | 30515945 | 1 | 9999990008 | Трудозатраты рабочих | 1191 | 1013 | чел.-ч. | чел.-ч. | 1 | 2 | 0 | 0 | 0 | 0 | 0 | 1 | 1 |  | 2 | 2 | 55648066 | 7 | 0 | 0 | 0 | 0 | 0 | 0 | 0 | 0
72 | 55990325 | 49254277 | 30515951 | 30515945 | 1 | 30515945 | 1 | 9999990008 | Трудозатраты рабочих | 1191 | 1013 | чел.-ч. | чел.-ч. | 1 | 0.8 | 0 | 0 | 0 | 0 | 0 | 1 | 1 |  | 0.8 | 2 | 55990325 | 8 | 0 | 0 | 0 | 0 | 0 | 0 | 0 | 0
73 | 49256257 | 49255599 | 30515951 | 30515945 | 1 | 30515945 | 1 | 9999990008 | Трудозатраты рабочих | 1191 | 1013 | чел.-ч. | чел.-ч. | 1 | 2.06 | 0 | 0 | 0 | 0 | 0 | 1 | 1 |  | 2.06 | 2 | 49256257 | 9 | 0 | 0 | 0 | 0 | 0 | 0 | 0 | 0
74 | 51402964 | 51402963 | 30515951 | 30515945 | 1 | 30515945 | 1 | 9999990008 | Трудозатраты рабочих | 1191 | 1013 | чел.-ч. | чел.-ч. | 1 | 3.38 | 0 | 0 | 0 | 0 | 0 | 1 | 1 |  | 3.38 | 2 | 51402964 | 10 | 0 | 0 | 0 | 0 | 0 | 0 | 0 | 0
75 | 46528405 | 45723783 | 30515951 | 30515945 | 1 | 30515945 | 1 | 9999990008 | Трудозатраты рабочих | 1191 | 1013 | чел.-ч. | чел.-ч. | 1 | 1.06 | 0 | 0 | 0 | 0 | 0 | 1 | 1 |  | 1.06 | 2 | 46528405 | 11 | 0 | 0 | 0 | 0 | 0 | 0 | 0 | 0
76 | 45723787 | 45723786 | 30515951 | 30515945 | 1 | 30515945 | 1 | 9999990008 | Трудозатраты рабочих | 1191 | 1013 | чел.-ч. | чел.-ч. | 1 | 41.2 | 0 | 0 | 0 | 0 | 0 | 1 | 1 |  | 41.2 | 3 | -1 |  | 0 | 0 | 0 | 0 | 0 | 0 | 0 | 0
77 | 48667115 | 45723788 | 30515951 | 30515945 | 1 | 30515945 | 1 | 9999990008 | Трудозатраты рабочих | 1191 | 1013 | чел.-ч. | чел.-ч. | 1 | 13.4 | 0 | 0 | 0 | 0 | 0 | 1 | 1 |  | 13.4 | 2 | 48667115 | 12 | 0 | 0 | 0 | 0 | 0 | 0 | 0 | 0
78 | 55868099 | 45723791 | 30515951 | 30515945 | 1 | 30515945 | 1 | 9999990008 | Трудозатраты рабочих | 1191 | 1013 | чел.-ч. | чел.-ч. | 1 | 5.12 | 0 | 0 | 0 | 0 | 0 | 1 | 1 |  | 5.12 | 2 | 55868099 | 13 | 0 | 0 | 0 | 0 | 0 | 0 | 0 | 0
79 | 45723795 | 45723794 | 30515951 | 30515945 | 1 | 30515945 | 1 | 9999990008 | Трудозатраты рабочих | 1191 | 1013 | чел.-ч. | чел.-ч. | 1 | 11.3 | 0 | 0 | 0 | 0 | 0 | 1 | 1 |  | 11.3 | 3 | -1 |  | 0 | 0 | 0 | 0 | 0 | 0 | 0 | 0
80 | 45723797 | 45723796 | 30515951 | 30515945 | 1 | 30515945 | 1 | 9999990008 | Трудозатраты рабочих | 1191 | 1013 | чел.-ч. | чел.-ч. | 1 | 14.4 | 0 | 0 | 0 | 0 | 0 | 1 | 1 |  | 14.4 | 3 | -1 |  | 0 | 0 | 0 | 0 | 0 | 0 | 0 | 0
81 | 45723799 | 45723798 | 30515951 | 30515945 | 1 | 30515945 | 1 | 9999990008 | Трудозатраты рабочих | 1191 | 1013 | чел.-ч. | чел.-ч. | 1 | 14.4 | 0 | 0 | 0 | 0 | 0 | 1 | 1 |  | 14.4 | 3 | -1 |  | 0 | 0 | 0 | 0 | 0 | 0 | 0 | 0
82 | 45723801 | 45723800 | 30515951 | 30515945 | 1 | 30515945 | 1 | 9999990008 | Трудозатраты рабочих | 1191 | 1013 | чел.-ч. | чел.-ч. | 1 | 15.4 | 0 | 0 | 0 | 0 | 0 | 1 | 1 |  | 15.4 | 3 | -1 |  | 0 | 0 | 0 | 0 | 0 | 0 | 0 | 0
83 | 45723803 | 45723802 | 30515951 | 30515945 | 1 | 30515945 | 1 | 9999990008 | Трудозатраты рабочих | 1191 | 1013 | чел.-ч. | чел.-ч. | 1 | 24 | 0 | 0 | 0 | 0 | 0 | 1 | 1 |  | 24 | 3 | -1 |  | 0 | 0 | 0 | 0 | 0 | 0 | 0 | 0
84 | 45723805 | 45723804 | 30515951 | 30515945 | 1 | 30515945 | 1 | 9999990008 | Трудозатраты рабочих | 1191 | 1013 | чел.-ч. | чел.-ч. | 1 | 24 | 0 | 0 | 0 | 0 | 0 | 1 | 1 |  | 24 | 3 | -1 |  | 0 | 0 | 0 | 0 | 0 | 0 | 0 | 0
85 | 45723807 | 45723806 | 30515951 | 30515945 | 1 | 30515945 | 1 | 9999990008 | Трудозатраты рабочих | 1191 | 1013 | чел.-ч. | чел.-ч. | 1 | 24 | 0 | 0 | 0 | 0 | 0 | 1 | 1 |  | 24 | 3 | -1 |  | 0 | 0 | 0 | 0 | 0 | 0 | 0 | 0
86 | 45723809 | 45723808 | 30515951 | 30515945 | 1 | 30515945 | 1 | 9999990008 | Трудозатраты рабочих | 1191 | 1013 | чел.-ч. | чел.-ч. | 1 | 15.2 | 0 | 0 | 0 | 0 | 0 | 1 | 1 |  | 15.2 | 3 | -1 |  | 0 | 0 | 0 | 0 | 0 | 0 | 0 | 0
87 | 45723811 | 45723810 | 30515951 | 30515945 | 1 | 30515945 | 1 | 9999990008 | Трудозатраты рабочих | 1191 | 1013 | чел.-ч. | чел.-ч. | 1 | 0.9 | 0 | 0 | 0 | 0 | 0 | 1 | 1 |  | 0.9 | 3 | -1 |  | 0 | 0 | 0 | 0 | 0 | 0 | 0 | 0
88 | 45723813 | 45723812 | 30515951 | 30515945 | 1 | 30515945 | 1 | 9999990008 | Трудозатраты рабочих | 1191 | 1013 | чел.-ч. | чел.-ч. | 1 | 1.8 | 0 | 0 | 0 | 0 | 0 | 1 | 1 | *0,8 | 1.44 | 3 | -1 |  | 0 | 0 | 0 | 0 | 0 | 0 | 0 | 0
89 | 45723815 | 45723814 | 30515951 | 30515945 | 1 | 30515945 | 1 | 9999990008 | Трудозатраты рабочих | 1191 | 1013 | чел.-ч. | чел.-ч. | 1 | 1 | 0 | 0 | 0 | 0 | 0 | 1 | 1 | *0,8 | 0.8 | 3 | -1 |  | 0 | 0 | 0 | 0 | 0 | 0 | 0 | 0
90 | 45723817 | 45723816 | 30515951 | 30515945 | 1 | 30515945 | 1 | 9999990008 | Трудозатраты рабочих | 1191 | 1013 | чел.-ч. | чел.-ч. | 1 | 31.35 | 0 | 0 | 0 | 0 | 0 | 1 | 1 | *0,8 | 25.08 | 3 | -1 |  | 0 | 0 | 0 | 0 | 0 | 0 | 0 | 0