## Смета для ТЕР МО 421пр (12
| "СОГЛАСОВАНО" | [5 empty] | "УТВЕРЖДАЮ"
| ______________________ | [5 empty] | ______________________
| "_____"________________ 2022 г. | [5 empty] | "_____"________________ 2022 г.
Территориальные единичные расценки Пензенской области, утвержденные приказом Минстроя России от 27.02.2015 № 140/пр
Наименование программного продукта: Программа для ЭВМ «Программа: «SmetaRu» версия 11»
(наименование стройки)
(наименование объекта капитального строительства)
ЛОКАЛЬНЫЙ СМЕТНЫЙ РАСЧЕТ №
(наименование конструктивного решения)
Составлен |  | Базисно-индексный | метод
Основание
(проектная и (или) иная техническая документация)
Составлена в ценах II квартал 2022 года (1.01.2000)
Сметная стоимость |  | 8348.64 | 960.23 |  | тыс. руб.
Средства на оплату труда
| в том числе: |  |  |  |  | рабочих |  | 762.68 | 31.42 | тыс. руб.
| строительных работ | 6027.8 | 835.78 |  | тыс. руб. | Нормативные затраты труда рабочих |  |  | 3161.6383 | чел.-ч.
| монтажных работ | 2032.44 | 112.57 |  | тыс. руб. | Нормативные затраты труда машинистов |  |  | 440.4472 | чел.-ч.
| оборудования | 0 | 0 |  | тыс. руб. | Расчетный измеритель
| прочих затрат | 288.4 | 11.88 |  | тыс. руб. | конструктивного решения |  | 0
№ п/п | Обоснование | Наименование работ и затрат | Единица измерения | Количество |  |  | Сметная стоимость в базисном уровне цен (в текущем уровне цен (гр.8) для ресурсов, отсутствующих в СНБ), руб. |  |  | Индексы | Сметная стоимость в текущем уровне цен, руб.
|  |  |  | на единицу | коэффициенты | всего с учетом коэффициентов | на единицу | коэффициенты | всего
1 | 2 | 3 | 4 | 5 | 6 | 7 | 8 | 9 | 10 | 11 | 12
Раздел: 1. Монтажные работы
1 | ТЕРм10-04-087-14 Пр. Минстроя России от 27.02.2015 № 140/пр | Устройство цифровой регистрации. (Прим.: установка регистраторов) | 1 устройство | 3 |  | 3 | [16 empty] | 201.1 | 4880.6 | 112.19 | 2722.86 |  |  |  |  | 0 | 0 |  |  |  |  | 4880.6 | 2722.86
| 1 | ОТ |  |  |  |  | 70.56 |  | 211.68 | 24.27 | 5137.47
| 4 | М |  |  |  |  | 15.87 |  | 47.61 | 7.21 | 343.27
|  | ЗТ | чел-ч | 8 |  | 24
|  | Итого по расценке |  |  |  |  | 86.43 |  | 259.29 |  | 5480.74
|  | ФОТ | [6 empty] | 211.68 |  | 5137.47
| Пр/812-051.2-1 | НР Оборудование связи: монтаж радиотелевизионного и электронного оборудования | % | 95 |  | 95 |  |  | 201.1 |  | 4880.6
| Пр/774-051.2 | СП Оборудование связи: монтаж радиотелевизионного и электронного оборудования | % | 53 |  | 53 |  |  | 112.19 |  | 2722.86
|  | Всего по позиции | [5 empty] | 572.58 |  | 13084.2 |  | 572.58 | 13084.2 | 211.68 | 211.68 |  | 5137.47 | 0 | 0 | 0 | 0 | 47.61 |  |  |  |  | 0 | 0 | 0 | 0 |  |  | 572.58 | 47.61 | 0 | 211.68
2 | ТЕРм10-03-013-5 Пр. Минстроя России от 27.02.2015 № 140/пр | Коммутатор служебной связи (Прим.: установка коммутаторов) | 1 ШТ. | 8 |  | 8 | [16 empty] | 474.12 | 11506.89 | 242.33 | 5881.3 |  |  |  |  | 0 | 0 |  |  |  |  | 11506.89 | 5881.3
| 1 | ОТ |  |  |  |  | 63.21 |  | 505.68 | 24.27 | 12272.85
| 3 | ЭМ |  |  |  |  | 29.27 |  | 234.16 | 8.59 | 2011.43
| 2 | в т.ч. ОТм |  |  |  |  | 2.64 |  | 21.12 | 24.27 | 512.58
| 4 | М |  |  |  |  | 27.94 |  | 223.52 | 7.21 | 1611.58
|  | ЗТ | чел-ч | 6.76 |  | 54.08
|  | ЗТм | чел-ч | 0.27 |  | 2.16
|  | Итого по расценке |  |  |  |  | 120.42 |  | 963.36 |  | 15895.86
|  | ФОТ | [6 empty] | 526.8 |  | 12785.43
| Пр/812-051.1-1 | НР Оборудование связи: прокладка и монтаж сетей связи | % | 90 |  | 90 |  |  | 474.12 |  | 11506.89
| Пр/774-051.1 | СП Оборудование связи: прокладка и монтаж сетей связи | % | 46 |  | 46 |  |  | 242.33 |  | 5881.3
|  | Всего по позиции | [5 empty] | 1679.81 |  | 33284.05 |  | 1679.81 | 33284.05 | 505.68 | 505.68 |  | 12272.85 | 21.12 | 512.58 | 234.16 | 2011.43 | 223.52 |  |  |  |  | 0 | 0 | 0 | 0 |  |  | 1679.81 | 223.52 | 234.16 | 505.68
3 | ТЕРм11-04-002-1 Пр. Минстроя России от 27.02.2015 № 140/пр | Аппарат настольный, масса до 0,015 т (Прим.: установка мониторов) | 1 ШТ. | 3 |  | 3 | [16 empty] | 23.06 | 559.62 | 11.79 | 286.03 |  |  |  |  | 0 | 0 |  |  |  |  | 559.62 | 286.03
| 1 | ОТ |  |  |  |  | 8.54 |  | 25.62 | 24.27 | 621.8
| 3 | ЭМ |  |  |  |  | 12.92 |  | 38.76 | 8.59 | 332.95
| 4 | М |  |  |  |  | 0.17 |  | 0.51 | 7.21 | 3.68
|  | ЗТ | чел-ч | 1.03 |  | 3.09
|  | ЗТм | чел-ч | 0.16 |  | 0.48
|  | Итого по расценке |  |  |  |  | 21.63 |  | 64.89 |  | 958.43
|  | ФОТ | [6 empty] | 25.62 |  | 621.8
| Пр/812-053.0-1 | НР Приборы, средства автоматизации и вычислительной техники | % | 90 |  | 90 |  |  | 23.06 |  | 559.62
| Пр/774-053.0 | СП Приборы, средства автоматизации и вычислительной техники | % | 46 |  | 46 |  |  | 11.79 |  | 286.03
|  | Всего по позиции | [5 empty] | 99.74 |  | 1804.08 |  | 99.74 | 1804.08 | 25.62 | 25.62 |  | 621.8 | 0 | 0 | 38.76 | 332.95 | 0.51 |  |  |  |  | 0 | 0 | 0 | 0 |  |  | 99.74 | 0.51 | 38.76 | 25.62
4 | ТЕРм10-02-016-6 Пр. Минстроя России от 27.02.2015 № 140/пр | Отдельно устанавливаемый преобразователь или блок питания | 1 ШТ. | 1 |  | 1 | [16 empty] | 101.86 | 2472.19 | 52.06 | 1263.56 |  |  |  |  | 0 | 0 |  |  |  |  | 2472.19 | 1263.56
| 1 | ОТ |  |  |  |  | 108.88 |  | 108.88 | 24.27 | 2642.52
| 3 | ЭМ |  |  |  |  | 47.7 |  | 47.7 | 8.59 | 409.74
| 2 | в т.ч. ОТм |  |  |  |  | 4.3 |  | 4.3 | 24.27 | 104.36
| 4 | М |  |  |  |  | 54.04 |  | 54.04 | 7.21 | 389.63
|  | ЗТ | чел-ч | 10.1 |  | 10.1
|  | ЗТм | чел-ч | 0.44 |  | 0.44
|  | Итого по расценке |  |  |  |  | 210.62 |  | 210.62 |  | 3441.89
|  | ФОТ | [6 empty] | 113.18 |  | 2746.88
| Пр/812-051.1-1 | НР Оборудование связи: прокладка и монтаж сетей связи | % | 90 |  | 90 |  |  | 101.86 |  | 2472.19
| Пр/774-051.1 | СП Оборудование связи: прокладка и монтаж сетей связи | % | 46 |  | 46 |  |  | 52.06 |  | 1263.56
|  | Всего по позиции | [5 empty] | 364.54 |  | 7177.64 |  | 364.54 | 7177.64 | 108.88 | 108.88 |  | 2642.52 | 4.3 | 104.36 | 47.7 | 409.74 | 54.04 |  |  |  |  | 0 | 0 | 0 | 0 |  |  | 364.54 | 54.04 | 47.7 | 108.88
5 | ТЕРм08-01-121-1 Пр. Минстроя России от 27.02.2015 № 140/пр | Аккумулятор кислотный стационарный, тип С-1, СК-1 | 1 ШТ. | 4 |  | 4 | [16 empty] | 74.73 | 1813.67 | 39.29 | 953.58 |  |  |  |  | 0 | 0 |  |  |  |  | 1813.67 | 953.58
| 1 | ОТ |  |  |  |  | 19.26 |  | 77.04 | 24.27 | 1869.76
| 4 | М |  |  |  |  | 53.04 |  | 212.16 | 7.21 | 1529.67
|  | ЗТ | чел-ч | 2.06 |  | 8.24
|  | Итого по расценке |  |  |  |  | 72.3 |  | 289.2 |  | 3399.43
|  | ФОТ | [6 empty] | 77.04 |  | 1869.76
| Пр/812-049.3-1 | НР Электротехнические установки: на других объектах | % | 97 |  | 97 |  |  | 74.73 |  | 1813.67
| Пр/774-049.3 | СП Электротехнические установки: на других объектах | % | 51 |  | 51 |  |  | 39.29 |  | 953.58
|  | Всего по позиции | [5 empty] | 403.22 |  | 6166.68 |  | 403.22 | 6166.68 | 77.04 | 77.04 |  | 1869.76 | 0 | 0 | 0 | 0 | 212.16 |  |  |  |  | 0 | 0 | 0 | 0 |  |  | 403.22 | 212.16 | 0 | 77.04
6 | ТЕРм10-10-001-2 Пр. Минстроя России от 27.02.2015 № 140/пр | Камеры видеонаблюдения на кронштейне | 1 ШТ. | 48 |  | 48 | [16 empty] | 1429.49 | 34693.68 | 730.63 | 17732.32 |  |  |  |  | 0 | 0 |  |  |  |  | 34693.68 | 17732.32
| 1 | ОТ |  |  |  |  | 33.09 |  | 1588.32 | 24.27 | 38548.53
| 3 | ЭМ |  |  |  |  | 10.19 |  | 489.12 | 8.59 | 4201.54
| 4 | М |  |  |  |  | 1.74 |  | 83.52 | 7.21 | 602.18
|  | ЗТ | чел-ч | 3.11 |  | 149.28
|  | Итого по расценке |  |  |  |  | 45.02 |  | 2160.96 |  | 43352.25
|  | ФОТ | [6 empty] | 1588.32 |  | 38548.53
| Пр/812-051.1-1 | НР Оборудование связи: прокладка и монтаж сетей связи | % | 90 |  | 90 |  |  | 1429.49 |  | 34693.68
| Пр/774-051.1 | СП Оборудование связи: прокладка и монтаж сетей связи | % | 46 |  | 46 |  |  | 730.63 |  | 17732.32
|  | Всего по позиции | [5 empty] | 4321.08 |  | 95778.25 |  | 4321.08 | 95778.25 | 1588.32 | 1588.32 |  | 38548.53 | 0 | 0 | 489.12 | 4201.54 | 83.52 |  |  |  |  | 0 | 0 | 0 | 0 |  |  | 4321.08 | 83.52 | 489.12 | 1588.32
7 | ТЕРм10-04-062-4 Пр. Минстроя России от 27.02.2015 № 140/пр | Шкаф контроля (Прим.: 7 шкафов на территории + 1 шкаф напольный) | 1 ШТ. | 8 |  | 8 | [16 empty] | 3178.4 | 77139.67 | 1773.21 | 43035.81 |  |  |  |  | 0 | 0 |  |  |  |  | 77139.67 | 43035.81
| 1 | ОТ |  |  |  |  | 397.38 |  | 3179.04 | 24.27 | 77155.3
| 3 | ЭМ |  |  |  |  | 230.93 |  | 1847.44 | 8.59 | 15869.51
| 2 | в т.ч. ОТм |  |  |  |  | 20.83 |  | 166.64 | 24.27 | 4044.35
| 4 | М |  |  |  |  | 34.29 |  | 274.32 | 7.21 | 1977.85
|  | ЗТ | чел-ч | 42.5 |  | 340
|  | ЗТм | чел-ч | 2.13 |  | 17.04
|  | Итого по расценке |  |  |  |  | 662.6 |  | 5300.8 |  | 95002.66
|  | ФОТ | [6 empty] | 3345.68 |  | 81199.65
| Пр/812-051.2-1 | НР Оборудование связи: монтаж радиотелевизионного и электронного оборудования | % | 95 |  | 95 |  |  | 3178.4 |  | 77139.67
| Пр/774-051.2 | СП Оборудование связи: монтаж радиотелевизионного и электронного оборудования | % | 53 |  | 53 |  |  | 1773.21 |  | 43035.81
|  | Всего по позиции | [5 empty] | 10252.41 |  | 215178.14 |  | 10252.41 | 215178.14 | 3179.04 | 3179.04 |  | 77155.3 | 166.64 | 4044.35 | 1847.44 | 15869.51 | 274.32 |  |  |  |  | 0 | 0 | 0 | 0 |  |  | 10252.41 | 274.32 | 1847.44 | 3179.04
8 | ТЕРм10-04-066-4 Пр. Минстроя России от 27.02.2015 № 140/пр | Коробка кабельная соединительная или разветвительная | 1 ШТ. | 48 |  | 48 | [16 empty] | 1512.1 | 36698.57 | 843.59 | 20473.94 |  |  |  |  | 0 | 0 |  |  |  |  | 36698.57 | 20473.94
| 1 | ОТ |  |  |  |  | 33.16 |  | 1591.68 | 24.27 | 38630.07
| 4 | М |  |  |  |  | 7.12 |  | 341.76 | 7.21 | 2464.09
|  | ЗТ | чел-ч | 4 |  | 192
|  | Итого по расценке |  |  |  |  | 40.28 |  | 1933.44 |  | 41094.16
|  | ФОТ | [6 empty] | 1591.68 |  | 38630.07
| Пр/812-051.2-1 | НР Оборудование связи: монтаж радиотелевизионного и электронного оборудования | % | 95 |  | 95 |  |  | 1512.1 |  | 36698.57
| Пр/774-051.2 | СП Оборудование связи: монтаж радиотелевизионного и электронного оборудования | % | 53 |  | 53 |  |  | 843.59 |  | 20473.94
|  | Всего по позиции | [5 empty] | 4289.13 |  | 98266.67 |  | 4289.13 | 98266.67 | 1591.68 | 1591.68 |  | 38630.07 | 0 | 0 | 0 | 0 | 341.76 |  |  |  |  | 0 | 0 | 0 | 0 |  |  | 4289.13 | 341.76 | 0 | 1591.68
9 | ТЕРм08-03-591-8 Пр. Минстроя России от 27.02.2015 № 140/пр | Розетка штепсельная неутопленного типа при открытой проводке | 100 шт. | 0.03 |  | 0.03 | [16 empty] | 9.7 | 235.56 | 5.1 | 123.85 |  |  |  |  | 0 | 0 |  |  |  |  | 235.56 | 123.85
Объем: 0,03=3/100
| 1 | ОТ |  |  |  |  | 333.16 |  | 9.99 | 24.27 | 242.57
| 3 | ЭМ |  |  |  |  | 16.32 |  | 0.49 | 8.59 | 4.21
| 2 | в т.ч. ОТм |  |  |  |  | 0.39 |  | 0.01 | 24.27 | 0.28
| 4 | М |  |  |  |  | 108.51 |  | 3.26 | 7.21 | 23.47
|  | ЗТ | чел-ч | 34.56 |  | 1.0368
|  | ЗТм | чел-ч | 0.05 |  | 0.0015
|  | Итого по расценке |  |  |  |  | 457.99 |  | 13.74 |  | 270.25
|  | ФОТ | [6 empty] | 10 |  | 242.85
| Пр/812-049.3-1 | НР Электротехнические установки: на других объектах | % | 97 |  | 97 |  |  | 9.7 |  | 235.56
| Пр/774-049.3 | СП Электротехнические установки: на других объектах | % | 51 |  | 51 |  |  | 5.1 |  | 123.85
|  | Всего по позиции | [5 empty] | 28.54 |  | 629.66 |  | 28.54 | 629.66 | 9.99 | 9.99 |  | 242.57 | 0.01 | 0.28 | 0.49 | 4.21 | 3.26 |  |  |  |  | 0 | 0 | 0 | 0 |  |  | 28.54 | 3.26 | 0.49 | 9.99
10 | ТЕРм10-04-089-1 Пр. Минстроя России от 27.02.2015 № 140/пр | Разделка ВЧ коаксиального кабеля со сплошной изоляцией в разъемы типов БТС, РТС, СР, БС, РС, РД (Прим.: установка разъемов) | 10 концов кабеля | 19.2 |  | 19.2 | [16 empty] | 1966.27 | 47721.43 | 1096.97 | 26623.53 |  |  |  |  | 0 | 0 |  |  |  |  | 47721.43 | 26623.53
Объем: 19,2=192/10
| 1 | ОТ |  |  |  |  | 107.8 |  | 2069.76 | 24.27 | 50233.08
| 4 | М |  |  |  |  | 5.95 |  | 114.24 | 7.21 | 823.67
|  | ЗТ | чел-ч | 10 |  | 192
|  | Итого по расценке |  |  |  |  | 113.75 |  | 2184 |  | 51056.75
|  | ФОТ | [6 empty] | 2069.76 |  | 50233.08
| Пр/812-051.2-1 | НР Оборудование связи: монтаж радиотелевизионного и электронного оборудования | % | 95 |  | 95 |  |  | 1966.27 |  | 47721.43
| Пр/774-051.2 | СП Оборудование связи: монтаж радиотелевизионного и электронного оборудования | % | 53 |  | 53 |  |  | 1096.97 |  | 26623.53
|  | Всего по позиции | [5 empty] | 5247.24 |  | 125401.71 |  | 5247.24 | 125401.71 | 2069.76 | 2069.76 |  | 50233.08 | 0 | 0 | 0 | 0 | 114.24 |  |  |  |  | 0 | 0 | 0 | 0 |  |  | 5247.24 | 114.24 | 0 | 2069.76
11 | ТЕРм38-01-006-2 Пр. Минстроя России от 27.02.2015 № 140/пр | Стремянки, связи, кронштейны, тормозные конструкции и пр. (Прим.: монтаж стальных кронштейнов из уголков) | 1 т конструкций | 0.218 |  | 0.218 | [16 empty] | 201.63 | 4893.44 | 100.81 | 2446.72 |  |  |  |  | 0 | 0 |  |  |  |  | 4893.44 | 2446.72
| 1 | ОТ |  |  |  |  | 1005.4 |  | 219.18 | 24.27 | 5319.43
| 3 | ЭМ |  |  |  |  | 2208.57 |  | 481.47 | 8.59 | 4135.81
| 2 | в т.ч. ОТм |  |  |  |  | 22.25 |  | 4.85 | 24.27 | 117.72
| 4 | М |  |  |  |  | 8647.32 |  | 1885.12 | 7.21 | 13591.68
|  | ЗТ | чел-ч | 110 |  | 23.98
|  | ЗТм | чел-ч | 2.4 |  | 0.5232
|  | Итого по расценке |  |  |  |  | 11861.29 |  | 2585.77 |  | 23046.92
|  | ФОТ | [6 empty] | 224.03 |  | 5437.15
| Пр/812-080.0-1 | НР Изготовление технологических металлических конструкций в условиях производственных баз | % | 90 |  | 90 |  |  | 201.63 |  | 4893.44
| Пр/774-080.0 | СП Изготовление технологических металлических конструкций в условиях производственных баз | % | 45 |  | 45 |  |  | 100.81 |  | 2446.72
|  | Всего по позиции | [5 empty] | 2888.21 |  | 30387.08 |  | 2888.21 | 30387.08 | 219.18 | 219.18 |  | 5319.43 | 4.85 | 117.72 | 481.47 | 4135.81 | 1885.12 |  |  |  |  | 0 | 0 | 0 | 0 |  |  | 2888.21 | 1885.12 | 481.47 | 219.18
12 | ТЕРм08-01-087-3 Пр. Минстроя России от 27.02.2015 № 140/пр | Металлические конструкции (Прим.: монтаж опор под металлические лотки) | 1 Т | 0.0875 |  | 0.0875 | [16 empty] | 51.3 | 1245.01 | 26.97 | 654.6 |  |  |  |  | 0 | 0 |  |  |  |  | 1245.01 | 654.6
| 1 | ОТ |  |  |  |  | 581.57 |  | 50.89 | 24.27 | 1235.04
| 3 | ЭМ |  |  |  |  | 582.62 |  | 50.98 | 8.59 | 437.91
| 2 | в т.ч. ОТм |  |  |  |  | 22.83 |  | 2 | 24.27 | 48.48
| 4 | М |  |  |  |  | 12191.36 |  | 1066.74 | 7.21 | 7691.22
|  | ЗТ | чел-ч | 62.2 |  | 5.4425
|  | ЗТм | чел-ч | 3.48 |  | 0.3045
|  | Итого по расценке |  |  |  |  | 13355.55 |  | 1168.61 |  | 9364.17
|  | ФОТ | [6 empty] | 52.89 |  | 1283.52
| Пр/812-049.3-1 | НР Электротехнические установки: на других объектах | % | 97 |  | 97 |  |  | 51.3 |  | 1245.01
| Пр/774-049.3 | СП Электротехнические установки: на других объектах | % | 51 |  | 51 |  |  | 26.97 |  | 654.6
|  | Всего по позиции | [5 empty] | 1246.88 |  | 11263.78 |  | 1246.88 | 11263.78 | 50.89 | 50.89 |  | 1235.04 | 2 | 48.48 | 50.98 | 437.91 | 1066.74 |  |  |  |  | 0 | 0 | 0 | 0 |  |  | 1246.88 | 1066.74 | 50.98 | 50.89
13 | ТЕРм08-02-411-1 Пр. Минстроя России от 27.02.2015 № 140/пр | Рукав металлический наружным диаметром до 48 мм | 100 м | 4 |  | 4 | [16 empty] | 993.63 | 24115.38 | 522.42 | 12679.22 |  |  |  |  | 0 | 0 |  |  |  |  | 24115.38 | 12679.22
Объем: 4=400/100
| 1 | ОТ |  |  |  |  | 253.73 |  | 1014.92 | 24.27 | 24632.11
| 3 | ЭМ |  |  |  |  | 212.29 |  | 849.16 | 8.59 | 7294.28
| 2 | в т.ч. ОТм |  |  |  |  | 2.36 |  | 9.44 | 24.27 | 229.11
| 4 | М |  |  |  |  | 737.84 |  | 2951.36 | 7.21 | 21279.31
|  | ЗТ | чел-ч | 27.76 |  | 111.04
|  | ЗТм | чел-ч | 0.36 |  | 1.44
|  | Итого по расценке |  |  |  |  | 1203.86 |  | 4815.44 |  | 53205.7
|  | ФОТ | [6 empty] | 1024.36 |  | 24861.22
| Пр/812-049.3-1 | НР Электротехнические установки: на других объектах | % | 97 |  | 97 |  |  | 993.63 |  | 24115.38
| Пр/774-049.3 | СП Электротехнические установки: на других объектах | % | 51 |  | 51 |  |  | 522.42 |  | 12679.22
|  | Всего по позиции | [5 empty] | 6331.49 |  | 90000.3 |  | 6331.49 | 90000.3 | 1014.92 | 1014.92 |  | 24632.11 | 9.44 | 229.11 | 849.16 | 7294.28 | 2951.36 |  |  |  |  | 0 | 0 | 0 | 0 |  |  | 6331.49 | 2951.36 | 849.16 | 1014.92
14 | ТЕРм08-02-412-2 Пр. Минстроя России от 27.02.2015 № 140/пр | Затягивание провода в проложенные металлические рукава | 100 м | 4 |  | 4 | [16 empty] | 192.14 | 4663.18 | 101.02 | 2451.77 |  |  |  |  | 0 | 0 |  |  |  |  | 4663.18 | 2451.77
Объем: 4=400/100
| 1 | ОТ |  |  |  |  | 49.26 |  | 197.04 | 24.27 | 4782.16
| 3 | ЭМ |  |  |  |  | 4.75 |  | 19 | 8.59 | 163.21
| 2 | в т.ч. ОТм |  |  |  |  | 0.26 |  | 1.04 | 24.27 | 25.24
| 4 | М |  |  |  |  | 22.83 |  | 91.32 | 7.21 | 658.42
|  | ЗТ | чел-ч | 5.39 |  | 21.56
|  | ЗТм | чел-ч | 0.04 |  | 0.16
|  | Итого по расценке |  |  |  |  | 76.84 |  | 307.36 |  | 5603.79
|  | ФОТ | [6 empty] | 198.08 |  | 4807.4
| Пр/812-049.3-1 | НР Электротехнические установки: на других объектах | % | 97 |  | 97 |  |  | 192.14 |  | 4663.18
| Пр/774-049.3 | СП Электротехнические установки: на других объектах | % | 51 |  | 51 |  |  | 101.02 |  | 2451.77
|  | Всего по позиции | [5 empty] | 600.52 |  | 12718.74 |  | 600.52 | 12718.74 | 197.04 | 197.04 |  | 4782.16 | 1.04 | 25.24 | 19 | 163.21 | 91.32 |  |  |  |  | 0 | 0 | 0 | 0 |  |  | 600.52 | 91.32 | 19 | 197.04
15 | ТЕРм08-02-398-2 Пр. Минстроя России от 27.02.2015 № 140/пр | Провод в лотках, сечением до 35 мм2 | 100 м | 63.45 |  | 63.45 | [16 empty] | 1174.92 | 28515.37 | 617.74 | 14992.62 |  |  |  |  | 0 | 0 |  |  |  |  | 28515.37 | 14992.62
Объем: 63,45=6345/100
| 1 | ОТ |  |  |  |  | 18.83 |  | 1194.76 | 24.27 | 28996.91
| 3 | ЭМ |  |  |  |  | 4.75 |  | 301.39 | 8.59 | 2588.92
| 2 | в т.ч. ОТм |  |  |  |  | 0.26 |  | 16.5 | 24.27 | 400.38
| 4 | М |  |  |  |  | 13.98 |  | 887.03 | 7.21 | 6395.49
|  | ЗТ | чел-ч | 2.06 |  | 130.707
|  | ЗТм | чел-ч | 0.04 |  | 2.538
|  | Итого по расценке |  |  |  |  | 37.56 |  | 2383.18 |  | 37981.32
|  | ФОТ | [6 empty] | 1211.26 |  | 29397.29
| Пр/812-049.3-1 | НР Электротехнические установки: на других объектах | % | 97 |  | 97 |  |  | 1174.92 |  | 28515.37
| Пр/774-049.3 | СП Электротехнические установки: на других объектах | % | 51 |  | 51 |  |  | 617.74 |  | 14992.62
|  | Всего по позиции | [5 empty] | 4175.84 |  | 81489.31 |  | 4175.84 | 81489.31 | 1194.76 | 1194.76 |  | 28996.91 | 16.5 | 400.38 | 301.39 | 2588.92 | 887.03 |  |  |  |  | 0 | 0 | 0 | 0 |  |  | 4175.84 | 887.03 | 301.39 | 1194.76
16 | ТЕРм08-02-396-2 Пр. Минстроя России от 27.02.2015 № 140/пр | Короб на конструкциях, кронштейнах, по фермам и колоннам | 100 м | 59 |  | 59 | [16 empty] | 17169.57 | 416705.51 | 9027.3 | 219092.59 |  |  |  |  | 0 | 0 |  |  |  |  | 416705.51 | 219092.59
Объем: 59=5900/100
| 1 | ОТ |  |  |  |  | 231.79 |  | 13675.61 | 24.27 | 331907.05
| 3 | ЭМ |  |  |  |  | 299.94 |  | 17696.46 | 8.59 | 152012.59
| 2 | в т.ч. ОТм |  |  |  |  | 68.22 |  | 4024.98 | 24.27 | 97686.26
| 4 | М |  |  |  |  | 211.79 |  | 12495.61 | 7.21 | 90093.35
|  | ЗТ | чел-ч | 25.36 |  | 1496.24
|  | ЗТм | чел-ч | 7.04 |  | 415.36
|  | Итого по расценке |  |  |  |  | 743.52 |  | 43867.68 |  | 574012.99
|  | ФОТ | [6 empty] | 17700.59 |  | 429593.31
| Пр/812-049.3-1 | НР Электротехнические установки: на других объектах | % | 97 |  | 97 |  |  | 17169.57 |  | 416705.51
| Пр/774-049.3 | СП Электротехнические установки: на других объектах | % | 51 |  | 51 |  |  | 9027.3 |  | 219092.59
|  | Всего по позиции | [5 empty] | 70064.55 |  | 1209811.09 |  | 70064.55 | 1209811.09 | 13675.61 | 13675.61 |  | 331907.05 | 4024.98 | 97686.26 | 17696.46 | 152012.59 | 12495.61 |  |  |  |  | 0 | 0 | 0 | 0 |  |  | 70064.55 | 12495.61 | 17696.46 | 13675.61
17 | ТЕР01-02-119-1 Пр. Минстроя России от 27.02.2015 № 140/пр | Расчистка площадей от кустарника и мелколесья вручную при редкой поросли | 100 м2 | 1.8 |  | 1.8 | [16 empty] | 41.05 | 996.12 | 18.91 | 458.89 |  |  |  |  | 996.12 | 458.89 |  |  |  |  | 0 | 0
Объем: 1,8=180/100
| 1 | ОТ |  |  |  |  | 25.62 |  | 46.12 | 24.27 | 1119.24
|  | ЗТ | чел-ч | 3.09 |  | 5.562
|  | Итого по расценке |  |  |  |  | 25.62 |  | 46.12 |  | 1119.24
|  | ФОТ | [6 empty] | 46.12 |  | 1119.24
| Пр/812-001.4-1 | НР Земляные работы, выполняемые: по другим видам работ (подготовительные, сопутствующие, укрепительные) | % | 89 |  | 89 |  |  | 41.05 |  | 996.12
| Пр/774-001.4 | СП Земляные работы, выполняемые: по другим видам работ (подготовительные, сопутствующие, укрепительные) | % | 41 |  | 41 |  |  | 18.91 |  | 458.89
|  | Всего по позиции | [5 empty] | 106.08 |  | 2574.25 |  | 106.08 | 2574.25 | 46.12 | 46.12 |  | 1119.24 | 0 | 0 | 0 | 0 | 0 |  |  |  |  | 106.08 | 0 | 0 | 46.12 |  |  | 0 | 0 | 0 | 0
Пуско-наладочные работы
18 | ТЕРп02-01-002-7 Пр. Минстроя России от 27.02.2015 № 140/пр | Автоматизированная система управления II категории технической сложности с количеством каналов (Кобщ) 40 | 1 система | 1 |  | 1 | [16 empty] | 3513.55 | 85273.85 | 1709.29 | 41484.57 |  |  |  |  | 0 | 0 |  |  |  |  | 0 | 0
| 1 | ОТ |  |  |  |  | 4748.04 |  | 4748.04 | 24.27 | 115234.93
|  | ЗТ | чел-ч | 330 |  | 330
|  | Итого по расценке |  |  |  |  | 4748.04 |  | 4748.04 |  | 115234.93
|  | ФОТ | [6 empty] | 4748.04 |  | 115234.93
| Пр/812-084.0-1 | НР Пусконаладочные работы | % | 74 |  | 74 |  |  | 3513.55 |  | 85273.85
| Пр/774-084.0 | СП Пусконаладочные работы | % | 36 |  | 36 |  |  | 1709.29 |  | 41484.57
|  | Всего по позиции | [5 empty] | 9970.88 |  | 241993.35 |  | 9970.88 | 241993.35 | 4748.04 |  | 4748.04 | 115234.93 | 0 | 0 | 0 | 0 | 0 |  |  |  |  | 0 | 0 | 0 | 0 |  |  | 0 | 0 | 0 | 0 |  |  | 9970.88 |  |  | 241993.35 | 7976.7 | 1994.18 | 193594.68 | 48398.67 | 200002 | 18
19 | ТЕРп02-01-002-8 Пр. Минстроя России от 27.02.2015 № 140/пр | Автоматизированная система управления II категории технической сложности с количеством каналов (Кобщ) за каждый канал свыше 40 до 79 добавлять к расценке 02-01-002-07 | 1 канал | 8 |  | 8 | [16 empty] | 673.76 | 16352.04 | 327.77 | 7955.05 |  |  |  |  | 0 | 0 |  |  |  |  | 0 | 0
| 1 | ОТ |  |  |  |  | 113.81 |  | 910.48 | 24.27 | 22097.35
|  | ЗТ | чел-ч | 7.91 |  | 63.28
|  | Итого по расценке |  |  |  |  | 113.81 |  | 910.48 |  | 22097.35
|  | ФОТ | [6 empty] | 910.48 |  | 22097.35
| Пр/812-084.0-1 | НР Пусконаладочные работы | % | 74 |  | 74 |  |  | 673.76 |  | 16352.04
| Пр/774-084.0 | СП Пусконаладочные работы | % | 36 |  | 36 |  |  | 327.77 |  | 7955.05
|  | Всего по позиции | [5 empty] | 1912.01 |  | 46404.44 |  | 1912.01 | 46404.44 | 910.48 |  | 910.48 | 22097.35 | 0 | 0 | 0 | 0 | 0 |  |  |  |  | 0 | 0 | 0 | 0 |  |  | 0 | 0 | 0 | 0 |  |  | 1912.01 |  |  | 46404.44 | 1529.61 | 382.4 | 37123.55 | 9280.89 | 200002 | 19
|  | Итого прямые затраты по разделу (в базисном и текущем уровнях цен) | [6 empty] | 74212.98 |  | 1101618.83 | [37 empty] | Итого прямые затраты по разделу (в базисном и текущем уровнях цен)
в том числе
|  | оплата труда | [6 empty] | 31424.73 |  | 762678.17
|  | эксплуатация машин и механизмов | [6 empty] | 22056.13 |  | 189462.1
|  | материальные ресурсы | [6 empty] | 20732.12 |  | 149478.56
|  | перевозка | [6 empty] | 0 |  | 0
|  | Итого ФОТ (в базисном и текущем уровне цен)(справочно) | [6 empty] | 35675.61 |  | 865846.93
|  | Итого накладные расходы (в базисном и текущем уровне цен) | [6 empty] | 32982.38 |  | 800481.78
|  | Итого сметная прибыль (в базисном и текущем уровне цен) | [6 empty] | 17359.39 |  | 421312.81
|  | Итого оборудование (в базисном и текущем уровне цен) | [6 empty] | 0 |  | 0
|  | Итого прочие затраты (в базисном и текущем уровне цен) | [6 empty] | 11882.89 |  | 288397.79
|  | Итого по разделу (в базисном и текущем уровне цен) | [6 empty] | 124554.75 |  | 2323413.42
справочно
|  | материальные ресурсы, отсутствующие в СНБ (в текущем уровне цен) | [8 empty] | 0
|  | оборудование, отсутствующие в СНБ (в текущем уровне цен) | [8 empty] | 0
Раздел: 2. Материалы и оборудование, не учтенные ценником
1.1. Видеорегистраторы, видеокамеры, коммутаторы, мониторы
20 | прайс | Видеокамера уличная цилиндрическая IP DS-2CD2643G0-IZS | шт. | 47 |  | 47 | 37939 |  | 247313.87 | 7.21 | 1783133 | [11 empty] | 0 | 0 | 0 | 0 |  |  |  |  | 0 | 0 |  |  |  |  | 0 | 0
|  | Всего по позиции | [5 empty] | 247313.87 |  | 1783133 |  | 247313.87 | 1783133 | 0 | 0 |  | 0 | 0 | 0 | 0 | 0 | 247313.87 |  |  |  |  | 247313.87 | 247313.87 | 0 | 0 |  |  | 0 | 0 | 0 | 0 |  |  |  | 247313.87 | 1783133
21 | прайс | Видеокамера купольная IP DS-2CD2143G2-IU | шт. | 1 |  | 1 | 20130 |  | 2791.96 | 7.21 | 20130 | [11 empty] | 0 | 0 | 0 | 0 |  |  |  |  | 0 | 0 |  |  |  |  | 0 | 0
|  | Всего по позиции | [5 empty] | 2791.96 |  | 20130 |  | 2791.96 | 20130 | 0 | 0 |  | 0 | 0 | 0 | 0 | 0 | 2791.96 |  |  |  |  | 2791.96 | 2791.96 | 0 | 0 |  |  | 0 | 0 | 0 | 0 |  |  |  | 2791.96 | 20130
22 | прайс | Монтажная коробка для видеокамер 28-4001 | шт. | 1 |  | 1 | 473 |  | 65.6 | 7.21 | 473 | [11 empty] | 0 | 0 | 0 | 0 |  |  |  |  | 0 | 0 |  |  |  |  | 0 | 0
|  | Всего по позиции | [5 empty] | 65.6 |  | 473 |  | 65.6 | 473 | 0 | 0 |  | 0 | 0 | 0 | 0 | 0 | 65.6 |  |  |  |  | 65.6 | 65.6 | 0 | 0 |  |  | 0 | 0 | 0 | 0 |  |  |  | 65.6 | 473
23 | прайс | Кронштейн столбовой для видеокамер DS-1275ZJ-SUS | шт. | 47 |  | 47 | 1320 |  | 8604.72 | 7.21 | 62040 | [11 empty] | 0 | 0 | 0 | 0 |  |  |  |  | 0 | 0 |  |  |  |  | 0 | 0
|  | Всего по позиции | [5 empty] | 8604.72 |  | 62040 |  | 8604.72 | 62040 | 0 | 0 |  | 0 | 0 | 0 | 0 | 0 | 8604.72 |  |  |  |  | 8604.72 | 8604.72 | 0 | 0 |  |  | 0 | 0 | 0 | 0 |  |  |  | 8604.72 | 62040
24 | прайс | Кронштейн Г-образный К09-Г-45 | шт. | 47 |  | 47 | 5830 |  | 38004.16 | 7.21 | 274010 | [11 empty] | 0 | 0 | 0 | 0 |  |  |  |  | 0 | 0 |  |  |  |  | 0 | 0
|  | Всего по позиции | [5 empty] | 38004.16 |  | 274010 |  | 38004.16 | 274010 | 0 | 0 |  | 0 | 0 | 0 | 0 | 0 | 38004.16 |  |  |  |  | 38004.16 | 38004.16 | 0 | 0 |  |  | 0 | 0 | 0 | 0 |  |  |  | 38004.16 | 274010
25 | прайс | Коробка распределительная 40-0300 | шт. | 47 |  | 47 | 165 |  | 1075.59 | 7.21 | 7755 | [11 empty] | 0 | 0 | 0 | 0 |  |  |  |  | 0 | 0 |  |  |  |  | 0 | 0
|  | Всего по позиции | [5 empty] | 1075.59 |  | 7755 |  | 1075.59 | 7755 | 0 | 0 |  | 0 | 0 | 0 | 0 | 0 | 1075.59 |  |  |  |  | 1075.59 | 1075.59 | 0 | 0 |  |  | 0 | 0 | 0 | 0 |  |  |  | 1075.59 | 7755
26 | прайс | Видеорегистратор 16-канальный IP DS-7716NI-K4 | шт. | 3 |  | 3 | 51700 |  | 21511.79 | 7.21 | 155100 | [11 empty] | 0 | 0 | 0 | 0 |  |  |  |  | 0 | 0 |  |  |  |  | 0 | 0
|  | Всего по позиции | [5 empty] | 21511.79 |  | 155100 |  | 21511.79 | 155100 | 0 | 0 |  | 0 | 0 | 0 | 0 | 0 | 21511.79 |  |  |  |  | 21511.79 | 21511.79 | 0 | 0 |  |  | 0 | 0 | 0 | 0 |  |  |  | 21511.79 | 155100
27 | прайс | Жесткий диск WD62PURZ | шт. | 12 |  | 12 | 21450 |  | 35700.42 | 7.21 | 257400 | [11 empty] | 0 | 0 | 0 | 0 |  |  |  |  | 0 | 0 |  |  |  |  | 0 | 0
|  | Всего по позиции | [5 empty] | 35700.42 |  | 257400 |  | 35700.42 | 257400 | 0 | 0 |  | 0 | 0 | 0 | 0 | 0 | 35700.42 |  |  |  |  | 35700.42 | 35700.42 | 0 | 0 |  |  | 0 | 0 | 0 | 0 |  |  |  | 35700.42 | 257400
28 | прайс | Монитор 27" Valday IM27VL1 | шт. | 3 |  | 3 | 14850 |  | 6178.92 | 7.21 | 44550 | [11 empty] | 0 | 0 | 0 | 0 |  |  |  |  | 0 | 0 |  |  |  |  | 0 | 0
|  | Всего по позиции | [5 empty] | 6178.92 |  | 44550 |  | 6178.92 | 44550 | 0 | 0 |  | 0 | 0 | 0 | 0 | 0 | 6178.92 |  |  |  |  | 6178.92 | 6178.92 | 0 | 0 |  |  | 0 | 0 | 0 | 0 |  |  |  | 6178.92 | 44550
29 | прайс | Кабель соединительный HDMI 5-813 аудио-аудио | шт. | 3 |  | 3 | 1320 |  | 549.24 | 7.21 | 3960 | [11 empty] | 0 | 0 | 0 | 0 |  |  |  |  | 0 | 0 |  |  |  |  | 0 | 0
|  | Всего по позиции | [5 empty] | 549.24 |  | 3960 |  | 549.24 | 3960 | 0 | 0 |  | 0 | 0 | 0 | 0 | 0 | 549.24 |  |  |  |  | 549.24 | 549.24 | 0 | 0 |  |  | 0 | 0 | 0 | 0 |  |  |  | 549.24 | 3960
30 | прайс | Кронштейн для мониторов Arm Media LCD-1600 | шт. | 3 |  | 3 | 4950 |  | 2059.64 | 7.21 | 14850 | [11 empty] | 0 | 0 | 0 | 0 |  |  |  |  | 0 | 0 |  |  |  |  | 0 | 0
|  | Всего по позиции | [5 empty] | 2059.64 |  | 14850 |  | 2059.64 | 14850 | 0 | 0 |  | 0 | 0 | 0 | 0 | 0 | 2059.64 |  |  |  |  | 2059.64 | 2059.64 | 0 | 0 |  |  | 0 | 0 | 0 | 0 |  |  |  | 2059.64 | 14850
31 | прайс | Коммутатор центральный стоечный Tfortis SWU-16 | шт. | 1 |  | 1 | 95150 |  | 13196.95 | 7.21 | 95150 | [11 empty] | 0 | 0 | 0 | 0 |  |  |  |  | 0 | 0 |  |  |  |  | 0 | 0
|  | Всего по позиции | [5 empty] | 13196.95 |  | 95150 |  | 13196.95 | 95150 | 0 | 0 |  | 0 | 0 | 0 | 0 | 0 | 13196.95 |  |  |  |  | 13196.95 | 13196.95 | 0 | 0 |  |  | 0 | 0 | 0 | 0 |  |  |  | 13196.95 | 95150
32 | прайс | Комплект оптических трансиверов TBSF-13-3-12gSC-3i-1310 | шт. | 7 |  | 7 | 11880 |  | 11533.98 | 7.21 | 83160 | [11 empty] | 0 | 0 | 0 | 0 |  |  |  |  | 0 | 0 |  |  |  |  | 0 | 0
|  | Всего по позиции | [5 empty] | 11533.98 |  | 83160 |  | 11533.98 | 83160 | 0 | 0 |  | 0 | 0 | 0 | 0 | 0 | 11533.98 |  |  |  |  | 11533.98 | 11533.98 | 0 | 0 |  |  | 0 | 0 | 0 | 0 |  |  |  | 11533.98 | 83160
33 | прайс | Коммутатор неуправляемый 16-портовый DS-3E0318P-E(B) | шт. | 1 |  | 1 | 44330 |  | 6148.4 | 7.21 | 44330 | [11 empty] | 0 | 0 | 0 | 0 |  |  |  |  | 0 | 0 |  |  |  |  | 0 | 0
|  | Всего по позиции | [5 empty] | 6148.4 |  | 44330 |  | 6148.4 | 44330 | 0 | 0 |  | 0 | 0 | 0 | 0 | 0 | 6148.4 |  |  |  |  | 6148.4 | 6148.4 | 0 | 0 |  |  | 0 | 0 | 0 | 0 |  |  |  | 6148.4 | 44330
34 | прайс | Коммутатор управляемый уличный Tfortis PSW-2G8F+Box | шт. | 7 |  | 7 | 86185 |  | 83674.76 | 7.21 | 603295 | [11 empty] | 0 | 0 | 0 | 0 |  |  |  |  | 0 | 0 |  |  |  |  | 0 | 0
|  | Всего по позиции | [5 empty] | 83674.76 |  | 603295 |  | 83674.76 | 603295 | 0 | 0 |  | 0 | 0 | 0 | 0 | 0 | 83674.76 |  |  |  |  | 83674.76 | 83674.76 | 0 | 0 |  |  | 0 | 0 | 0 | 0 |  |  |  | 83674.76 | 603295
35 | прайс | Адаптер проходной SNR-ADP-SC SM | шт. | 14 |  | 14 | 7.7 |  | 14.95 | 7.21 | 107.8 | [11 empty] | 0 | 0 | 0 | 0 |  |  |  |  | 0 | 0 |  |  |  |  | 0 | 0
|  | Всего по позиции | [5 empty] | 14.95 |  | 107.8 |  | 14.95 | 107.8 | 0 | 0 |  | 0 | 0 | 0 | 0 | 0 | 14.95 |  |  |  |  | 14.95 | 14.95 | 0 | 0 |  |  | 0 | 0 | 0 | 0 |  |  |  | 14.95 | 107.8
36 | прайс | Шнур монтажный SNR-PC-SC/UPC-A-3м | шт. | 7 |  | 7 | 82.5 |  | 80.1 | 7.21 | 577.5 | [11 empty] | 0 | 0 | 0 | 0 |  |  |  |  | 0 | 0 |  |  |  |  | 0 | 0
|  | Всего по позиции | [5 empty] | 80.1 |  | 577.5 |  | 80.1 | 577.5 | 0 | 0 |  | 0 | 0 | 0 | 0 | 0 | 80.1 |  |  |  |  | 80.1 | 80.1 | 0 | 0 |  |  | 0 | 0 | 0 | 0 |  |  |  | 80.1 | 577.5
37 | прайс | Патчкорд оптический SNR-PC-SC/UPC-A-1m | шт. | 7 |  | 7 | 82.5 |  | 80.1 | 7.21 | 577.5 | [11 empty] | 0 | 0 | 0 | 0 |  |  |  |  | 0 | 0 |  |  |  |  | 0 | 0
|  | Всего по позиции | [5 empty] | 80.1 |  | 577.5 |  | 80.1 | 577.5 | 0 | 0 |  | 0 | 0 | 0 | 0 | 0 | 80.1 |  |  |  |  | 80.1 | 80.1 | 0 | 0 |  |  | 0 | 0 | 0 | 0 |  |  |  | 80.1 | 577.5
1.2. Шкаф ШТК 1
38 | прайс | Шкаф телекоммуникационный ШТК-М-38.6.10-1ААА | шт. | 1 |  | 1 | 79000 |  | 10957 | 7.21 | 79000 | [11 empty] | 0 | 0 | 0 | 0 |  |  |  |  | 0 | 0 |  |  |  |  | 0 | 0
|  | Всего по позиции | [5 empty] | 10957 |  | 79000 |  | 10957 | 79000 | 0 | 0 |  | 0 | 0 | 0 | 0 | 0 | 10957 |  |  |  |  | 10957 | 10957 | 0 | 0 |  |  | 0 | 0 | 0 | 0 |  |  |  | 10957 | 79000
39 | прайс | Блок розеток Rem-16 R-16-9S-I-440-1.8 | шт. | 2 |  | 2 | 3850 |  | 1067.96 | 7.21 | 7700 | [11 empty] | 0 | 0 | 0 | 0 |  |  |  |  | 0 | 0 |  |  |  |  | 0 | 0
|  | Всего по позиции | [5 empty] | 1067.96 |  | 7700 |  | 1067.96 | 7700 | 0 | 0 |  | 0 | 0 | 0 | 0 | 0 | 1067.96 |  |  |  |  | 1067.96 | 1067.96 | 0 | 0 |  |  | 0 | 0 | 0 | 0 |  |  |  | 1067.96 | 7700
40 | прайс | Полка перфорированная CB-75У | шт. | 4 |  | 4 | 3388 |  | 1879.61 | 7.21 | 13552 | [11 empty] | 0 | 0 | 0 | 0 |  |  |  |  | 0 | 0 |  |  |  |  | 0 | 0
|  | Всего по позиции | [5 empty] | 1879.61 |  | 13552 |  | 1879.61 | 13552 | 0 | 0 |  | 0 | 0 | 0 | 0 | 0 | 1879.61 |  |  |  |  | 1879.61 | 1879.61 | 0 | 0 |  |  | 0 | 0 | 0 | 0 |  |  |  | 1879.61 | 13552
41 | прайс | Модуль вентиляторный R-FAN-2T | шт. | 1 |  | 1 | 8140 |  | 1128.99 | 7.21 | 8140 | [11 empty] | 0 | 0 | 0 | 0 |  |  |  |  | 0 | 0 |  |  |  |  | 0 | 0
|  | Всего по позиции | [5 empty] | 1128.99 |  | 8140 |  | 1128.99 | 8140 | 0 | 0 |  | 0 | 0 | 0 | 0 | 0 | 1128.99 |  |  |  |  | 1128.99 | 1128.99 | 0 | 0 |  |  | 0 | 0 | 0 | 0 |  |  |  | 1128.99 | 8140
42 | прайс | Органайзер кабельный вертикальный ВКО-М-42.75 | шт. | 2 |  | 2 | 1419 |  | 393.62 | 7.21 | 2838 | [11 empty] | 0 | 0 | 0 | 0 |  |  |  |  | 0 | 0 |  |  |  |  | 0 | 0
|  | Всего по позиции | [5 empty] | 393.62 |  | 2838 |  | 393.62 | 2838 | 0 | 0 |  | 0 | 0 | 0 | 0 | 0 | 393.62 |  |  |  |  | 393.62 | 393.62 | 0 | 0 |  |  | 0 | 0 | 0 | 0 |  |  |  | 393.62 | 2838
43 | прайс | Панель осветительная R-Led-220 | шт. | 1 |  | 1 | 5280 |  | 732.32 | 7.21 | 5280 | [11 empty] | 0 | 0 | 0 | 0 |  |  |  |  | 0 | 0 |  |  |  |  | 0 | 0
|  | Всего по позиции | [5 empty] | 732.32 |  | 5280 |  | 732.32 | 5280 | 0 | 0 |  | 0 | 0 | 0 | 0 | 0 | 732.32 |  |  |  |  | 732.32 | 732.32 | 0 | 0 |  |  | 0 | 0 | 0 | 0 |  |  |  | 732.32 | 5280
44 | прайс | Комплект проводов заземления ПЗ-ШТК-М | шт. | 1 |  | 1 | 946 |  | 131.21 | 7.21 | 946 | [11 empty] | 0 | 0 | 0 | 0 |  |  |  |  | 0 | 0 |  |  |  |  | 0 | 0
|  | Всего по позиции | [5 empty] | 131.21 |  | 946 |  | 131.21 | 946 | 0 | 0 |  | 0 | 0 | 0 | 0 | 0 | 131.21 |  |  |  |  | 131.21 | 131.21 | 0 | 0 |  |  | 0 | 0 | 0 | 0 |  |  |  | 131.21 | 946
45 | прайс | Комплект уголков опорных УО-75У | шт. | 2 |  | 2 | 2145 |  | 595.01 | 7.21 | 4290 | [11 empty] | 0 | 0 | 0 | 0 |  |  |  |  | 0 | 0 |  |  |  |  | 0 | 0
|  | Всего по позиции | [5 empty] | 595.01 |  | 4290 |  | 595.01 | 4290 | 0 | 0 |  | 0 | 0 | 0 | 0 | 0 | 595.01 |  |  |  |  | 595.01 | 595.01 | 0 | 0 |  |  | 0 | 0 | 0 | 0 |  |  |  | 595.01 | 4290
46 | прайс | Комплект роликов ШТК-М-150 | шт. | 1 |  | 1 | 12430 |  | 1723.99 | 7.21 | 12430 | [11 empty] | 0 | 0 | 0 | 0 |  |  |  |  | 0 | 0 |  |  |  |  | 0 | 0
|  | Всего по позиции | [5 empty] | 1723.99 |  | 12430 |  | 1723.99 | 12430 | 0 | 0 |  | 0 | 0 | 0 | 0 | 0 | 1723.99 |  |  |  |  | 1723.99 | 1723.99 | 0 | 0 |  |  | 0 | 0 | 0 | 0 |  |  |  | 1723.99 | 12430
47 | прайс | Комплект монтажный КМ-2-50 | шт. | 1 |  | 1 | 2057 |  | 285.3 | 7.21 | 2057 | [11 empty] | 0 | 0 | 0 | 0 |  |  |  |  | 0 | 0 |  |  |  |  | 0 | 0
|  | Всего по позиции | [5 empty] | 285.3 |  | 2057 |  | 285.3 | 2057 | 0 | 0 |  | 0 | 0 | 0 | 0 | 0 | 285.3 |  |  |  |  | 285.3 | 285.3 | 0 | 0 |  |  | 0 | 0 | 0 | 0 |  |  |  | 285.3 | 2057
48 | прайс | Панель 19" КП-АВ | шт. | 1 |  | 1 | 2398 |  | 332.59 | 7.21 | 2398 | [11 empty] | 0 | 0 | 0 | 0 |  |  |  |  | 0 | 0 |  |  |  |  | 0 | 0
|  | Всего по позиции | [5 empty] | 332.59 |  | 2398 |  | 332.59 | 2398 | 0 | 0 |  | 0 | 0 | 0 | 0 | 0 | 332.59 |  |  |  |  | 332.59 | 332.59 | 0 | 0 |  |  | 0 | 0 | 0 | 0 |  |  |  | 332.59 | 2398
49 | прайс | Источник бесперебойного питания 220В, 2000ВА SKAT UPS 2000 RACK | шт. | 1 |  | 1 | 96250 |  | 13349.51 | 7.21 | 96250 | [11 empty] | 0 | 0 | 0 | 0 |  |  |  |  | 0 | 0 |  |  |  |  | 0 | 0
|  | Всего по позиции | [5 empty] | 13349.51 |  | 96250 |  | 13349.51 | 96250 | 0 | 0 |  | 0 | 0 | 0 | 0 | 0 | 13349.51 |  |  |  |  | 13349.51 | 13349.51 | 0 | 0 |  |  | 0 | 0 | 0 | 0 |  |  |  | 13349.51 | 96250
50 | прайс | Аккумулятор 40 А/ч АБ 1240С | шт. | 4 |  | 4 | 28580 |  | 15855.76 | 7.21 | 114320 | [11 empty] | 0 | 0 | 0 | 0 |  |  |  |  | 0 | 0 |  |  |  |  | 0 | 0
|  | Всего по позиции | [5 empty] | 15855.76 |  | 114320 |  | 15855.76 | 114320 | 0 | 0 |  | 0 | 0 | 0 | 0 | 0 | 15855.76 |  |  |  |  | 15855.76 | 15855.76 | 0 | 0 |  |  | 0 | 0 | 0 | 0 |  |  |  | 15855.76 | 114320
51 | прайс | Кросс оптический 19" SNR-ODF-24R-T | шт. | 1 |  | 1 | 913 |  | 126.63 | 7.21 | 913 | [11 empty] | 0 | 0 | 0 | 0 |  |  |  |  | 0 | 0 |  |  |  |  | 0 | 0
|  | Всего по позиции | [5 empty] | 126.63 |  | 913 |  | 126.63 | 913 | 0 | 0 |  | 0 | 0 | 0 | 0 | 0 | 126.63 |  |  |  |  | 126.63 | 126.63 | 0 | 0 |  |  | 0 | 0 | 0 | 0 |  |  |  | 126.63 | 913
52 | прайс | Планка адаптерная SNR-ODF-AP-SC | шт. | 2 |  | 2 | 27.5 |  | 7.63 | 7.21 | 55 | [11 empty] | 0 | 0 | 0 | 0 |  |  |  |  | 0 | 0 |  |  |  |  | 0 | 0
|  | Всего по позиции | [5 empty] | 7.63 |  | 55 |  | 7.63 | 55 | 0 | 0 |  | 0 | 0 | 0 | 0 | 0 | 7.63 |  |  |  |  | 7.63 | 7.63 | 0 | 0 |  |  | 0 | 0 | 0 | 0 |  |  |  | 7.63 | 55
53 | прайс | Шнур монтажный SNR-PC-SC/UPC-A-3м | шт. | 6 |  | 6 | 7.7 |  | 6.41 | 7.21 | 46.2 | [11 empty] | 0 | 0 | 0 | 0 |  |  |  |  | 0 | 0 |  |  |  |  | 0 | 0
|  | Всего по позиции | [5 empty] | 6.41 |  | 46.2 |  | 6.41 | 46.2 | 0 | 0 |  | 0 | 0 | 0 | 0 | 0 | 6.41 |  |  |  |  | 6.41 | 6.41 | 0 | 0 |  |  | 0 | 0 | 0 | 0 |  |  |  | 6.41 | 46.2
54 | прайс | Адаптер проходной SNR-ADP-SC SM | шт. | 14 |  | 14 | 7.7 |  | 14.95 | 7.21 | 107.8 | [11 empty] | 0 | 0 | 0 | 0 |  |  |  |  | 0 | 0 |  |  |  |  | 0 | 0
|  | Всего по позиции | [5 empty] | 14.95 |  | 107.8 |  | 14.95 | 107.8 | 0 | 0 |  | 0 | 0 | 0 | 0 | 0 | 14.95 |  |  |  |  | 14.95 | 14.95 | 0 | 0 |  |  | 0 | 0 | 0 | 0 |  |  |  | 14.95 | 107.8
55 | прайс | Патчкорд оптический SNR-PC-SC/UPC-2м | шт. | 7 |  | 7 | 132 |  | 128.16 | 7.21 | 924 | [11 empty] | 0 | 0 | 0 | 0 |  |  |  |  | 0 | 0 |  |  |  |  | 0 | 0
|  | Всего по позиции | [5 empty] | 128.16 |  | 924 |  | 128.16 | 924 | 0 | 0 |  | 0 | 0 | 0 | 0 | 0 | 128.16 |  |  |  |  | 128.16 | 128.16 | 0 | 0 |  |  | 0 | 0 | 0 | 0 |  |  |  | 128.16 | 924
56 | прайс | Патч-корды PC-LPM-UTP-RJ45-REV-RJ45-C5e-2m | шт. | 3 |  | 3 | 388.3 |  | 161.57 | 7.21 | 1164.9 | [11 empty] | 0 | 0 | 0 | 0 |  |  |  |  | 0 | 0 |  |  |  |  | 0 | 0
|  | Всего по позиции | [5 empty] | 161.57 |  | 1164.9 |  | 161.57 | 1164.9 | 0 | 0 |  | 0 | 0 | 0 | 0 | 0 | 161.57 |  |  |  |  | 161.57 | 161.57 | 0 | 0 |  |  | 0 | 0 | 0 | 0 |  |  |  | 161.57 | 1164.9
57 | прайс | Патч-корды PC-LPM-UTP-RJ45-REV-RJ45-C5e-0,5m | шт. | 1 |  | 1 | 150.7 |  | 20.9 | 7.21 | 150.7 | [11 empty] | 0 | 0 | 0 | 0 |  |  |  |  | 0 | 0 |  |  |  |  | 0 | 0
|  | Всего по позиции | [5 empty] | 20.9 |  | 150.7 |  | 20.9 | 150.7 | 0 | 0 |  | 0 | 0 | 0 | 0 | 0 | 20.9 |  |  |  |  | 20.9 | 20.9 | 0 | 0 |  |  | 0 | 0 | 0 | 0 |  |  |  | 20.9 | 150.7
58 | прайс | Выключатель автоматический MVA20-2-016-C | шт. | 2 |  | 2 | 390 |  | 108.18 | 7.21 | 780 | [11 empty] | 0 | 0 | 0 | 0 |  |  |  |  | 0 | 0 |  |  |  |  | 0 | 0
|  | Всего по позиции | [5 empty] | 108.18 |  | 780 |  | 108.18 | 780 | 0 | 0 |  | 0 | 0 | 0 | 0 | 0 | 108.18 |  |  |  |  | 108.18 | 108.18 | 0 | 0 |  |  | 0 | 0 | 0 | 0 |  |  |  | 108.18 | 780
59 | прайс | Выключатель автоматический MVA20-2-025-C | шт. | 1 |  | 1 | 390 |  | 54.09 | 7.21 | 390 | [11 empty] | 0 | 0 | 0 | 0 |  |  |  |  | 0 | 0 |  |  |  |  | 0 | 0
|  | Всего по позиции | [5 empty] | 54.09 |  | 390 |  | 54.09 | 390 | 0 | 0 |  | 0 | 0 | 0 | 0 | 0 | 54.09 |  |  |  |  | 54.09 | 54.09 | 0 | 0 |  |  | 0 | 0 | 0 | 0 |  |  |  | 54.09 | 390
60 | прайс | Розетка mdse-47-pro | шт. | 1 |  | 1 | 420 |  | 58.25 | 7.21 | 420 | [11 empty] | 0 | 0 | 0 | 0 |  |  |  |  | 0 | 0 |  |  |  |  | 0 | 0
|  | Всего по позиции | [5 empty] | 58.25 |  | 420 |  | 58.25 | 420 | 0 | 0 |  | 0 | 0 | 0 | 0 | 0 | 58.25 |  |  |  |  | 58.25 | 58.25 | 0 | 0 |  |  | 0 | 0 | 0 | 0 |  |  |  | 58.25 | 420
61 | прайс | Кабель питания PWC-SHM-OE-3.0-BK | шт. | 1 |  | 1 | 650 |  | 90.15 | 7.21 | 650 | [11 empty] | 0 | 0 | 0 | 0 |  |  |  |  | 0 | 0 |  |  |  |  | 0 | 0
|  | Всего по позиции | [5 empty] | 90.15 |  | 650 |  | 90.15 | 650 | 0 | 0 |  | 0 | 0 | 0 | 0 | 0 | 90.15 |  |  |  |  | 90.15 | 90.15 | 0 | 0 |  |  | 0 | 0 | 0 | 0 |  |  |  | 90.15 | 650
62 | прайс | Органайзер кабельный горизонтальный ГКО-4.62 | шт. | 2 |  | 2 | 682 |  | 189.18 | 7.21 | 1364 | [11 empty] | 0 | 0 | 0 | 0 |  |  |  |  | 0 | 0 |  |  |  |  | 0 | 0
|  | Всего по позиции | [5 empty] | 189.18 |  | 1364 |  | 189.18 | 1364 | 0 | 0 |  | 0 | 0 | 0 | 0 | 0 | 189.18 |  |  |  |  | 189.18 | 189.18 | 0 | 0 |  |  | 0 | 0 | 0 | 0 |  |  |  | 189.18 | 1364
63 | прайс | Панель заземления ПЗ-19-500.200А | шт. | 1 |  | 1 | 2827 |  | 392.09 | 7.21 | 2827 | [11 empty] | 0 | 0 | 0 | 0 |  |  |  |  | 0 | 0 |  |  |  |  | 0 | 0
|  | Всего по позиции | [5 empty] | 392.09 |  | 2827 |  | 392.09 | 2827 | 0 | 0 |  | 0 | 0 | 0 | 0 | 0 | 392.09 |  |  |  |  | 392.09 | 392.09 | 0 | 0 |  |  | 0 | 0 | 0 | 0 |  |  |  | 392.09 | 2827
1.3. Кабельная продукция
64 | прайс | Кабель передачи данных ParLan F/UTP Cat5e PVC/PE 4х2х0,52 | м | 2745 |  | 2745 | 63.8 |  | 24290.01 | 7.21 | 175131 | [11 empty] | 0 | 0 | 0 | 0 |  |  |  |  | 0 | 0 |  |  |  |  | 0 | 0
|  | Всего по позиции | [5 empty] | 24290.01 |  | 175131 |  | 24290.01 | 175131 | 0 | 0 |  | 0 | 0 | 0 | 0 | 0 | 24290.01 |  |  |  |  | 24290.01 | 24290.01 | 0 | 0 |  |  | 0 | 0 | 0 | 0 |  |  |  | 24290.01 | 175131
65 | прайс | Разъем RJ-458P8C PLUG-8P8C-U-C5-SH | шт. | 100 |  | 100 | 52.8 |  | 732.32 | 7.21 | 5280 | [11 empty] | 0 | 0 | 0 | 0 |  |  |  |  | 0 | 0 |  |  |  |  | 0 | 0
|  | Всего по позиции | [5 empty] | 732.32 |  | 5280 |  | 732.32 | 5280 | 0 | 0 |  | 0 | 0 | 0 | 0 | 0 | 732.32 |  |  |  |  | 732.32 | 732.32 | 0 | 0 |  |  | 0 | 0 | 0 | 0 |  |  |  | 732.32 | 5280
66 | прайс | Кабель волоконно-оптический FO-SRA-OUT-9S-8-PE-BK | м | 2000 |  | 2000 | 139.7 |  | 38751.73 | 7.21 | 279400 | [11 empty] | 0 | 0 | 0 | 0 |  |  |  |  | 0 | 0 |  |  |  |  | 0 | 0
|  | Всего по позиции | [5 empty] | 38751.73 |  | 279400 |  | 38751.73 | 279400 | 0 | 0 |  | 0 | 0 | 0 | 0 | 0 | 38751.73 |  |  |  |  | 38751.73 | 38751.73 | 0 | 0 |  |  | 0 | 0 | 0 | 0 |  |  |  | 38751.73 | 279400
67 | прайс | Кабель силовой ВВГнг(А)-LS 3х1,5 | м | 20 |  | 20 | 77 |  | 213.59 | 7.21 | 1540 | [11 empty] | 0 | 0 | 0 | 0 |  |  |  |  | 0 | 0 |  |  |  |  | 0 | 0
|  | Всего по позиции | [5 empty] | 213.59 |  | 1540 |  | 213.59 | 1540 | 0 | 0 |  | 0 | 0 | 0 | 0 | 0 | 213.59 |  |  |  |  | 213.59 | 213.59 | 0 | 0 |  |  | 0 | 0 | 0 | 0 |  |  |  | 213.59 | 1540
68 | прайс | Кабель силовой ВВГнг(А)-LS 3х6 | м | 2000 |  | 2000 | 302.5 |  | 83911.23 | 7.21 | 605000 | [11 empty] | 0 | 0 | 0 | 0 |  |  |  |  | 0 | 0 |  |  |  |  | 0 | 0
|  | Всего по позиции | [5 empty] | 83911.23 |  | 605000 |  | 83911.23 | 605000 | 0 | 0 |  | 0 | 0 | 0 | 0 | 0 | 83911.23 |  |  |  |  | 83911.23 | 83911.23 | 0 | 0 |  |  | 0 | 0 | 0 | 0 |  |  |  | 83911.23 | 605000
1.4. Кабеленесущие системы
69 | прайс | Лоток неперфорированный LN50-50-0.55-3000 | м | 590 |  | 590 | 520 |  | 42552.01 | 7.21 | 306800 | [11 empty] | 0 | 0 | 0 | 0 |  |  |  |  | 0 | 0 |  |  |  |  | 0 | 0
|  | Всего по позиции | [5 empty] | 42552.01 |  | 306800 |  | 42552.01 | 306800 | 0 | 0 |  | 0 | 0 | 0 | 0 | 0 | 42552.01 |  |  |  |  | 42552.01 | 42552.01 | 0 | 0 |  |  | 0 | 0 | 0 | 0 |  |  |  | 42552.01 | 306800
70 | прайс | Крышка на лоток KL50-3000 | м | 590 |  | 590 | 253 |  | 20703.19 | 7.21 | 149270 | [11 empty] | 0 | 0 | 0 | 0 |  |  |  |  | 0 | 0 |  |  |  |  | 0 | 0
|  | Всего по позиции | [5 empty] | 20703.19 |  | 149270 |  | 20703.19 | 149270 | 0 | 0 |  | 0 | 0 | 0 | 0 | 0 | 20703.19 |  |  |  |  | 20703.19 | 20703.19 | 0 | 0 |  |  | 0 | 0 | 0 | 0 |  |  |  | 20703.19 | 149270
71 | прайс | Консоль с опорой KSP200 | шт. | 350 |  | 350 | 385 |  | 18689.32 | 7.21 | 134750 | [11 empty] | 0 | 0 | 0 | 0 |  |  |  |  | 0 | 0 |  |  |  |  | 0 | 0
|  | Всего по позиции | [5 empty] | 18689.32 |  | 134750 |  | 18689.32 | 134750 | 0 | 0 |  | 0 | 0 | 0 | 0 | 0 | 18689.32 |  |  |  |  | 18689.32 | 18689.32 | 0 | 0 |  |  | 0 | 0 | 0 | 0 |  |  |  | 18689.32 | 134750
72 | прайс | Болт анкерный 8х60 оцинкованный 1753 | шт. | 700 |  | 700 | 17.49 |  | 1698.06 | 7.21 | 12243 | [11 empty] | 0 | 0 | 0 | 0 |  |  |  |  | 0 | 0 |  |  |  |  | 0 | 0
|  | Всего по позиции | [5 empty] | 1698.06 |  | 12243 |  | 1698.06 | 12243 | 0 | 0 |  | 0 | 0 | 0 | 0 | 0 | 1698.06 |  |  |  |  | 1698.06 | 1698.06 | 0 | 0 |  |  | 0 | 0 | 0 | 0 |  |  |  | 1698.06 | 12243
73 | прайс | Болт анкерный 10х60 оцинкованный 1754 | шт. | 200 |  | 200 | 24 |  | 665.74 | 7.21 | 4800 | [11 empty] | 0 | 0 | 0 | 0 |  |  |  |  | 0 | 0 |  |  |  |  | 0 | 0
|  | Всего по позиции | [5 empty] | 665.74 |  | 4800 |  | 665.74 | 4800 | 0 | 0 |  | 0 | 0 | 0 | 0 | 0 | 665.74 |  |  |  |  | 665.74 | 665.74 | 0 | 0 |  |  | 0 | 0 | 0 | 0 |  |  |  | 665.74 | 4800
74 | прайс | Винт 6х10 с шлицем LO0684 | шт. | 950 |  | 950 | 5.5 |  | 724.69 | 7.21 | 5225 | [11 empty] | 0 | 0 | 0 | 0 |  |  |  |  | 0 | 0 |  |  |  |  | 0 | 0
|  | Всего по позиции | [5 empty] | 724.69 |  | 5225 |  | 724.69 | 5225 | 0 | 0 |  | 0 | 0 | 0 | 0 | 0 | 724.69 |  |  |  |  | 724.69 | 724.69 | 0 | 0 |  |  | 0 | 0 | 0 | 0 |  |  |  | 724.69 | 5225
75 | прайс | Гайка шестигранная М6 LO0689 | шт. | 950 |  | 950 | 3.3 |  | 434.81 | 7.21 | 3135 | [11 empty] | 0 | 0 | 0 | 0 |  |  |  |  | 0 | 0 |  |  |  |  | 0 | 0
|  | Всего по позиции | [5 empty] | 434.81 |  | 3135 |  | 434.81 | 3135 | 0 | 0 |  | 0 | 0 | 0 | 0 | 0 | 434.81 |  |  |  |  | 434.81 | 434.81 | 0 | 0 |  |  | 0 | 0 | 0 | 0 |  |  |  | 434.81 | 3135
76 | прайс | Шайба плоская усиленная LO0801 | шт. | 950 |  | 950 | 2.75 |  | 362.34 | 7.21 | 2612.5 | [11 empty] | 0 | 0 | 0 | 0 |  |  |  |  | 0 | 0 |  |  |  |  | 0 | 0
|  | Всего по позиции | [5 empty] | 362.34 |  | 2612.5 |  | 362.34 | 2612.5 | 0 | 0 |  | 0 | 0 | 0 | 0 | 0 | 362.34 |  |  |  |  | 362.34 | 362.34 | 0 | 0 |  |  | 0 | 0 | 0 | 0 |  |  |  | 362.34 | 2612.5
77 | прайс | Дюбель-гвоздь 6х40 312606 | шт. | 1500 |  | 1500 | 1.87 |  | 389.04 | 7.21 | 2805 | [11 empty] | 0 | 0 | 0 | 0 |  |  |  |  | 0 | 0 |  |  |  |  | 0 | 0
|  | Всего по позиции | [5 empty] | 389.04 |  | 2805 |  | 389.04 | 2805 | 0 | 0 |  | 0 | 0 | 0 | 0 | 0 | 389.04 |  |  |  |  | 389.04 | 389.04 | 0 | 0 |  |  | 0 | 0 | 0 | 0 |  |  |  | 389.04 | 2805
78 | прайс | Металлорукав РЗ-ЦПнг-LS 20 | м | 150 |  | 150 | 132 |  | 2746.19 | 7.21 | 19800 | [11 empty] | 0 | 0 | 0 | 0 |  |  |  |  | 0 | 0 |  |  |  |  | 0 | 0
|  | Всего по позиции | [5 empty] | 2746.19 |  | 19800 |  | 2746.19 | 19800 | 0 | 0 |  | 0 | 0 | 0 | 0 | 0 | 2746.19 |  |  |  |  | 2746.19 | 2746.19 | 0 | 0 |  |  | 0 | 0 | 0 | 0 |  |  |  | 2746.19 | 19800
79 | прайс | Металлорукав РЗ-ЦПнг-LS 10 | м | 250 |  | 250 | 78.1 |  | 2708.04 | 7.21 | 19525 | [11 empty] | 0 | 0 | 0 | 0 |  |  |  |  | 0 | 0 |  |  |  |  | 0 | 0
|  | Всего по позиции | [5 empty] | 2708.04 |  | 19525 |  | 2708.04 | 19525 | 0 | 0 |  | 0 | 0 | 0 | 0 | 0 | 2708.04 |  |  |  |  | 2708.04 | 2708.04 | 0 | 0 |  |  | 0 | 0 | 0 | 0 |  |  |  | 2708.04 | 19525
80 | прайс | Трубка СТТК-33/8 1,22м | м | 5 |  | 5 | 506 |  | 350.9 | 7.21 | 2530 | [11 empty] | 0 | 0 | 0 | 0 |  |  |  |  | 0 | 0 |  |  |  |  | 0 | 0
|  | Всего по позиции | [5 empty] | 350.9 |  | 2530 |  | 350.9 | 2530 | 0 | 0 |  | 0 | 0 | 0 | 0 | 0 | 350.9 |  |  |  |  | 350.9 | 350.9 | 0 | 0 |  |  | 0 | 0 | 0 | 0 |  |  |  | 350.9 | 2530
81 | прайс | Трубка СТТК-22/6 1,22м | м | 10 |  | 10 | 445.5 |  | 617.89 | 7.21 | 4455 | [11 empty] | 0 | 0 | 0 | 0 |  |  |  |  | 0 | 0 |  |  |  |  | 0 | 0
|  | Всего по позиции | [5 empty] | 617.89 |  | 4455 |  | 617.89 | 4455 | 0 | 0 |  | 0 | 0 | 0 | 0 | 0 | 617.89 |  |  |  |  | 617.89 | 617.89 | 0 | 0 |  |  | 0 | 0 | 0 | 0 |  |  |  | 617.89 | 4455
82 | прайс | Скоба металлическая двухлапковая 62984 | шт. | 100 |  | 100 | 26.4 |  | 366.16 | 7.21 | 2640 | [11 empty] | 0 | 0 | 0 | 0 |  |  |  |  | 0 | 0 |  |  |  |  | 0 | 0
|  | Всего по позиции | [5 empty] | 366.16 |  | 2640 |  | 366.16 | 2640 | 0 | 0 |  | 0 | 0 | 0 | 0 | 0 | 366.16 |  |  |  |  | 366.16 | 366.16 | 0 | 0 |  |  | 0 | 0 | 0 | 0 |  |  |  | 366.16 | 2640
83 | прайс | Скоба металлическая двухлапковая 62980 | шт. | 400 |  | 400 | 17.6 |  | 976.42 | 7.21 | 7040 | [11 empty] | 0 | 0 | 0 | 0 |  |  |  |  | 0 | 0 |  |  |  |  | 0 | 0
|  | Всего по позиции | [5 empty] | 976.42 |  | 7040 |  | 976.42 | 7040 | 0 | 0 |  | 0 | 0 | 0 | 0 | 0 | 976.42 |  |  |  |  | 976.42 | 976.42 | 0 | 0 |  |  | 0 | 0 | 0 | 0 |  |  |  | 976.42 | 7040
84 | прайс | Сальник PG-9 | шт. | 100 |  | 100 | 52.8 |  | 732.32 | 7.21 | 5280 | [11 empty] | 0 | 0 | 0 | 0 |  |  |  |  | 0 | 0 |  |  |  |  | 0 | 0
|  | Всего по позиции | [5 empty] | 732.32 |  | 5280 |  | 732.32 | 5280 | 0 | 0 |  | 0 | 0 | 0 | 0 | 0 | 732.32 |  |  |  |  | 732.32 | 732.32 | 0 | 0 |  |  | 0 | 0 | 0 | 0 |  |  |  | 732.32 | 5280
85 | прайс | Сальник PG-13,5 | шт. | 30 |  | 30 | 72.6 |  | 302.08 | 7.21 | 2178 | [11 empty] | 0 | 0 | 0 | 0 |  |  |  |  | 0 | 0 |  |  |  |  | 0 | 0
|  | Всего по позиции | [5 empty] | 302.08 |  | 2178 |  | 302.08 | 2178 | 0 | 0 |  | 0 | 0 | 0 | 0 | 0 | 302.08 |  |  |  |  | 302.08 | 302.08 | 0 | 0 |  |  | 0 | 0 | 0 | 0 |  |  |  | 302.08 | 2178
86 | прайс | Коробка протяжная IP54 У-995У2 | шт. | 2 |  | 2 | 510 |  | 141.47 | 7.21 | 1020 | [11 empty] | 0 | 0 | 0 | 0 |  |  |  |  | 0 | 0 |  |  |  |  | 0 | 0
|  | Всего по позиции | [5 empty] | 141.47 |  | 1020 |  | 141.47 | 1020 | 0 | 0 |  | 0 | 0 | 0 | 0 | 0 | 141.47 |  |  |  |  | 141.47 | 141.47 | 0 | 0 |  |  | 0 | 0 | 0 | 0 |  |  |  | 141.47 | 1020
87 | прайс | Труба вгп 50х3 ГОСТ | м | 1 |  | 1 | 450 |  | 62.41 | 7.21 | 450 | [11 empty] | 0 | 0 | 0 | 0 |  |  |  |  | 0 | 0 |  |  |  |  | 0 | 0
|  | Всего по позиции | [5 empty] | 62.41 |  | 450 |  | 62.41 | 450 | 0 | 0 |  | 0 | 0 | 0 | 0 | 0 | 62.41 |  |  |  |  | 62.41 | 62.41 | 0 | 0 |  |  | 0 | 0 | 0 | 0 |  |  |  | 62.41 | 450
88 | прайс | Пена однокомпонентная DF1201 | шт. | 1 |  | 1 | 3150 |  | 436.89 | 7.21 | 3150 | [11 empty] | 0 | 0 | 0 | 0 |  |  |  |  | 0 | 0 |  |  |  |  | 0 | 0
|  | Всего по позиции | [5 empty] | 436.89 |  | 3150 |  | 436.89 | 3150 | 0 | 0 |  | 0 | 0 | 0 | 0 | 0 | 436.89 |  |  |  |  | 436.89 | 436.89 | 0 | 0 |  |  | 0 | 0 | 0 | 0 |  |  |  | 436.89 | 3150
89 | прайс | Стяжки кабельные стальные 74910 | шт. | 1000 |  | 1000 | 15.4 |  | 2135.92 | 7.21 | 15400 | [11 empty] | 0 | 0 | 0 | 0 |  |  |  |  | 0 | 0 |  |  |  |  | 0 | 0
|  | Всего по позиции | [5 empty] | 2135.92 |  | 15400 |  | 2135.92 | 15400 | 0 | 0 |  | 0 | 0 | 0 | 0 | 0 | 2135.92 |  |  |  |  | 2135.92 | 2135.92 | 0 | 0 |  |  | 0 | 0 | 0 | 0 |  |  |  | 2135.92 | 15400
90 | прайс | Щит монтажный ЩМП YKP40-N-642-54 | шт. | 6 |  | 6 | 17930 |  | 14920.94 | 7.21 | 107580 | [11 empty] | 0 | 0 | 0 | 0 |  |  |  |  | 0 | 0 |  |  |  |  | 0 | 0
|  | Всего по позиции | [5 empty] | 14920.94 |  | 107580 |  | 14920.94 | 107580 | 0 | 0 |  | 0 | 0 | 0 | 0 | 0 | 14920.94 |  |  |  |  | 14920.94 | 14920.94 | 0 | 0 |  |  | 0 | 0 | 0 | 0 |  |  |  | 14920.94 | 107580
91 | прайс | Муфта гибкая труба-коробка 57132 | шт. | 12 |  | 12 | 690.8 |  | 1149.74 | 7.21 | 8289.6 | [11 empty] | 0 | 0 | 0 | 0 |  |  |  |  | 0 | 0 |  |  |  |  | 0 | 0
|  | Всего по позиции | [5 empty] | 1149.74 |  | 8289.6 |  | 1149.74 | 8289.6 | 0 | 0 |  | 0 | 0 | 0 | 0 | 0 | 1149.74 |  |  |  |  | 1149.74 | 1149.74 | 0 | 0 |  |  | 0 | 0 | 0 | 0 |  |  |  | 1149.74 | 8289.6
92 | прайс | Труба гладкая ПНД 32мм | м | 32 |  | 32 | 86.9 |  | 385.69 | 7.21 | 2780.8 | [11 empty] | 0 | 0 | 0 | 0 |  |  |  |  | 0 | 0 |  |  |  |  | 0 | 0
|  | Всего по позиции | [5 empty] | 385.69 |  | 2780.8 |  | 385.69 | 2780.8 | 0 | 0 |  | 0 | 0 | 0 | 0 | 0 | 385.69 |  |  |  |  | 385.69 | 385.69 | 0 | 0 |  |  | 0 | 0 | 0 | 0 |  |  |  | 385.69 | 2780.8
93 | прайс | Труба жесткая двустенная 110мм | м | 18 |  | 18 | 429 |  | 1071.01 | 7.21 | 7722 | [11 empty] | 0 | 0 | 0 | 0 |  |  |  |  | 0 | 0 |  |  |  |  | 0 | 0
|  | Всего по позиции | [5 empty] | 1071.01 |  | 7722 |  | 1071.01 | 7722 | 0 | 0 |  | 0 | 0 | 0 | 0 | 0 | 1071.01 |  |  |  |  | 1071.01 | 1071.01 | 0 | 0 |  |  | 0 | 0 | 0 | 0 |  |  |  | 1071.01 | 7722
1.5. Защитное заземление
94 | прайс | Комплект заземления gc-21300 | шт. | 7 |  | 7 | 7150 |  | 6941.75 | 7.21 | 50050 | [11 empty] | 0 | 0 | 0 | 0 |  |  |  |  | 0 | 0 |  |  |  |  | 0 | 0
|  | Всего по позиции | [5 empty] | 6941.75 |  | 50050 |  | 6941.75 | 50050 | 0 | 0 |  | 0 | 0 | 0 | 0 | 0 | 6941.75 |  |  |  |  | 6941.75 | 6941.75 | 0 | 0 |  |  | 0 | 0 | 0 | 0 |  |  |  | 6941.75 | 50050
95 | прайс | Полоса из оцинкованной стали 5052DIN 40х5 | шт. | 7 |  | 7 | 1496 |  | 1452.43 | 7.21 | 10472 | [11 empty] | 0 | 0 | 0 | 0 |  |  |  |  | 0 | 0 |  |  |  |  | 0 | 0
|  | Всего по позиции | [5 empty] | 1452.43 |  | 10472 |  | 1452.43 | 10472 | 0 | 0 |  | 0 | 0 | 0 | 0 | 0 | 1452.43 |  |  |  |  | 1452.43 | 1452.43 | 0 | 0 |  |  | 0 | 0 | 0 | 0 |  |  |  | 1452.43 | 10472
96 | прайс | Лента антикоррозийная GL-10355 | шт. | 2 |  | 2 | 1650 |  | 457.7 | 7.21 | 3300 | [11 empty] | 0 | 0 | 0 | 0 |  |  |  |  | 0 | 0 |  |  |  |  | 0 | 0
|  | Всего по позиции | [5 empty] | 457.7 |  | 3300 |  | 457.7 | 3300 | 0 | 0 |  | 0 | 0 | 0 | 0 | 0 | 457.7 |  |  |  |  | 457.7 | 457.7 | 0 | 0 |  |  | 0 | 0 | 0 | 0 |  |  |  | 457.7 | 3300
97 | прайс | Паста контактная gc-cg-pro | шт. | 1 |  | 1 | 935 |  | 129.68 | 7.21 | 935 | [11 empty] | 0 | 0 | 0 | 0 |  |  |  |  | 0 | 0 |  |  |  |  | 0 | 0
|  | Всего по позиции | [5 empty] | 129.68 |  | 935 |  | 129.68 | 935 | 0 | 0 |  | 0 | 0 | 0 | 0 | 0 | 129.68 |  |  |  |  | 129.68 | 129.68 | 0 | 0 |  |  | 0 | 0 | 0 | 0 |  |  |  | 129.68 | 935
98 | прайс | Наконечник медный луженый UNP40-006-04-04 | шт. | 7 |  | 7 | 22 |  | 21.36 | 7.21 | 154 | [11 empty] | 0 | 0 | 0 | 0 |  |  |  |  | 0 | 0 |  |  |  |  | 0 | 0
|  | Всего по позиции | [5 empty] | 21.36 |  | 154 |  | 21.36 | 154 | 0 | 0 |  | 0 | 0 | 0 | 0 | 0 | 21.36 |  |  |  |  | 21.36 | 21.36 | 0 | 0 |  |  | 0 | 0 | 0 | 0 |  |  |  | 21.36 | 154
99 | прайс | Болт М10-6gx ГОСТ | шт. | 7 |  | 7 | 17.6 |  | 17.09 | 7.21 | 123.2 | [11 empty] | 0 | 0 | 0 | 0 |  |  |  |  | 0 | 0 |  |  |  |  | 0 | 0
|  | Всего по позиции | [5 empty] | 17.09 |  | 123.2 |  | 17.09 | 123.2 | 0 | 0 |  | 0 | 0 | 0 | 0 | 0 | 17.09 |  |  |  |  | 17.09 | 17.09 | 0 | 0 |  |  | 0 | 0 | 0 | 0 |  |  |  | 17.09 | 123.2
100 | прайс | Гайка М10-6Н ГОСТ | шт. | 7 |  | 7 | 7.7 |  | 7.48 | 7.21 | 53.9 | [11 empty] | 0 | 0 | 0 | 0 |  |  |  |  | 0 | 0 |  |  |  |  | 0 | 0
|  | Всего по позиции | [5 empty] | 7.48 |  | 53.9 |  | 7.48 | 53.9 | 0 | 0 |  | 0 | 0 | 0 | 0 | 0 | 7.48 |  |  |  |  | 7.48 | 7.48 | 0 | 0 |  |  | 0 | 0 | 0 | 0 |  |  |  | 7.48 | 53.9
101 | прайс | Шайба 10.01.016 ГОСТ | шт. | 7 |  | 7 | 5.5 |  | 5.34 | 7.21 | 38.5 | [11 empty] | 0 | 0 | 0 | 0 |  |  |  |  | 0 | 0 |  |  |  |  | 0 | 0
|  | Всего по позиции | [5 empty] | 5.34 |  | 38.5 |  | 5.34 | 38.5 | 0 | 0 |  | 0 | 0 | 0 | 0 | 0 | 5.34 |  |  |  |  | 5.34 | 5.34 | 0 | 0 |  |  | 0 | 0 | 0 | 0 |  |  |  | 5.34 | 38.5
102 | прайс | Провод силовой ПУГВнг(А)-LS 1х6 | м | 30 |  | 30 | 77 |  | 320.39 | 7.21 | 2310 | [11 empty] | 0 | 0 | 0 | 0 |  |  |  |  | 0 | 0 |  |  |  |  | 0 | 0
|  | Всего по позиции | [5 empty] | 320.39 |  | 2310 |  | 320.39 | 2310 | 0 | 0 |  | 0 | 0 | 0 | 0 | 0 | 320.39 |  |  |  |  | 320.39 | 320.39 | 0 | 0 |  |  | 0 | 0 | 0 | 0 |  |  |  | 320.39 | 2310
1.6. Оборудование для прокладки кабеля в здании
103 | прайс | Кабель-канал DLP 105х50 | м | 10 |  | 10 | 1650 |  | 2288.49 | 7.21 | 16500 | [11 empty] | 0 | 0 | 0 | 0 |  |  |  |  | 0 | 0 |  |  |  |  | 0 | 0
|  | Всего по позиции | [5 empty] | 2288.49 |  | 16500 |  | 2288.49 | 16500 | 0 | 0 |  | 0 | 0 | 0 | 0 | 0 | 2288.49 |  |  |  |  | 2288.49 | 2288.49 | 0 | 0 |  |  | 0 | 0 | 0 | 0 |  |  |  | 2288.49 | 16500
104 | прайс | Накладка на стык профиля 50DLP | шт. | 5 |  | 5 | 77 |  | 53.4 | 7.21 | 385 | [11 empty] | 0 | 0 | 0 | 0 |  |  |  |  | 0 | 0 |  |  |  |  | 0 | 0
|  | Всего по позиции | [5 empty] | 53.4 |  | 385 |  | 53.4 | 385 | 0 | 0 |  | 0 | 0 | 0 | 0 | 0 | 53.4 |  |  |  |  | 53.4 | 53.4 | 0 | 0 |  |  | 0 | 0 | 0 | 0 |  |  |  | 53.4 | 385
105 | прайс | Накладка на стык профиля 65DLP | шт. | 5 |  | 5 | 231 |  | 160.19 | 7.21 | 1155 | [11 empty] | 0 | 0 | 0 | 0 |  |  |  |  | 0 | 0 |  |  |  |  | 0 | 0
|  | Всего по позиции | [5 empty] | 160.19 |  | 1155 |  | 160.19 | 1155 | 0 | 0 |  | 0 | 0 | 0 | 0 | 0 | 160.19 |  |  |  |  | 160.19 | 160.19 | 0 | 0 |  |  | 0 | 0 | 0 | 0 |  |  |  | 160.19 | 1155
106 | прайс | Угол внутренний DLP 50х105 | шт. | 3 |  | 3 | 968 |  | 402.77 | 7.21 | 2904 | [11 empty] | 0 | 0 | 0 | 0 |  |  |  |  | 0 | 0 |  |  |  |  | 0 | 0
|  | Всего по позиции | [5 empty] | 402.77 |  | 2904 |  | 402.77 | 2904 | 0 | 0 |  | 0 | 0 | 0 | 0 | 0 | 402.77 |  |  |  |  | 402.77 | 402.77 | 0 | 0 |  |  | 0 | 0 | 0 | 0 |  |  |  | 402.77 | 2904
107 | прайс | Угол плоский T-образный DLP | шт. | 2 |  | 2 | 2750 |  | 762.83 | 7.21 | 5500 | [11 empty] | 0 | 0 | 0 | 0 |  |  |  |  | 0 | 0 |  |  |  |  | 0 | 0
|  | Всего по позиции | [5 empty] | 762.83 |  | 5500 |  | 762.83 | 5500 | 0 | 0 |  | 0 | 0 | 0 | 0 | 0 | 762.83 |  |  |  |  | 762.83 | 762.83 | 0 | 0 |  |  | 0 | 0 | 0 | 0 |  |  |  | 762.83 | 5500
108 | прайс | Заглушка для кабель-канала 50х105 | шт. | 2 |  | 2 | 234.3 |  | 64.99 | 7.21 | 468.6 | [11 empty] | 0 | 0 | 0 | 0 |  |  |  |  | 0 | 0 |  |  |  |  | 0 | 0
|  | Всего по позиции | [5 empty] | 64.99 |  | 468.6 |  | 64.99 | 468.6 | 0 | 0 |  | 0 | 0 | 0 | 0 | 0 | 64.99 |  |  |  |  | 64.99 | 64.99 | 0 | 0 |  |  | 0 | 0 | 0 | 0 |  |  |  | 64.99 | 468.6
109 | прайс | Разделитель DLP 50х80 | шт. | 10 |  | 10 | 396 |  | 549.24 | 7.21 | 3960 | [11 empty] | 0 | 0 | 0 | 0 |  |  |  |  | 0 | 0 |  |  |  |  | 0 | 0
|  | Всего по позиции | [5 empty] | 549.24 |  | 3960 |  | 549.24 | 3960 | 0 | 0 |  | 0 | 0 | 0 | 0 | 0 | 549.24 |  |  |  |  | 549.24 | 549.24 | 0 | 0 |  |  | 0 | 0 | 0 | 0 |  |  |  | 549.24 | 3960
110 | прайс | Рамка на 6 модулей Mosaic | шт. | 1 |  | 1 | 704 |  | 97.64 | 7.21 | 704 | [11 empty] | 0 | 0 | 0 | 0 |  |  |  |  | 0 | 0 |  |  |  |  | 0 | 0
|  | Всего по позиции | [5 empty] | 97.64 |  | 704 |  | 97.64 | 704 | 0 | 0 |  | 0 | 0 | 0 | 0 | 0 | 97.64 |  |  |  |  | 97.64 | 97.64 | 0 | 0 |  |  | 0 | 0 | 0 | 0 |  |  |  | 97.64 | 704
111 | прайс | Розетка Mosaic с заземлением | шт. | 3 |  | 3 | 649 |  | 270.04 | 7.21 | 1947 | [11 empty] | 0 | 0 | 0 | 0 |  |  |  |  | 0 | 0 |  |  |  |  | 0 | 0
|  | Всего по позиции | [5 empty] | 270.04 |  | 1947 |  | 270.04 | 1947 | 0 | 0 |  | 0 | 0 | 0 | 0 | 0 | 270.04 |  |  |  |  | 270.04 | 270.04 | 0 | 0 |  |  | 0 | 0 | 0 | 0 |  |  |  | 270.04 | 1947
1.7. ЗИП
112 | прайс | Видеокамера уличная цилиндрическая IP DS-2CD2643G0-IZS | шт. | 2 |  | 2 | 37939 |  | 10523.99 | 7.21 | 75878 | [11 empty] | 0 | 0 | 0 | 0 |  |  |  |  | 0 | 0 |  |  |  |  | 0 | 0
|  | Всего по позиции | [5 empty] | 10523.99 |  | 75878 |  | 10523.99 | 75878 | 0 | 0 |  | 0 | 0 | 0 | 0 | 0 | 10523.99 |  |  |  |  | 10523.99 | 10523.99 | 0 | 0 |  |  | 0 | 0 | 0 | 0 |  |  |  | 10523.99 | 75878
113 | прайс | Жесткий диск WD62PURZ | шт. | 2 |  | 2 | 21450 |  | 5950.07 | 7.21 | 42900 | [11 empty] | 0 | 0 | 0 | 0 |  |  |  |  | 0 | 0 |  |  |  |  | 0 | 0
|  | Всего по позиции | [5 empty] | 5950.07 |  | 42900 |  | 5950.07 | 42900 | 0 | 0 |  | 0 | 0 | 0 | 0 | 0 | 5950.07 |  |  |  |  | 5950.07 | 5950.07 | 0 | 0 |  |  | 0 | 0 | 0 | 0 |  |  |  | 5950.07 | 42900
114 | прайс | Комплект оптических трансиверов TBSF-13-3-12gSC-3i-1310 | шт. | 1 |  | 1 | 11880 |  | 1647.71 | 7.21 | 11880 | [11 empty] | 0 | 0 | 0 | 0 |  |  |  |  | 0 | 0 |  |  |  |  | 0 | 0
|  | Всего по позиции | [5 empty] | 1647.71 |  | 11880 |  | 1647.71 | 11880 | 0 | 0 |  | 0 | 0 | 0 | 0 | 0 | 1647.71 |  |  |  |  | 1647.71 | 1647.71 | 0 | 0 |  |  | 0 | 0 | 0 | 0 |  |  |  | 1647.71 | 11880
115 | прайс | Коммутатор управляемый уличный Tfortis PSW-2G8F+Box | шт. | 1 |  | 1 | 86185 |  | 11953.54 | 7.21 | 86185 | [11 empty] | 0 | 0 | 0 | 0 |  |  |  |  | 0 | 0 |  |  |  |  | 0 | 0
|  | Всего по позиции | [5 empty] | 11953.54 |  | 86185 |  | 11953.54 | 86185 | 0 | 0 |  | 0 | 0 | 0 | 0 | 0 | 11953.54 |  |  |  |  | 11953.54 | 11953.54 | 0 | 0 |  |  | 0 | 0 | 0 | 0 |  |  |  | 11953.54 | 86185
|  | Итого прямые затраты по разделу (в базисном и текущем уровнях цен) | [6 empty] | 835676.48 |  | 6025227.5 | [37 empty] | Итого прямые затраты по разделу (в базисном и текущем уровнях цен)
в том числе
|  | оплата труда | [6 empty] | 0 |  | 0
|  | эксплуатация машин и механизмов | [6 empty] | 0 |  | 0
|  | материальные ресурсы | [6 empty] | 835676.48 |  | 6025227.5
|  | перевозка | [6 empty] | 0 |  | 0
|  | Итого ФОТ (в базисном и текущем уровне цен)(справочно) | [6 empty] | 0 |  | 0
|  | Итого накладные расходы (в базисном и текущем уровне цен) | [6 empty] | 0 |  | 0
|  | Итого сметная прибыль (в базисном и текущем уровне цен) | [6 empty] | 0 |  | 0
|  | Итого оборудование (в базисном и текущем уровне цен) | [6 empty] | 0 |  | 0
|  | Итого прочие затраты (в базисном и текущем уровне цен) | [6 empty] | 0 |  | 0
|  | Итого по разделу (в базисном и текущем уровне цен) | [6 empty] | 835676.48 |  | 6025227.5
справочно
|  | материальные ресурсы, отсутствующие в СНБ (в текущем уровне цен) | [8 empty] | 6025227.5
|  | оборудование, отсутствующие в СНБ (в текущем уровне цен) | [8 empty] | 0
ВСЕГО по смете (в базисном и текущем уровнях цен)
|  | ВСЕГО прямые затраты по смете | [6 empty] | 909889.46 |  | 7126846.33
в том числе
|  | оплата труда | [6 empty] | 31424.73 |  | 762678.17
|  | эксплуатация машин и механизмов | [6 empty] | 22056.13 |  | 189462.1
|  | материальные ресурсы | [6 empty] | 856408.6 |  | 6174706.06
|  | перевозка | [6 empty] | 0 |  | 0
|  | Всего ФОТ (справочно) | [6 empty] | 35675.61 |  | 865846.93
|  | Всего накладные расходы | [6 empty] | 32982.38 |  | 800481.78
|  | Всего сметная прибыль | [6 empty] | 17359.39 |  | 421312.81
|  | Всего оборудование | [6 empty] | 0 |  | 0
|  | Всего прочие затраты | [6 empty] | 11882.89 |  | 288397.79
|  | ВСЕГО по смете (в базисном и текущем уровнях цен) | [6 empty] | 960231.23 |  | 8348640.92
в том числе
|  | материальные ресурсы, отсутствующие в СНБ (в текущем уровне цен) | [8 empty] | 6025227.5
|  | оборудование, отсутствующие в СНБ (в текущем уровне цен) | [8 empty] | 0
|  | НДС | [7 empty] | 20% | 0
|  | ВСЕГО с НДС | [8 empty] | 8348640.92
Составил
[должность,подпись(инициалы,фамилия)]
Проверил
[должность,подпись(инициалы,фамилия)]

## Ведомость объемов работ
"УТВЕРЖДАЮ"
___________________________
___________________________
" ___ " ___________ 20 ___ г.
№ п/п | Наименование работ и затрат | Единица измерения | Количество
1 | 2 | 3 | 4
Раздел: 1. Монтажные работы
1 | Устройство цифровой регистрации. (Прим.: установка регистраторов) | шт. | 3
2 | Коммутатор служебной связи (Прим.: установка коммутаторов) | шт. | 8
3 | Аппарат настольный, масса до 0,015 т (Прим.: установка мониторов) | шт. | 3
4 | Отдельно устанавливаемый преобразователь или блок питания | шт. | 1
5 | Аккумулятор кислотный стационарный, тип С-1, СК-1 | шт. | 4
6 | Камеры видеонаблюдения на кронштейне | шт. | 48
7 | Шкаф контроля (Прим.: 7 шкафов на территории + 1 шкаф напольный) | шт. | 8
8 | Коробка кабельная соединительная или разветвительная | шт. | 48
9 | Розетка штепсельная неутопленного типа при открытой проводке | шт. | 3
10 | Разделка ВЧ коаксиального кабеля со сплошной изоляцией в разъемы типов БТС, РТС, СР, БС, РС, РД (Прим.: установка разъемов) | шт. | 192
11 | Стремянки, связи, кронштейны, тормозные конструкции и пр. (Прим.: монтаж стальных кронштейнов из уголков) | т | 0.218
12 | Металлические конструкции (Прим.: монтаж опор под металлические лотки) | т | 0.0875
13 | Рукав металлический наружным диаметром до 48 мм | м | 400
14 | Затягивание провода в проложенные металлические рукава | м | 400
15 | Провод в лотках, сечением до 35 мм2 | м | 6345
16 | Короб на конструкциях, кронштейнах, по фермам и колоннам | м | 5900
17 | Расчистка площадей от кустарника и мелколесья вручную при редкой поросли | м2 | 180
Пуско-наладочные работы
18 | Автоматизированная система управления II категории технической сложности с количеством каналов (Кобщ) 40 | 1 система | 1
19 | Автоматизированная система управления II категории технической сложности с количеством каналов (Кобщ) за каждый канал свыше 40 до 79 добавлять к расценке 02-01-002-07 | 1 канал | 8
Раздел: 2. Материалы и оборудование, не учтенные ценником
1.1. Видеорегистраторы, видеокамеры, коммутаторы, мониторы
20 | Видеокамера уличная цилиндрическая IP DS-2CD2643G0-IZS | шт. | 47
21 | Видеокамера купольная IP DS-2CD2143G2-IU | шт. | 1
22 | Монтажная коробка для видеокамер 28-4001 | шт. | 1
23 | Кронштейн столбовой для видеокамер DS-1275ZJ-SUS | шт. | 47
24 | Кронштейн Г-образный К09-Г-45 | шт. | 47
25 | Коробка распределительная 40-0300 | шт. | 47
26 | Видеорегистратор 16-канальный IP DS-7716NI-K4 | шт. | 3
27 | Жесткий диск WD62PURZ | шт. | 12
28 | Монитор 27" Valday IM27VL1 | шт. | 3
29 | Кабель соединительный HDMI 5-813 аудио-аудио | шт. | 3
30 | Кронштейн для мониторов Arm Media LCD-1600 | шт. | 3
31 | Коммутатор центральный стоечный Tfortis SWU-16 | шт. | 1
32 | Комплект оптических трансиверов TBSF-13-3-12gSC-3i-1310 | шт. | 7
33 | Коммутатор неуправляемый 16-портовый DS-3E0318P-E(B) | шт. | 1
34 | Коммутатор управляемый уличный Tfortis PSW-2G8F+Box | шт. | 7
35 | Адаптер проходной SNR-ADP-SC SM | шт. | 14
36 | Шнур монтажный SNR-PC-SC/UPC-A-3м | шт. | 7
37 | Патчкорд оптический SNR-PC-SC/UPC-A-1m | шт. | 7
1.2. Шкаф ШТК 1
38 | Шкаф телекоммуникационный ШТК-М-38.6.10-1ААА | шт. | 1
39 | Блок розеток Rem-16 R-16-9S-I-440-1.8 | шт. | 2
40 | Полка перфорированная CB-75У | шт. | 4
41 | Модуль вентиляторный R-FAN-2T | шт. | 1
42 | Органайзер кабельный вертикальный ВКО-М-42.75 | шт. | 2
43 | Панель осветительная R-Led-220 | шт. | 1
44 | Комплект проводов заземления ПЗ-ШТК-М | шт. | 1
45 | Комплект уголков опорных УО-75У | шт. | 2
46 | Комплект роликов ШТК-М-150 | шт. | 1
47 | Комплект монтажный КМ-2-50 | шт. | 1
48 | Панель 19" КП-АВ | шт. | 1
49 | Источник бесперебойного питания 220В, 2000ВА SKAT UPS 2000 RACK | шт. | 1
50 | Аккумулятор 40 А/ч АБ 1240С | шт. | 4
51 | Кросс оптический 19" SNR-ODF-24R-T | шт. | 1
52 | Планка адаптерная SNR-ODF-AP-SC | шт. | 2
53 | Шнур монтажный SNR-PC-SC/UPC-A-3м | шт. | 6
54 | Адаптер проходной SNR-ADP-SC SM | шт. | 14
55 | Патчкорд оптический SNR-PC-SC/UPC-2м | шт. | 7
56 | Патч-корды PC-LPM-UTP-RJ45-REV-RJ45-C5e-2m | шт. | 3
57 | Патч-корды PC-LPM-UTP-RJ45-REV-RJ45-C5e-0,5m | шт. | 1
58 | Выключатель автоматический MVA20-2-016-C | шт. | 2
59 | Выключатель автоматический MVA20-2-025-C | шт. | 1
60 | Розетка mdse-47-pro | шт. | 1
61 | Кабель питания PWC-SHM-OE-3.0-BK | шт. | 1
62 | Органайзер кабельный горизонтальный ГКО-4.62 | шт. | 2
63 | Панель заземления ПЗ-19-500.200А | шт. | 1
1.3. Кабельная продукция
64 | Кабель передачи данных ParLan F/UTP Cat5e PVC/PE 4х2х0,52 | м | 2745
65 | Разъем RJ-458P8C PLUG-8P8C-U-C5-SH | шт. | 100
66 | Кабель волоконно-оптический FO-SRA-OUT-9S-8-PE-BK | м | 2000
67 | Кабель силовой ВВГнг(А)-LS 3х1,5 | м | 20
68 | Кабель силовой ВВГнг(А)-LS 3х6 | м | 2000
1.4. Кабеленесущие системы
69 | Лоток неперфорированный LN50-50-0.55-3000 | м | 590
70 | Крышка на лоток KL50-3000 | м | 590
71 | Консоль с опорой KSP200 | шт. | 350
72 | Болт анкерный 8х60 оцинкованный 1753 | шт. | 700
73 | Болт анкерный 10х60 оцинкованный 1754 | шт. | 200
74 | Винт 6х10 с шлицем LO0684 | шт. | 950
75 | Гайка шестигранная М6 LO0689 | шт. | 950
76 | Шайба плоская усиленная LO0801 | шт. | 950
77 | Дюбель-гвоздь 6х40 312606 | шт. | 1500
78 | Металлорукав РЗ-ЦПнг-LS 20 | м | 150
79 | Металлорукав РЗ-ЦПнг-LS 10 | м | 250
80 | Трубка СТТК-33/8 1,22м | м | 5
81 | Трубка СТТК-22/6 1,22м | м | 10
82 | Скоба металлическая двухлапковая 62984 | шт. | 100
83 | Скоба металлическая двухлапковая 62980 | шт. | 400
84 | Сальник PG-9 | шт. | 100
85 | Сальник PG-13,5 | шт. | 30
86 | Коробка протяжная IP54 У-995У2 | шт. | 2
87 | Труба вгп 50х3 ГОСТ | м | 1
88 | Пена однокомпонентная DF1201 | шт. | 1
89 | Стяжки кабельные стальные 74910 | шт. | 1000
90 | Щит монтажный ЩМП YKP40-N-642-54 | шт. | 6
91 | Муфта гибкая труба-коробка 57132 | шт. | 12
92 | Труба гладкая ПНД 32мм | м | 32
93 | Труба жесткая двустенная 110мм | м | 18
1.5. Защитное заземление
94 | Комплект заземления gc-21300 | шт. | 7
95 | Полоса из оцинкованной стали 5052DIN 40х5 | шт. | 7
96 | Лента антикоррозийная GL-10355 | шт. | 2
97 | Паста контактная gc-cg-pro | шт. | 1
98 | Наконечник медный луженый UNP40-006-04-04 | шт. | 7
99 | Болт М10-6gx ГОСТ | шт. | 7
100 | Гайка М10-6Н ГОСТ | шт. | 7
101 | Шайба 10.01.016 ГОСТ | шт. | 7
102 | Провод силовой ПУГВнг(А)-LS 1х6 | м | 30
1.6. Оборудование для прокладки кабеля в здании
103 | Кабель-канал DLP 105х50 | м | 10
104 | Накладка на стык профиля 50DLP | шт. | 5
105 | Накладка на стык профиля 65DLP | шт. | 5
106 | Угол внутренний DLP 50х105 | шт. | 3
107 | Угол плоский T-образный DLP | шт. | 2
108 | Заглушка для кабель-канала 50х105 | шт. | 2
109 | Разделитель DLP 50х80 | шт. | 10
110 | Рамка на 6 модулей Mosaic | шт. | 1
111 | Розетка Mosaic с заземлением | шт. | 3
1.7. ЗИП
112 | Видеокамера уличная цилиндрическая IP DS-2CD2643G0-IZS | шт. | 2
113 | Жесткий диск WD62PURZ | шт. | 2
114 | Комплект оптических трансиверов TBSF-13-3-12gSC-3i-1310 | шт. | 1
115 | Коммутатор управляемый уличный Tfortis PSW-2G8F+Box | шт. | 1
Составил _________________

## Source (hidden)
0 | Smeta.RU Flash (495) 974-1589 |  | _PS_ |  | 0 | 0 | 0 | Smeta.RU Flash |  | 1 | 51822 | 10 | 11 | 5 | 1 | 0
1 | 317 | 0 | 259 | 0 |  | Смета 07.06.2022 |  | 0 |  | 0 | 0 | 131083 |  | 0 | 0 | 0 | 0 |  | 4 |  | 0 | [31 empty] | 2 | [5 empty] | Сметные нормы списания | Коды ценников | 1 | 1 | 0 | 0 | 1 | 0 | 2 | 2 | 1 | 1 | 0 | 0 | 0 | 0 | 0 | ТЕР Пензы 2014 (Методики НР (821/пр) и СП (774/пр) от 16.04.2021 г. | Версия 1.3.0 ГСН (ГЭСН, ФЕР) и ТЕР (Методики НР (812/пр и 636/пр) и СП (774/пр) с 22.10.2021 г.) шифры НР, СП и ПНР с версии Smeta.ru 11.4.1.0 | ТЕР-2001 Пензенской области (редакция 2014 г) | ТЕР-2001 Пензенской области (редакция 2014 г) | ТЕР-2001 Пензенской области (редакция 2014 г) | ТЕР-2001 Пензенской области (редакция 2014 г) |  | 0 | 0 | 403505160 |  |  | 0 | [5 empty] | Территориальные единичные расценки Пензенской области, утвержденные приказом Минстроя России от 27.02.2015 № 140/пр | ТЕР | 42066 | 232 | [34 empty] | 0
15 | 1
52 | 317 | 1 | 12 | 0 |  | Смета 07.06.2022 | [7 empty] | 7126846.33 | 6174706.06 | 189462.1 | 103168.76 | 762678.17 | 0 | 3161.6383 | 440.4472 | 0 | 800481.78 | 421312.81 | 0 | 0 | 0 | 0 | 0 | 0 | 0 | 0 | 0 | 0 | 0 | 0 | 0 | 0 | 0 | 0 | 0 | 0 | 8348640.92 | 6027801.75 | 2032441.38 | 288397.79 | 6174706.06 | 6174706.06 | 0 | 6174706.06 | 0 | 0 | 0 | 0 | 0 | 0 | 0 | 0 | 0 | 0 | 0 | 0 | 0 | 0 | 0 | 0 | 0 | 0 | 0 | 0 | 0 | 0 | 0 | 0 | 0 | 0 | 0 | 0 | 0 | 0 | 0 | 0 | 0 | 0 | 0 | 0 | 0 | 0 | 0 | 0 | 0 | 0 | 0 | 0 | 0 | 0 | 0 | 0 | 0 | 0 | 0 | 0 | 0 | 0 | 0 | 0 | 0 | 0 | 0 | 0 | 0 | 0 | 0 | 0 | 0 | 0 | 0 | 0 | 0 | 0 | 0 | 0 | 0 | 0 | 0 | 0 | 0 | 0 | 0 | 0 | 0 | 0 | 0 | 0 | 0 | 0 | 0 | 0 | 0 | 0 | 0 | 0 | 0 | 0 | 0 | 0 | 0 | 0 | 0 | 0 | 0 | 0 | 0 | 0 | 0 | 0 | 0 | 0 | 0 | 0 | 0 | 0 | 0 | 0 | 0 | 0 | 0 | 0 | 0 | 0 | 0 | 0 | 0 | 0 | 0 | 0 | 0 | 0 | 0 | 0 | 0 | 0 | 0 | 0 | 0 | 0 | 0 | 0 | 0 | 0 | 0 | 0 | 0 | 0 | 0 | 0 | 0 | 0 | 0 | 0 | 0 | 0 | 0 | 0 | 0
3 | 1 |  | 225 |  | Новая локальная смета | Новая локальная смета |  | 0 |  | 0 | [7 empty] | 0 |  |  | 0 | [53 empty] | 0 | [7 empty] | 0 | 0
52 | 1 | 3 | 20 | 0 | Новая локальная смета | Новая локальная смета | [7 empty] | 7126846.33 | 6174706.06 | 189462.1 | 103168.76 | 762678.17 | 0 | 3161.6383 | 440.4472 | 0 | 800481.78 | 421312.81 | 0 | 0 | 0 | 0 | 0 | 0 | 0 | 0 | 0 | 0 | 0 | 0 | 0 | 0 | 0 | 0 | 0 | 0 | 8348640.92 | 6027801.75 | 2032441.38 | 288397.79 | 6174706.06 | 6174706.06 | 0 | 6174706.06 | 0 | 0 | 0 | 0 | 0 | 0 | 0 | 0 | 0 | 0 | 0 | 0 | 0 | 0 | 0 | 0 | 0 | 0 | 0 | 0 | 0 | 0 | 0 | 0 | 0 | 0 | 0 | 0 | 0 | 0 | 0 | 0 | 0 | 0 | 0 | 0 | 0 | 0 | 0 | 0 | 0 | 0 | 0 | 0 | 0 | 0 | 0 | 0 | 0 | 0 | 0 | 0 | 0 | 0 | 0 | 0 | 0 | 0 | 0 | 0 | 0 | 0 | 0 | 0 | 0 | 0 | 0 | 0 | 0 | 0 | 0 | 0 | 0 | 0 | 0 | 0 | 0 | 0 | 0 | 0 | 0 | 0 | 0 | 0 | 0 | 0 | 0 | 0 | 0 | 0 | 0 | 0 | 0 | 0 | 0 | 0 | 0 | 0 | 0 | 0 | 0 | 0 | 0 | 0 | 0 | 0 | 0 | 0 | 0 | 0 | 0 | 0 | 0 | 0 | 0 | 0 | 0 | 0 | 0 | 0 | 0 | 0 | 0 | 0 | 0 | 0 | 0 | 0 | 0 | 0 | 0 | 0 | 0 | 0 | 0 | 0 | 0 | 0 | 0 | 0 | 0 | 0 | 0 | 0 | 0 | 0 | 0 | 0 | 0 | 0 | 0 | 0 | 0 | 0 | 0
4 | 1 |  | 49 |  | Новый раздел | 1. Монтажные работы |  | 0 |  | 0 | [7 empty] | 0 |  |  | 0 | [53 empty] | 0 | [11 empty] | 0
52 | 1 | 4 | 24 | 0 | Новый раздел | 1. Монтажные работы | [7 empty] | 1101618.83 | 149478.56 | 189462.1 | 103168.76 | 762678.17 | 0 | 3161.6383 | 440.4472 | 0 | 800481.78 | 421312.81 | 0 | 0 | 1101618.83 | 149478.56 | 189462.1 | 103168.76 | 762678.17 | 0 | 3161.6383 | 440.4472 | 0 | 800481.78 | 421312.81 | 0 | 0 | 0 | 0 | 0 | 2323413.42 | 2574.25 | 2032441.38 | 288397.79 | 149478.56 | 149478.56 | 0 | 149478.56 | 0 | 0 | 0 | 0 | 0 | 0 | 0 | 0 | 0 | 0 | 0 | 0 | 0 | 0 | 0 | 0 | 0 | 0 | 0 | 0 | 0 | 0 | 0 | 0 | 0 | 0 | 0 | 2323413.42 | 2574.25 | 2032441.38 | 288397.79 | 149478.56 | 149478.56 | 0 | 149478.56 | 0 | 0 | 0 | 0 | 0 | 0 | 0 | 0 | 0 | 0 | 0 | 0 | 0 | 0 | 0 | 0 | 0 | 0 | 0 | 0 | 0 | 0 | 0 | 0 | 0 | 0 | 0 | 0 | 0 | 0 | 0 | 0 | 0 | 0 | 0 | 0 | 0 | 0 | 0 | 0 | 0 | 0 | 0 | 0 | 0 | 0 | 0 | 0 | 0 | 0 | 0 | 0 | 0 | 0 | 0 | 0 | 0 | 0 | 0 | 0 | 0 | 0 | 0 | 0 | 0 | 0 | 0 | 0 | 0 | 0 | 0 | 0 | 0 | 0 | 0 | 0 | 0 | 0 | 0 | 0 | 0 | 0 | 0 | 0 | 0 | 0 | 0 | 0 | 0 | 0 | 0 | 0 | 0 | 0 | 0 | 0 | 0 | 0 | 0 | 0 | 0 | 0 | 0 | 0 | 0 | 0 | 0 | 0 | 0 | 0 | 0 | 0 | 0 | 0 | 0 | 0 | 0 | 0 | 0 | 0
17 | 1 | 7 | 8 | 1 | м10-04-087-14 | Устройство цифровой регистрации. (Прим.: установка регистраторов) | 1 устройство | 3 | 0 | 3 |  |  |  | 5480.74 | 343.27 | 0 | 0 | 5137.47 | 0 | 24 | 0 | 0 | 4880.6 | 2722.86 |  | 46295511 | 86.43 | 15.87 | 0 | 0 | 70.56 | 0 | 8 | 0 | 0 | 86.43 | 15.87 | 0 | 0 | 70.56 | 0 | 8 | 0 | 0 | 95 | 53 | 1 | 1 |  |  | 1 | 24.27 | 8.59 | 7.21 |  |  |  |  | 0 | 2 | ТЕРм10-04-087-14 Пр. Минстроя России от 27.02.2015 № 140/пр |  |  | 110004 | 0 |  | 0 | 3 | 0 | 24.27 | 1 | 1 | 1 | 1 | 1 |  | 95 | 53 |  |  |  | 0 | 0 | 0 | [5 empty] | 0 |  | 0 | 5480.74 | 114.4227 | 0 | 0 | 1712.4912 | 0 | 8 | 0 | 0 | 4880.5965 | 2722.8591 | [13 empty] | 0 | 0 | 1 | 1 |  |  |  | 1013 | 1 устройство | 1 устройство | 1 | [6 empty] | 44454825 | 3 | Монтажные работы | 0 |  | 2 | 110004 | Оборудование связи: монтаж радиотелевизионного и электронного оборудования | мФЕР-10 |  |  |  | 0 | 86.43 | 15.87 | 0 | 0 | 70.56 | 8 | 0 | 0 | [17 empty] | 0 | 0 | 0 |  |  |  |  | 95 | 53 |  |  |  |  | 1 |  | -1880074981 | 2 | 1 | 4 | 0 | 0 | 0 | 13084.2 | 0 | 13084.2 | 0 |  | 0 | 3 | 0 |  | 0 | 1 | 0 | 0 | 0 | 0 |  | Пр/812-051.2-1 | Пр/774-051.2 | Оборудование связи: монтаж радиотелевизионного и электронного оборудования | Оборудование связи: монтаж радиотелевизионного и электронного оборудования | 0
17 | 1 | 14 | 15 | 2 | м10-03-013-5 | Коммутатор служебной связи (Прим.: установка коммутаторов) | 1 ШТ. | 8 | 0 | 8 |  |  |  | 15895.86 | 1611.58 | 2011.43 | 512.58 | 12272.85 | 0 | 54.08 | 2.16 | 0 | 11506.89 | 5881.3 |  | 46295511 | 120.42 | 27.94 | 29.27 | 2.64 | 63.21 | 0 | 6.76 | 0.27 | 0 | 120.42 | 27.94 | 29.27 | 2.64 | 63.21 | 0 | 6.76 | 0.27 | 0 | 90 | 46 | 1 | 1 |  |  | 1 | 24.27 | 8.59 | 7.21 |  |  |  |  | 0 | 2 | ТЕРм10-03-013-5 Пр. Минстроя России от 27.02.2015 № 140/пр |  |  | 110001 | 0 |  | 0 | 3 | 0 | 24.27 | 1 | 1 | 1 | 1 | 1 |  | 90 | 46 |  |  |  | 0 | 0 | 0 | [5 empty] | 0 |  | 0 | 15895.86 | 201.4474 | 251.4293 | 64.0728 | 1534.1067 | 0 | 6.76 | 0.27 | 0 | 11506.887 | 5881.2978 | [13 empty] | 0 | 0 | 1 | 1 |  |  |  | 1013 | 1 ШТ. | 1 ШТ. | 1 | [6 empty] | 44454824 | 3 | Монтажные работы | 0 |  | 2 | 110001 | Оборудование связи: прокладка и монтаж сетей связи | мФЕР-10 |  |  |  | 0 | 120.42 | 27.94 | 29.27 | 2.64 | 63.21 | 6.76 | 0.27 | 0 | [17 empty] | 0 | 0 | 0 |  |  |  |  | 90 | 46 |  |  |  |  | 1 |  | -205590692 | 2 | 1 | 4 | 0 | 0 | 0 | 33284.05 | 0 | 33284.05 | 0 |  | 0 | 3 | 0 |  | 0 | 1 | 0 | 0 | 0 | 0 |  | Пр/812-051.1-1 | Пр/774-051.1 | Оборудование связи: прокладка и монтаж сетей связи | Оборудование связи: прокладка и монтаж сетей связи | 0
17 | 1 | 18 | 19 | 3 | м11-04-002-1 | Аппарат настольный, масса до 0,015 т (Прим.: установка мониторов) | 1 ШТ. | 3 | 0 | 3 |  |  |  | 958.43 | 3.68 | 332.95 | 0 | 621.8 | 0 | 3.09 | 0.48 | 0 | 559.62 | 286.03 |  | 46295511 | 21.63 | 0.17 | 12.92 | 0 | 8.54 | 0 | 1.03 | 0.16 | 0 | 21.63 | 0.17 | 12.92 | 0 | 8.54 | 0 | 1.03 | 0.16 | 0 | 90 | 46 | 1 | 1 |  |  | 1 | 24.27 | 8.59 | 7.21 |  |  |  |  | 0 | 2 | ТЕРм11-04-002-1 Пр. Минстроя России от 27.02.2015 № 140/пр |  |  | 111002 | 0 |  | 0 | 3 | 0 | 24.27 | 1 | 1 | 1 | 1 | 1 |  | 90 | 46 |  |  |  | 0 | 0 | 0 | [5 empty] | 0 |  | 0 | 958.43 | 1.2257 | 110.9828 | 0 | 207.2658 | 0 | 1.03 | 0.16 | 0 | 559.62 | 286.028 | [13 empty] | 0 | 0 | 1 | 1 |  |  |  | 1013 | 1 ШТ. | 1 ШТ. | 1 | [6 empty] | 44454828 | 3 | Монтажные работы | 0 |  | 2 | 111002 | Приборы, средства автоматизации и вычислительной техники | мФЕР-11 |  |  |  | 0 | 21.63 | 0.17 | 12.92 | 0 | 8.54 | 1.03 | 0.16 | 0 | [17 empty] | 0 | 0 | 0 |  |  |  |  | 90 | 46 |  |  |  |  | 1 |  | 578239998 | 2 | 1 | 4 | 0 | 0 | 0 | 1804.08 | 0 | 1804.08 | 0 |  | 0 | 3 | 0 |  | 0 | 1 | 0 | 0 | 0 | 0 |  | Пр/812-053.0-1 | Пр/774-053.0 | Приборы, средства автоматизации и вычислительной техники | Приборы, средства автоматизации и вычислительной техники | 0
17 | 1 | 34 | 36 | 4 | м10-02-016-6 | Отдельно устанавливаемый преобразователь или блок питания | 1 ШТ. | 1 | 0 | 1 |  |  |  | 3441.89 | 389.63 | 409.74 | 104.36 | 2642.52 | 0 | 10.1 | 0.44 | 0 | 2472.19 | 1263.56 |  | 46295511 | 210.62 | 54.04 | 47.7 | 4.3 | 108.88 | 0 | 10.1 | 0.44 | 0 | 210.62 | 54.04 | 47.7 | 4.3 | 108.88 | 0 | 10.1 | 0.44 | 0 | 90 | 46 | 1 | 1 |  |  | 1 | 24.27 | 8.59 | 7.21 |  |  |  |  | 0 | 2 | ТЕРм10-02-016-6 Пр. Минстроя России от 27.02.2015 № 140/пр |  |  | 110001 | 0 |  | 0 | 3 | 0 | 24.27 | 1 | 1 | 1 | 1 | 1 |  | 90 | 46 |  |  |  | 0 | 0 | 0 | [5 empty] | 0 |  | 0 | 3441.89 | 389.6284 | 409.743 | 104.361 | 2642.5176 | 0 | 10.1 | 0.44 | 0 | 2472.192 | 1263.5648 | [13 empty] | 0 | 0 | 1 | 1 |  |  |  | 1013 | 1 ШТ. | 1 ШТ. | 1 | [6 empty] | 44454824 | 3 | Монтажные работы | 0 |  | 2 | 110001 | Оборудование связи: прокладка и монтаж сетей связи | мФЕР-10 |  |  |  | 0 | 210.62 | 54.04 | 47.7 | 4.3 | 108.88 | 10.1 | 0.44 | 0 | [17 empty] | 0 | 0 | 0 |  |  |  |  | 90 | 46 |  |  |  |  | 1 |  | -1699298826 | 2 | 1 | 4 | 0 | 0 | 0 | 7177.64 | 0 | 7177.64 | 0 |  | 0 | 3 | 0 |  | 0 | 1 | 0 | 0 | 0 | 0 |  | Пр/812-051.1-1 | Пр/774-051.1 | Оборудование связи: прокладка и монтаж сетей связи | Оборудование связи: прокладка и монтаж сетей связи | 0
17 | 1 | 41 | 43 | 5 | м08-01-121-1 | Аккумулятор кислотный стационарный, тип С-1, СК-1 | 1 ШТ. | 4 | 0 | 4 |  |  |  | 3399.43 | 1529.67 | 0 | 0 | 1869.76 | 0 | 8.24 | 0 | 0 | 1813.67 | 953.58 |  | 46295511 | 72.3 | 53.04 | 0 | 0 | 19.26 | 0 | 2.06 | 0 | 0 | 72.3 | 53.04 | 0 | 0 | 19.26 | 0 | 2.06 | 0 | 0 | 97 | 51 | 1 | 1 |  |  | 1 | 24.27 | 8.59 | 7.21 |  |  |  |  | 0 | 2 | ТЕРм08-01-121-1 Пр. Минстроя России от 27.02.2015 № 140/пр |  |  | 108001 | 0 |  | 0 | 3 | 0 | 24.27 | 1 | 1 | 1 | 1 | 1 |  | 97 | 51 |  |  |  | 0 | 0 | 0 | [5 empty] | 0 |  | 0 | 3399.43 | 382.4184 | 0 | 0 | 467.4402 | 0 | 2.06 | 0 | 0 | 1813.6672 | 953.5776 | [13 empty] | 0 | 0 | 1 | 1 |  |  |  | 1013 | 1 ШТ. | 1 ШТ. | 1 | [6 empty] | 44454821 | 3 | Монтажные работы | 0 |  | 2 | 108001 | Электротехнические установки: на других объектах | мФЕР-08 |  |  |  | 0 | 72.3 | 53.04 | 0 | 0 | 19.26 | 2.06 | 0 | 0 | [17 empty] | 0 | 0 | 0 |  |  |  |  | 97 | 51 |  |  |  |  | 1 |  | 94969158 | 2 | 1 | 4 | 0 | 0 | 0 | 6166.68 | 0 | 6166.68 | 0 |  | 0 | 3 | 0 |  | 0 | 1 | 0 | 0 | 0 | 0 |  | Пр/812-049.3-1 | Пр/774-049.3 | Электротехнические установки: на других объектах | Электротехнические установки: на других объектах | 0
17 | 1 | 47 | 49 | 6 | м10-10-001-2 | Камеры видеонаблюдения на кронштейне | 1 ШТ. | 48 | 0 | 48 |  |  |  | 43352.25 | 602.18 | 4201.54 | 0 | 38548.53 | 0 | 149.28 | 0 | 0 | 34693.68 | 17732.32 |  | 46295511 | 45.02 | 1.74 | 10.19 | 0 | 33.09 | 0 | 3.11 | 0 | 0 | 45.02 | 1.74 | 10.19 | 0 | 33.09 | 0 | 3.11 | 0 | 0 | 90 | 46 | 1 | 1 |  |  | 1 | 24.27 | 8.59 | 7.21 |  |  |  |  | 0 | 2 | ТЕРм10-10-001-2 Пр. Минстроя России от 27.02.2015 № 140/пр |  |  | 110012 | 0 |  | 0 | 3 | 0 | 24.27 | 1 | 1 | 1 | 1 | 1 |  | 90 | 46 |  |  |  | 0 | 0 | 0 | [5 empty] | 0 |  | 0 | 43352.25 | 12.5454 | 87.5321 | 0 | 803.0943 | 0 | 3.11 | 0 | 0 | 34693.677 | 17732.3238 | [13 empty] | 0 | 0 | 1 | 1 |  |  |  | 1013 | 1 ШТ. | 1 ШТ. | 1 | [6 empty] | 44455147 | 3 | Монтажные работы | 0 |  | 2 | 110012 | Оборудование связи: прокладка и монтаж сетей связи | мФЕР-10 |  |  |  | 0 | 45.02 | 1.74 | 10.19 | 0 | 33.09 | 3.11 | 0 | 0 | [17 empty] | 0 | 0 | 0 |  |  |  |  | 90 | 46 |  |  |  |  | 1 |  | -237548969 | 2 | 1 | 4 | 0 | 0 | 0 | 95778.25 | 0 | 95778.25 | 0 |  | 0 | 3 | 0 |  | 0 | 1 | 0 | 0 | 0 | 0 |  | Пр/812-051.1-1 | Пр/774-051.1 | Оборудование связи: прокладка и монтаж сетей связи | Оборудование связи: прокладка и монтаж сетей связи | 0
17 | 1 | 56 | 59 | 7 | м10-04-062-4 | Шкаф контроля (Прим.: 7 шкафов на территории + 1 шкаф напольный) | 1 ШТ. | 8 | 0 | 8 |  |  |  | 95002.66 | 1977.85 | 15869.51 | 4044.35 | 77155.3 | 0 | 340 | 17.04 | 0 | 77139.67 | 43035.81 |  | 46295511 | 662.6 | 34.29 | 230.93 | 20.83 | 397.38 | 0 | 42.5 | 2.13 | 0 | 662.6 | 34.29 | 230.93 | 20.83 | 397.38 | 0 | 42.5 | 2.13 | 0 | 95 | 53 | 1 | 1 |  |  | 1 | 24.27 | 8.59 | 7.21 |  |  |  |  | 0 | 2 | ТЕРм10-04-062-4 Пр. Минстроя России от 27.02.2015 № 140/пр |  |  | 110004 | 0 |  | 0 | 3 | 0 | 24.27 | 1 | 1 | 1 | 1 | 1 |  | 95 | 53 |  |  |  | 0 | 0 | 0 | [5 empty] | 0 |  | 0 | 95002.66 | 247.2309 | 1983.6887 | 505.5441 | 9644.4126 | 0 | 42.5 | 2.13 | 0 | 77139.6675 | 43035.8145 | [13 empty] | 0 | 0 | 1 | 1 |  |  |  | 1013 | 1 ШТ. | 1 ШТ. | 1 | [6 empty] | 44454825 | 3 | Монтажные работы | 0 |  | 2 | 110004 | Оборудование связи: монтаж радиотелевизионного и электронного оборудования | мФЕР-10 |  |  |  | 0 | 662.6 | 34.29 | 230.93 | 20.83 | 397.38 | 42.5 | 2.13 | 0 | [17 empty] | 0 | 0 | 0 |  |  |  |  | 95 | 53 |  |  |  |  | 1 |  | 546107830 | 2 | 1 | 4 | 0 | 0 | 0 | 215178.14 | 0 | 215178.14 | 0 |  | 0 | 3 | 0 |  | 0 | 1 | 0 | 0 | 0 | 0 |  | Пр/812-051.2-1 | Пр/774-051.2 | Оборудование связи: монтаж радиотелевизионного и электронного оборудования | Оборудование связи: монтаж радиотелевизионного и электронного оборудования | 0
17 | 1 | 66 | 70 | 8 | м10-04-066-4 | Коробка кабельная соединительная или разветвительная | 1 ШТ. | 48 | 0 | 48 |  |  |  | 41094.16 | 2464.09 | 0 | 0 | 38630.07 | 0 | 192 | 0 | 0 | 36698.57 | 20473.94 |  | 46295511 | 40.28 | 7.12 | 0 | 0 | 33.16 | 0 | 4 | 0 | 0 | 40.28 | 7.12 | 0 | 0 | 33.16 | 0 | 4 | 0 | 0 | 95 | 53 | 1 | 1 |  |  | 1 | 24.27 | 8.59 | 7.21 |  |  |  |  | 0 | 2 | ТЕРм10-04-066-4 Пр. Минстроя России от 27.02.2015 № 140/пр |  |  | 110004 | 0 |  | 0 | 3 | 0 | 24.27 | 1 | 1 | 1 | 1 | 1 |  | 95 | 53 |  |  |  | 0 | 0 | 0 | [5 empty] | 0 |  | 0 | 41094.16 | 51.3352 | 0 | 0 | 804.7932 | 0 | 4 | 0 | 0 | 36698.5665 | 20473.9371 | [13 empty] | 0 | 0 | 1 | 1 |  |  |  | 1013 | 1 ШТ. | 1 ШТ. | 1 | [6 empty] | 44454825 | 3 | Монтажные работы | 0 |  | 2 | 110004 | Оборудование связи: монтаж радиотелевизионного и электронного оборудования | мФЕР-10 |  |  |  | 0 | 40.28 | 7.12 | 0 | 0 | 33.16 | 4 | 0 | 0 | [17 empty] | 0 | 0 | 0 |  |  |  |  | 95 | 53 |  |  |  |  | 1 |  | 650586389 | 2 | 1 | 4 | 0 | 0 | 0 | 98266.67 | 0 | 98266.67 | 0 |  | 0 | 3 | 0 |  | 0 | 1 | 0 | 0 | 0 | 0 |  | Пр/812-051.2-1 | Пр/774-051.2 | Оборудование связи: монтаж радиотелевизионного и электронного оборудования | Оборудование связи: монтаж радиотелевизионного и электронного оборудования | 0
17 | 1 | 76 | 80 | 9 | м08-03-591-8 | Розетка штепсельная неутопленного типа при открытой проводке | 100 шт. | 0.03 | 0 | 0.03 |  |  |  | 270.25 | 23.47 | 4.21 | 0.28 | 242.57 | 0 | 1.0368 | 0.0015 | 0 | 235.56 | 123.85 |  | 46295511 | 457.99 | 108.51 | 16.32 | 0.39 | 333.16 | 0 | 34.56 | 0.05 | 0 | 457.99 | 108.51 | 16.32 | 0.39 | 333.16 | 0 | 34.56 | 0.05 | 0 | 97 | 51 | 1 | 1 |  |  | 1 | 24.27 | 8.59 | 7.21 |  |  |  |  | 0 | 2 | ТЕРм08-03-591-8 Пр. Минстроя России от 27.02.2015 № 140/пр |  |  | 108001 | 0 |  | 0 | 3 | 0 | 24.27 | 1 | 1 | 1 | 1 | 1 |  | 97 | 51 |  |  |  | 0 | 0 | 0 | [5 empty] | 0 |  | 0 | 270.25 | 782.3571 | 140.1888 | 9.4653 | 8085.7932 | 0 | 34.56 | 0.05 | 0 | 235.5645 | 123.8535 | [13 empty] | 0 | 0 | 1 | 1 |  |  |  | 1010 | 100 шт. | 100 шт. | 100 | [6 empty] | 44454821 | 3 | Монтажные работы | 0 |  | 2 | 108001 | Электротехнические установки: на других объектах | мФЕР-08 |  |  |  | 0 | 457.99 | 108.51 | 16.32 | 0.39 | 333.16 | 34.56 | 0.05 | 0 | [17 empty] | 0 | 0 | 0 |  |  |  |  | 97 | 51 |  |  |  |  | 1 |  | -612898644 | 2 | 1 | 4 | 0 | 0 | 0 | 629.66 | 0 | 629.66 | 0 |  | 0 | 3 | 0 |  | 0 | 1 | 0 | 0 | 0 | 0 |  | Пр/812-049.3-1 | Пр/774-049.3 | Электротехнические установки: на других объектах | Электротехнические установки: на других объектах | 0
17 | 1 | 82 | 86 | 10 | м10-04-089-1 | Разделка ВЧ коаксиального кабеля со сплошной изоляцией в разъемы типов БТС, РТС, СР, БС, РС, РД (Прим.: установка разъемов) | 10 концов кабеля | 19.2 | 0 | 19.2 |  |  |  | 51056.75 | 823.67 | 0 | 0 | 50233.08 | 0 | 192 | 0 | 0 | 47721.43 | 26623.53 |  | 46295511 | 113.75 | 5.95 | 0 | 0 | 107.8 | 0 | 10 | 0 | 0 | 113.75 | 5.95 | 0 | 0 | 107.8 | 0 | 10 | 0 | 0 | 95 | 53 | 1 | 1 |  |  | 1 | 24.27 | 8.59 | 7.21 |  |  |  |  | 0 | 2 | ТЕРм10-04-089-1 Пр. Минстроя России от 27.02.2015 № 140/пр |  |  | 110004 | 0 |  | 0 | 3 | 0 | 24.27 | 1 | 1 | 1 | 1 | 1 |  | 95 | 53 |  |  |  | 0 | 0 | 0 | [5 empty] | 0 |  | 0 | 51056.75 | 42.8995 | 0 | 0 | 2616.306 | 0 | 10 | 0 | 0 | 47721.426 | 26623.5324 | [13 empty] | 0 | 0 | 1 | 1 |  |  |  | 1013 | 10 концов кабеля | 10 концов кабеля | 1 | [6 empty] | 44454825 | 3 | Монтажные работы | 0 |  | 2 | 110004 | Оборудование связи: монтаж радиотелевизионного и электронного оборудования | мФЕР-10 |  |  |  | 0 | 113.75 | 5.95 | 0 | 0 | 107.8 | 10 | 0 | 0 | [17 empty] | 0 | 0 | 0 |  |  |  |  | 95 | 53 |  |  |  |  | 1 |  | -50022458 | 2 | 1 | 4 | 0 | 0 | 0 | 125401.71 | 0 | 125401.71 | 0 |  | 0 | 3 | 0 |  | 0 | 1 | 0 | 0 | 0 | 0 |  | Пр/812-051.2-1 | Пр/774-051.2 | Оборудование связи: монтаж радиотелевизионного и электронного оборудования | Оборудование связи: монтаж радиотелевизионного и электронного оборудования | 0
17 | 1 | 97 | 101 | 11 | м38-01-006-2 | Стремянки, связи, кронштейны, тормозные конструкции и пр. (Прим.: монтаж стальных кронштейнов из уголков) | 1 т конструкций | 0.218 | 0 | 0.218 |  |  |  | 23046.92 | 13591.68 | 4135.81 | 117.72 | 5319.43 | 0 | 23.98 | 0.5232 | 0 | 4893.44 | 2446.72 |  | 46295511 | 11861.29 | 8647.32 | 2208.57 | 22.25 | 1005.4 | 0 | 110 | 2.4 | 0 | 11861.29 | 8647.32 | 2208.57 | 22.25 | 1005.4 | 0 | 110 | 2.4 | 0 | 90 | 45 | 1 | 1 |  |  | 1 | 24.27 | 8.59 | 7.21 |  |  |  |  | 0 | 2 | ТЕРм38-01-006-2 Пр. Минстроя России от 27.02.2015 № 140/пр |  |  | 138001 | 0 |  | 0 | 3 | 0 | 24.27 | 1 | 1 | 1 | 1 | 1 |  | 90 | 45 |  |  |  | 0 | 0 | 0 | [5 empty] | 0 |  | 0 | 23046.92 | 62347.1772 | 18971.6163 | 540.0075 | 24401.058 | 0 | 110 | 2.4 | 0 | 4893.435 | 2446.7175 | [13 empty] | 0 | 0 | 1 | 1 |  |  |  | 1013 | 1 т конструкций | 1 т конструкций | 1 | [6 empty] | 44454858 | 3 | Монтажные работы | 80 | Изготовление технологических металлических конструкций в условиях производственных баз | 2 | 138001 | Изготовление технологических металлических конструкций в условиях производственных баз | ФЕРм-38 |  |  |  | 0 | 11861.29 | 8647.32 | 2208.57 | 22.25 | 1005.4 | 110 | 2.4 | 0 | [17 empty] | 0 | 0 | 0 |  |  |  |  | 90 | 45 |  |  |  |  | 1 |  | 2033835694 | 2 | 1 | 4 | 0 | 0 | 0 | 30387.08 | 0 | 30387.08 | 0 |  | 0 | 3 | 0 |  | 0 | 1 | 0 | 0 | 0 | 0 |  | Пр/812-080.0-1 | Пр/774-080.0 | Изготовление технологических металлических конструкций в условиях производственных баз | Изготовление технологических металлических конструкций в условиях производственных баз | 0
17 | 1 | 109 | 113 | 12 | м08-01-087-3 | Металлические конструкции (Прим.: монтаж опор под металлические лотки) | 1 Т | 0.0875 | 0 | 0.0875 |  |  |  | 9364.17 | 7691.22 | 437.91 | 48.48 | 1235.04 | 0 | 5.4425 | 0.3045 | 0 | 1245.01 | 654.6 |  | 46295511 | 13355.55 | 12191.36 | 582.62 | 22.83 | 581.57 | 0 | 62.2 | 3.48 | 0 | 13355.55 | 12191.36 | 582.62 | 22.83 | 581.57 | 0 | 62.2 | 3.48 | 0 | 97 | 51 | 1 | 1 |  |  | 1 | 24.27 | 8.59 | 7.21 |  |  |  |  | 0 | 2 | ТЕРм08-01-087-3 Пр. Минстроя России от 27.02.2015 № 140/пр |  |  | 108001 | 0 |  | 0 | 3 | 0 | 24.27 | 1 | 1 | 1 | 1 | 1 |  | 97 | 51 |  |  |  | 0 | 0 | 0 | [5 empty] | 0 |  | 0 | 9364.17 | 87899.7056 | 5004.7058 | 554.0841 | 14114.7039 | 0 | 62.2 | 3.48 | 0 | 1245.0144 | 654.5952 | [13 empty] | 0 | 0 | 1 | 1 |  |  |  | 1013 | 1 Т | 1 Т | 1 | [6 empty] | 44454821 | 3 | Монтажные работы | 0 |  | 2 | 108001 | Электротехнические установки: на других объектах | мФЕР-08 |  |  |  | 0 | 13355.55 | 12191.36 | 582.62 | 22.83 | 581.57 | 62.2 | 3.48 | 0 | [17 empty] | 0 | 0 | 0 |  |  |  |  | 97 | 51 |  |  |  |  | 1 |  | 1474228916 | 2 | 1 | 4 | 0 | 0 | 0 | 11263.78 | 0 | 11263.78 | 0 |  | 0 | 3 | 0 |  | 0 | 1 | 0 | 0 | 0 | 0 |  | Пр/812-049.3-1 | Пр/774-049.3 | Электротехнические установки: на других объектах | Электротехнические установки: на других объектах | 0
17 | 1 | 123 | 127 | 13 | м08-02-411-1 | Рукав металлический наружным диаметром до 48 мм | 100 м | 4 | 0 | 4 |  |  |  | 53205.7 | 21279.31 | 7294.28 | 229.11 | 24632.11 | 0 | 111.04 | 1.44 | 0 | 24115.38 | 12679.22 |  | 46295511 | 1203.86 | 737.84 | 212.29 | 2.36 | 253.73 | 0 | 27.76 | 0.36 | 0 | 1203.86 | 737.84 | 212.29 | 2.36 | 253.73 | 0 | 27.76 | 0.36 | 0 | 97 | 51 | 1 | 1 |  |  | 1 | 24.27 | 8.59 | 7.21 |  |  |  |  | 0 | 2 | ТЕРм08-02-411-1 Пр. Минстроя России от 27.02.2015 № 140/пр |  |  | 108001 | 0 |  | 0 | 3 | 0 | 24.27 | 1 | 1 | 1 | 1 | 1 |  | 97 | 51 |  |  |  | 0 | 0 | 0 | [5 empty] | 0 |  | 0 | 53205.7 | 5319.8264 | 1823.5711 | 57.2772 | 6158.0271 | 0 | 27.76 | 0.36 | 0 | 24115.3834 | 12679.2222 | [13 empty] | 0 | 0 | 1 | 1 |  |  |  | 1003 | 100 м | 100 м | 100 | [6 empty] | 44454821 | 3 | Монтажные работы | 0 |  | 2 | 108001 | Электротехнические установки: на других объектах | мФЕР-08 |  |  |  | 0 | 1203.86 | 737.84 | 212.29 | 2.36 | 253.73 | 27.76 | 0.36 | 0 | [17 empty] | 0 | 0 | 0 |  |  |  |  | 97 | 51 |  |  |  |  | 1 |  | 725885370 | 2 | 1 | 4 | 0 | 0 | 0 | 90000.3 | 0 | 90000.3 | 0 |  | 0 | 3 | 0 |  | 0 | 1 | 0 | 0 | 0 | 0 |  | Пр/812-049.3-1 | Пр/774-049.3 | Электротехнические установки: на других объектах | Электротехнические установки: на других объектах | 0
17 | 1 | 133 | 137 | 14 | м08-02-412-2 | Затягивание провода в проложенные металлические рукава | 100 м | 4 | 0 | 4 |  |  |  | 5603.79 | 658.42 | 163.21 | 25.24 | 4782.16 | 0 | 21.56 | 0.16 | 0 | 4663.18 | 2451.77 |  | 46295511 | 76.84 | 22.83 | 4.75 | 0.26 | 49.26 | 0 | 5.39 | 0.04 | 0 | 76.84 | 22.83 | 4.75 | 0.26 | 49.26 | 0 | 5.39 | 0.04 | 0 | 97 | 51 | 1 | 1 |  |  | 1 | 24.27 | 8.59 | 7.21 |  |  |  |  | 0 | 2 | ТЕРм08-02-412-2 Пр. Минстроя России от 27.02.2015 № 140/пр |  |  | 108001 | 0 |  | 0 | 3 | 0 | 24.27 | 1 | 1 | 1 | 1 | 1 |  | 97 | 51 |  |  |  | 0 | 0 | 0 | [5 empty] | 0 |  | 0 | 5603.79 | 164.6043 | 40.8025 | 6.3102 | 1195.5402 | 0 | 5.39 | 0.04 | 0 | 4663.178 | 2451.774 | [13 empty] | 0 | 0 | 1 | 1 |  |  |  | 1003 | 100 м | 100 м | 100 | [6 empty] | 44454821 | 3 | Монтажные работы | 0 |  | 2 | 108001 | Электротехнические установки: на других объектах | мФЕР-08 |  |  |  | 0 | 76.84 | 22.83 | 4.75 | 0.26 | 49.26 | 5.39 | 0.04 | 0 | [17 empty] | 0 | 0 | 0 |  |  |  |  | 97 | 51 |  |  |  |  | 1 |  | -1026634308 | 2 | 1 | 4 | 0 | 0 | 0 | 12718.74 | 0 | 12718.74 | 0 |  | 0 | 3 | 0 |  | 0 | 1 | 0 | 0 | 0 | 0 |  | Пр/812-049.3-1 | Пр/774-049.3 | Электротехнические установки: на других объектах | Электротехнические установки: на других объектах | 0
17 | 1 | 141 | 145 | 15 | м08-02-398-2 | Провод в лотках, сечением до 35 мм2 | 100 м | 63.45 | 0 | 63.45 |  |  |  | 37981.32 | 6395.49 | 2588.92 | 400.38 | 28996.91 | 0 | 130.707 | 2.538 | 0 | 28515.37 | 14992.62 |  | 46295511 | 37.56 | 13.98 | 4.75 | 0.26 | 18.83 | 0 | 2.06 | 0.04 | 0 | 37.56 | 13.98 | 4.75 | 0.26 | 18.83 | 0 | 2.06 | 0.04 | 0 | 97 | 51 | 1 | 1 |  |  | 1 | 24.27 | 8.59 | 7.21 |  |  |  |  | 0 | 2 | ТЕРм08-02-398-2 Пр. Минстроя России от 27.02.2015 № 140/пр |  |  | 108001 | 0 |  | 0 | 3 | 0 | 24.27 | 1 | 1 | 1 | 1 | 1 |  | 97 | 51 |  |  |  | 0 | 0 | 0 | [5 empty] | 0 |  | 0 | 37981.32 | 100.7958 | 40.8025 | 6.3102 | 457.0041 | 0 | 2.06 | 0.04 | 0 | 28515.3713 | 14992.6179 | [13 empty] | 0 | 0 | 1 | 1 |  |  |  | 1003 | 100 м | 100 м | 100 | [6 empty] | 44454821 | 3 | Монтажные работы | 0 |  | 2 | 108001 | Электротехнические установки: на других объектах | мФЕР-08 |  |  |  | 0 | 37.56 | 13.98 | 4.75 | 0.26 | 18.83 | 2.06 | 0.04 | 0 | [17 empty] | 0 | 0 | 0 |  |  |  |  | 97 | 51 |  |  |  |  | 1 |  | -3906187 | 2 | 1 | 4 | 0 | 0 | 0 | 81489.31 | 0 | 81489.31 | 0 |  | 0 | 3 | 0 |  | 0 | 1 | 0 | 0 | 0 | 0 |  | Пр/812-049.3-1 | Пр/774-049.3 | Электротехнические установки: на других объектах | Электротехнические установки: на других объектах | 0
17 | 1 | 153 | 157 | 16 | м08-02-396-2 | Короб на конструкциях, кронштейнах, по фермам и колоннам | 100 м | 59 | 0 | 59 |  |  |  | 574012.99 | 90093.35 | 152012.59 | 97686.26 | 331907.05 | 0 | 1496.24 | 415.36 | 0 | 416705.51 | 219092.59 |  | 46295511 | 743.52 | 211.79 | 299.94 | 68.22 | 231.79 | 0 | 25.36 | 7.04 | 0 | 743.52 | 211.79 | 299.94 | 68.22 | 231.79 | 0 | 25.36 | 7.04 | 0 | 97 | 51 | 1 | 1 |  |  | 1 | 24.27 | 8.59 | 7.21 |  |  |  |  | 0 | 2 | ТЕРм08-02-396-2 Пр. Минстроя России от 27.02.2015 № 140/пр |  |  | 108001 | 0 |  | 0 | 3 | 0 | 24.27 | 1 | 1 | 1 | 1 | 1 |  | 97 | 51 |  |  |  | 0 | 0 | 0 | [5 empty] | 0 |  | 0 | 574012.99 | 1527.0059 | 2576.4846 | 1655.6994 | 5625.5433 | 0 | 25.36 | 7.04 | 0 | 416705.5107 | 219092.5881 | [13 empty] | 0 | 0 | 1 | 1 |  |  |  | 1003 | 100 м | 100 м | 100 | [6 empty] | 44454821 | 3 | Монтажные работы | 0 |  | 2 | 108001 | Электротехнические установки: на других объектах | мФЕР-08 |  |  |  | 0 | 743.52 | 211.79 | 299.94 | 68.22 | 231.79 | 25.36 | 7.04 | 0 | [17 empty] | 0 | 0 | 0 |  |  |  |  | 97 | 51 |  |  |  |  | 1 |  | 1888235558 | 2 | 1 | 4 | 0 | 0 | 0 | 1209811.09 | 0 | 1209811.09 | 0 |  | 0 | 3 | 0 |  | 0 | 1 | 0 | 0 | 0 | 0 |  | Пр/812-049.3-1 | Пр/774-049.3 | Электротехнические установки: на других объектах | Электротехнические установки: на других объектах | 0
17 | 1 | 155 | 159 | 17 | 01-02-119-1 | Расчистка площадей от кустарника и мелколесья вручную при редкой поросли | 100 м2 | 1.8 | 0 | 1.8 |  |  |  | 1119.24 | 0 | 0 | 0 | 1119.24 | 0 | 5.562 | 0 | 0 | 996.12 | 458.89 |  | 46295511 | 25.62 | 0 | 0 | 0 | 25.62 | 0 | 3.09 | 0 | 0 | 25.62 | 0 | 0 | 0 | 25.62 | 0 | 3.09 | 0 | 0 | 89 | 41 | 1 | 1 |  |  | 1 | 24.27 | 8.59 | 7.21 |  |  |  |  | 0 | 1 | ТЕР01-02-119-1 Пр. Минстроя России от 27.02.2015 № 140/пр |  |  | 1007 | 0 |  | 0 | 2 | 0 | 24.27 | 1 | 1 | 1 | 1 | 1 |  | 89 | 41 |  |  |  | 0 | 0 | 0 | [5 empty] | 0 |  | 0 | 1119.24 | 0 | 0 | 0 | 621.7974 | 0 | 3.09 | 0 | 0 | 996.1236 | 458.8884 | [13 empty] | 0 | 0 | 1 | 1 |  |  |  | 1005 | 100 м2 | 100 м2 | 100 | [6 empty] | 44454917 | 2 | Общестроительные работы | 1 | Земляные работы | 1 | 1007 | Земляные работы, выполняемые: по другим видам работ ( подготовительные, сопутствующие, укрепительные ) | ФЕР-01 |  |  |  | 0 | 25.62 | 0 | 0 | 0 | 25.62 | 3.09 | 0 | 0 | [17 empty] | 0 | 0 | 0 |  |  |  |  | 89 | 41 |  |  |  |  | 1 |  | -58541165 | 2 | 1 | 4 | 0 | 0 | 0 | 2574.25 | 2574.25 | 0 | 0 |  | 0 | 3 | 0 |  | 0 | 1 | 0 | 0 | 0 | 0 |  | Пр/812-001.4-1 | Пр/774-001.4 | Земляные работы, выполняемые: по другим видам работ (подготовительные, сопутствующие, укрепительные) | Земляные работы, выполняемые: по другим видам работ (подготовительные, сопутствующие, укрепительные) | 0
19 | 1 |  |  |  |  | Пуско-наладочные работы | [19 empty] | 1 | [187 empty] | 0
17 | 1 | 160 | 164 | 18 | п02-01-002-7 | Автоматизированная система управления II категории технической сложности с количеством каналов (Кобщ) 40 | 1 система | 1 | 0 | 1 |  |  |  | 115234.93 | 0 | 0 | 0 | 115234.93 | 0 | 330 | 0 | 0 | 85273.85 | 41484.57 |  | 46295511 | 4748.04 | 0 | 0 | 0 | 4748.04 | 0 | 330 | 0 | 0 | 4748.04 | 0 | 0 | 0 | 4748.04 | 0 | 330 | 0 | 0 | 74 | 36 | 1 | 1 |  |  | 1 | 24.27 | 1 | 1 |  |  |  |  | 0 | 4 | ТЕРп02-01-002-7 Пр. Минстроя России от 27.02.2015 № 140/пр |  |  | 200002 | 0 |  | 0 | 4 | 0 | 1 | 1 | 1 | 1 | 1 | 1 |  | 74 | 36 |  |  |  | 0 | 0 | 0 | [5 empty] | 0 |  | 0 | 115234.93 | 0 | 0 | 0 | 115234.9308 | 0 | 330 | 0 | 0 | 85273.8482 | 41484.5748 | [13 empty] | 0 | 0 | 1 | 1 |  |  |  | 1013 | 1 система | 1 система | 1 | [6 empty] | 44455322 | 4 | Пусконаладочные работы | 83 | Пусконаладочные работы | 4 | 200002 | Пусконаладочные работы (Если АЭС=1, то Пусконаладочные работы технологического оборудования АЭС) | ФЕРп |  |  |  | 0 | 4748.04 | 0 | 0 | 0 | 4748.04 | 330 | 0 | 0 | [17 empty] | 0 | 0 | 0 |  |  |  |  | 74 | 36 |  |  |  |  | 1 |  | -1526747406 | 2 | 1 | 4 | 0 | 0 | 0 | 241993.35 | 0 | 0 | 241993.35 |  | 0 | 3 | 0 |  | 0 | 1 | 0 | 0 | 0 | 0 |  | Пр/812-084.0-1 | Пр/774-084.0 | Пусконаладочные работы | Пусконаладочные работы | 0
17 | 1 | 165 | 169 | 19 | п02-01-002-8 | Автоматизированная система управления II категории технической сложности с количеством каналов (Кобщ) за каждый канал свыше 40 до 79 добавлять к расценке 02-01-002-07 | 1 канал | 8 | 0 | 8 |  |  |  | 22097.35 | 0 | 0 | 0 | 22097.35 | 0 | 63.28 | 0 | 0 | 16352.04 | 7955.05 |  | 46295511 | 113.81 | 0 | 0 | 0 | 113.81 | 0 | 7.91 | 0 | 0 | 113.81 | 0 | 0 | 0 | 113.81 | 0 | 7.91 | 0 | 0 | 74 | 36 | 1 | 1 |  |  | 1 | 24.27 | 1 | 1 |  |  |  |  | 0 | 4 | ТЕРп02-01-002-8 Пр. Минстроя России от 27.02.2015 № 140/пр |  |  | 200002 | 0 |  | 0 | 4 | 0 | 1 | 1 | 1 | 1 | 1 | 1 |  | 74 | 36 |  |  |  | 0 | 0 | 0 | [5 empty] | 0 |  | 0 | 22097.35 | 0 | 0 | 0 | 2762.1687 | 0 | 7.91 | 0 | 0 | 16352.039 | 7955.046 | [13 empty] | 0 | 0 | 1 | 1 |  |  |  | 1013 | 1 канал | 1 канал | 1 | [6 empty] | 44455322 | 4 | Пусконаладочные работы | 83 | Пусконаладочные работы | 4 | 200002 | Пусконаладочные работы (Если АЭС=1, то Пусконаладочные работы технологического оборудования АЭС) | ФЕРп |  |  |  | 0 | 113.81 | 0 | 0 | 0 | 113.81 | 7.91 | 0 | 0 | [17 empty] | 0 | 0 | 0 |  |  |  |  | 74 | 36 |  |  |  |  | 1 |  | -2127438241 | 2 | 1 | 4 | 0 | 0 | 0 | 46404.44 | 0 | 0 | 46404.44 |  | 0 | 3 | 0 |  | 0 | 1 | 0 | 0 | 0 | 0 |  | Пр/812-084.0-1 | Пр/774-084.0 | Пусконаладочные работы | Пусконаладочные работы | 0
51 | 1 | 4 | 24 |  | Новый раздел | 1. Монтажные работы | 0 | [6 empty] | 1101618.83 | 149478.56 | 189462.1 | 103168.76 | 762678.17 | 0 | 3161.6383 | 440.4472 | 0 | 800481.78 | 421312.81 |  |  | 1101618.83 | 149478.56 | 189462.1 | 103168.76 | 762678.17 | 0 | 3161.6383 | 440.4472 | 0 | 800481.78 | 421312.81 |  |  | 0 | 0 | 0 | 2323413.42 | 2574.25 | 2032441.38 | 288397.79 | 149478.56 | 149478.56 | 0 | 149478.56 | 0 | 0 | 0 | 0 | 0 | [19 empty] | 0 | 0 | 0 | 2323413.42 | 2574.25 | 2032441.38 | 288397.79 | 149478.56 | 149478.56 | 0 | 149478.56 | 0 | 0 | 0 | 0 | 0 | [114 empty] | 0
50 | 0 | 0 | 1 | 0 | 1101618.83 | ПЗ | Прямые затраты |  |  | 201 | 1 | 3 |  | 2 | [7 empty] | 1101618.83 | 1 | 1101618.83
50 | 0 | 0 | 1 | 202 | 149478.56 | СтМатОб | Стоимость материальных ресурсов (всего) |  |  | 202 | 2 | 3 |  | 2 | [7 empty] | 149478.56 | 1 | 149478.56
50 | 0 | 0 | 1 | 222 | 0 | СтМатОбЗак | Стоимость материалов и оборудования заказчика |  |  | 222 | 3 | 3 |  | 2 | [7 empty] | 0 | 1 | 0
50 | 0 | 0 | 1 | 225 | 149478.56 | СтМатОбПод | Стоимость материалов и оборудования подрядчика |  |  | 225 | 4 | 3 |  | 2 | [7 empty] | 149478.56 | 1 | 149478.56
50 | 0 | 0 | 1 | 226 | 149478.56 | СтМат | Стоимость материалов (всего) |  |  | 226 | 5 | 3 |  | 2 | [7 empty] | 149478.56 | 1 | 149478.56
50 | 0 | 0 | 1 | 227 | 0 | СтМатЗак | Стоимость материалов заказчика |  |  | 227 | 6 | 3 |  | 2 | [7 empty] | 0 | 1 | 0
50 | 0 | 0 | 1 | 228 | 149478.56 | СтМатПод | Стоимость материалов подрядчика |  |  | 228 | 7 | 3 |  | 2 | [7 empty] | 149478.56 | 1 | 149478.56
50 | 0 | 0 | 1 | 216 | 0 | Оборуд | Стоимость оборудования (всего) |  |  | 216 | 8 | 3 |  | 2 | [7 empty] | 0 | 1 | 0
50 | 0 | 0 | 1 | 223 | 0 | ОборудЗак | Стоимость оборудования заказчика |  |  | 223 | 9 | 3 |  | 2 | [7 empty] | 0 | 1 | 0
50 | 0 | 0 | 1 | 229 | 0 | ОборудПод | Стоимость оборудования подрядчика |  |  | 229 | 10 | 3 |  | 2 | [7 empty] | 0 | 1 | 0
50 | 0 | 0 | 1 | 203 | 189462.1 | ЭММ | Эксплуатация машин |  |  | 203 | 11 | 3 |  | 2 | [7 empty] | 189462.1 | 1 | 189462.1
50 | 0 | 0 | 1 | 231 | 0 | ЭММсНРиСП | Эксплуатация машин по ТСН-2001.16 |  |  | 231 | 12 | 3 |  | 2 | [7 empty] | 0 | 1 | 0
50 | 0 | 0 | 1 | 204 | 103168.76 | ЗПМ | ЗП машинистов |  |  | 204 | 13 | 3 |  | 2 | [7 empty] | 103168.76 | 1 | 103168.76
50 | 0 | 0 | 1 | 205 | 762678.17 | ОЗП | Основная ЗП рабочих |  |  | 205 | 14 | 3 |  | 2 | [7 empty] | 762678.17 | 1 | 762678.17
50 | 0 | 0 | 1 | 232 | 0 | ОЗПсНРиСП | Основная ЗП рабочих по ТСН-2001.16 |  |  | 232 | 15 | 3 |  | 2 | [7 empty] | 0 | 1 | 0
50 | 0 | 0 | 1 | 214 | 2574.25 | Строит | Строительные работы с НР и СП |  |  | 214 | 16 | 3 |  | 2 | [7 empty] | 2574.25 | 1 | 2574.25
50 | 0 | 0 | 1 | 215 | 2032441.38 | Монтаж | Монтажные работы с НР и СП |  |  | 215 | 17 | 3 |  | 2 | [7 empty] | 2032441.38 | 1 | 2032441.38
50 | 0 | 0 | 1 | 217 | 288397.79 | Прочие | Прочие работы с НР и СП |  |  | 217 | 18 | 3 |  | 2 | [7 empty] | 288397.79 | 1 | 288397.79
50 | 0 | 0 | 1 | 230 | 0 | ПрочиеЗатр | Прочие затраты по ТСН-2001.16 |  |  | 230 | 19 | 3 |  | 2 | [7 empty] | 0 | 1 | 0
50 | 0 | 0 | 1 | 206 | 0 | ВозврМат | Возврат материалов |  |  | 206 | 20 | 3 |  | 2 | [7 empty] | 0 | 1 | 0
50 | 0 | 0 | 1 | 207 | 3161.6383 | ТрудСтр | Трудозатраты строителей |  |  | 207 | 21 | 3 |  | -1 | [7 empty] | 3161.6383 | 1 | 3161.6383
50 | 0 | 0 | 1 | 208 | 440.4472 | ТрудМаш | Трудозатраты машинистов |  |  | 208 | 22 | 3 |  | -1 | [7 empty] | 440.4472 | 1 | 440.4472
50 | 0 | 0 | 1 | 209 | 0 | ТранспМат | Транспорт материалов |  |  | 209 | 23 | 3 |  | 2 | [7 empty] | 0 | 1 | 0
50 | 0 | 0 | 1 | 233 | 0 | Перевозка | Перевозка грузов |  |  | 233 | 24 | 3 |  | 2 | [7 empty] | 0 | 1 | 0
50 | 0 | 0 | 1 | 0 | 800481.78 | НР | Накладные расходы |  |  | 210 | 25 | 3 |  | 2 | [7 empty] | 800481.78 | 1 | 800481.78
50 | 0 | 0 | 1 | 0 | 421312.81 | СмПриб | Сметная прибыль |  |  | 211 | 26 | 3 |  | 2 | [7 empty] | 421312.81 | 1 | 421312.81
50 | 0 | 0 | 1 | 224 | 2323413.42 | Всего | Всего с НР и СП |  |  | 224 | 27 | 3 |  | 2 | [7 empty] | 2323413.42 | 1 | 2323413.42
50 | 1 | 0 | 2 | 201 | 1101619 | Итог1 | Итого прямые затраты |  |  | 212 | 28 | 0 |  | 0 | [7 empty] | 1101619 | 1 | 1101619
50 | 1 | 0 | 2 | 210 | 800482 | Итог2 | Накладные расходы |  |  | 212 | 29 | 0 |  | 0 | [7 empty] | 800482 | 1 | 800482
50 | 0 | 0 | 2 | 211 | 421313 | Итог3 | Сметная прибыль |  |  | 212 | 30 | 3 |  | 0 | [7 empty] | 421313 | 1 | 421313
50 | 1 | 0 | 2 | 0 | 2323414 | Итог4 | Итого |  |  | 212 | 31 | 0 |  | 2 | [7 empty] | 2323414 | 1 | 2323414
4 | 1 |  | 191 |  | Новый раздел | 2. Материалы и оборудование, не учтенные ценником |  | 0 |  | 0 | [7 empty] | 0 |  |  | 0 | [53 empty] | 0 | [11 empty] | 0
52 | 1 | 4 | 83 | 0 | Новый раздел | 2. Материалы и оборудование, не учтенные ценником | [7 empty] | 6025227.5 | 6025227.5 | 0 | 0 | 0 | 0 | 0 | 0 | 0 | 0 | 0 | 0 | 0 | 6025227.5 | 6025227.5 | 0 | 0 | 0 | 0 | 0 | 0 | 0 | 0 | 0 | 0 | 0 | 0 | 0 | 0 | 6025227.5 | 6025227.5 | 0 | 0 | 6025227.5 | 6025227.5 | 0 | 6025227.5 | 0 | 0 | 0 | 0 | 0 | 0 | 0 | 0 | 0 | 0 | 0 | 0 | 0 | 0 | 0 | 0 | 0 | 0 | 0 | 0 | 0 | 0 | 0 | 0 | 0 | 0 | 0 | 6025227.5 | 6025227.5 | 0 | 0 | 6025227.5 | 6025227.5 | 0 | 6025227.5 | 0 | 0 | 0 | 0 | 0 | 0 | 0 | 0 | 0 | 0 | 0 | 0 | 0 | 0 | 0 | 0 | 0 | 0 | 0 | 0 | 0 | 0 | 0 | 0 | 0 | 0 | 0 | 0 | 0 | 0 | 0 | 0 | 0 | 0 | 0 | 0 | 0 | 0 | 0 | 0 | 0 | 0 | 0 | 0 | 0 | 0 | 0 | 0 | 0 | 0 | 0 | 0 | 0 | 0 | 0 | 0 | 0 | 0 | 0 | 0 | 0 | 0 | 0 | 0 | 0 | 0 | 0 | 0 | 0 | 0 | 0 | 0 | 0 | 0 | 0 | 0 | 0 | 0 | 0 | 0 | 0 | 0 | 0 | 0 | 0 | 0 | 0 | 0 | 0 | 0 | 0 | 0 | 0 | 0 | 0 | 0 | 0 | 0 | 0 | 0 | 0 | 0 | 0 | 0 | 0 | 0 | 0 | 0 | 0 | 0 | 0 | 0 | 0 | 0 | 0 | 0 | 0 | 0 | 0 | 0
19 | 1 |  |  |  |  | 1.1. Видеорегистраторы, видеокамеры, коммутаторы, мониторы | [19 empty] | 1 | [187 empty] | 0
17 | 1 |  |  | 20 | прайс | Видеокамера уличная цилиндрическая IP DS-2CD2643G0-IZS | шт. | 47 | 0 | 47 |  |  |  | 1783133 | 1783133 | 0 | 0 | 0 | 0 | 0 | 0 | 0 | 0 | 0 |  | 46295511 | 37939 | 37939 | 0 | 0 | 0 | 0 | 0 | 0 | 0 | 37939 | 37939 | 0 | 0 | 0 | 0 | 0 | 0 | 0 | 0 | 0 | 1 | 1 |  |  | 1 | 1 | 1 | 7.21 |  |  |  |  | 3 | 1 | прайс |  |  | 1100 | 0 |  | 0 | 8 | 0 | 1 | 1 | 1 | 1 | 1 | 1 |  | 0 | 0 |  |  |  | 0 | 0 | 0 | [5 empty] | 0 |  | 0 | 1783133 | 37939 | 0 | 0 | 0 | 0 | 0 | 0 | 0 | 0 | 0 | [13 empty] | 0 | 0 | 1 | 1 |  |  |  | 1010 | шт. | шт. | 1 | [6 empty] | 44455117 | 8 | Материалы строительные | 0 |  | 1 | 1100 | Материалы, изделия и конструкции | материалы (03) |  |  |  | 0 | 37939 | 37939 | 0 | 0 | 0 | 0 | 0 | 0 | 5 |  |  | 0 | 18 |  | 37939 | [10 empty] | 0 | 0 | 0 |  |  |  |  | 0 | 0 |  |  |  |  | 1 |  | 234275144 | 2 | 3 | 4 | 0 | 0 | 0 | 1783133 | 1783133 | 0 | 0 |  | 1 | 1 | 0 |  | 0 | 1 | 0 | 0 | 0 | 0 | 1783133 |  |  |  |  | 0
17 | 1 |  |  | 21 | прайс | Видеокамера купольная IP DS-2CD2143G2-IU | шт. | 1 | 0 | 1 |  |  |  | 20130 | 20130 | 0 | 0 | 0 | 0 | 0 | 0 | 0 | 0 | 0 |  | 46295511 | 20130 | 20130 | 0 | 0 | 0 | 0 | 0 | 0 | 0 | 20130 | 20130 | 0 | 0 | 0 | 0 | 0 | 0 | 0 | 0 | 0 | 1 | 1 |  |  | 1 | 1 | 1 | 7.21 |  |  |  |  | 3 | 1 | прайс |  |  | 1100 | 0 |  | 0 | 8 | 0 | 1 | 1 | 1 | 1 | 1 | 1 |  | 0 | 0 |  |  |  | 0 | 0 | 0 | [5 empty] | 0 |  | 0 | 20130 | 20130 | 0 | 0 | 0 | 0 | 0 | 0 | 0 | 0 | 0 | [13 empty] | 0 | 0 | 1 | 1 |  |  |  | 1010 | шт. | шт. | 1 | [6 empty] | 44455117 | 8 | Материалы строительные | 0 |  | 1 | 1100 | Материалы, изделия и конструкции | материалы (03) |  |  |  | 0 | 20130 | 20130 | 0 | 0 | 0 | 0 | 0 | 0 | 5 |  |  | 0 | 18 |  | 20130 | [10 empty] | 0 | 0 | 0 |  |  |  |  | 0 | 0 |  |  |  |  | 1 |  | 917816785 | 2 | 3 | 4 | 0 | 0 | 0 | 20130 | 20130 | 0 | 0 |  | 1 | 1 | 0 |  | 0 | 1 | 0 | 0 | 0 | 0 | 20130 |  |  |  |  | 0
17 | 1 |  |  | 22 | прайс | Монтажная коробка для видеокамер 28-4001 | шт. | 1 | 0 | 1 |  |  |  | 473 | 473 | 0 | 0 | 0 | 0 | 0 | 0 | 0 | 0 | 0 |  | 46295511 | 473 | 473 | 0 | 0 | 0 | 0 | 0 | 0 | 0 | 473 | 473 | 0 | 0 | 0 | 0 | 0 | 0 | 0 | 0 | 0 | 1 | 1 |  |  | 1 | 1 | 1 | 7.21 |  |  |  |  | 3 | 1 | прайс |  |  | 1100 | 0 |  | 0 | 8 | 0 | 1 | 1 | 1 | 1 | 1 | 1 |  | 0 | 0 |  |  |  | 0 | 0 | 0 | [5 empty] | 0 |  | 0 | 473 | 473 | 0 | 0 | 0 | 0 | 0 | 0 | 0 | 0 | 0 | [13 empty] | 0 | 0 | 1 | 1 |  |  |  | 1010 | шт. | шт. | 1 | [6 empty] | 44455117 | 8 | Материалы строительные | 0 |  | 1 | 1100 | Материалы, изделия и конструкции | материалы (03) |  |  |  | 0 | 473 | 473 | 0 | 0 | 0 | 0 | 0 | 0 | 5 |  |  | 0 | 18 |  | 473 | [10 empty] | 0 | 0 | 0 |  |  |  |  | 0 | 0 |  |  |  |  | 1 |  | 1288808414 | 2 | 3 | 4 | 0 | 0 | 0 | 473 | 473 | 0 | 0 |  | 1 | 1 | 0 |  | 0 | 1 | 0 | 0 | 0 | 0 | 473 |  |  |  |  | 0
17 | 1 |  |  | 23 | прайс | Кронштейн столбовой для видеокамер DS-1275ZJ-SUS | шт. | 47 | 0 | 47 |  |  |  | 62040 | 62040 | 0 | 0 | 0 | 0 | 0 | 0 | 0 | 0 | 0 |  | 46295511 | 1320 | 1320 | 0 | 0 | 0 | 0 | 0 | 0 | 0 | 1320 | 1320 | 0 | 0 | 0 | 0 | 0 | 0 | 0 | 0 | 0 | 1 | 1 |  |  | 1 | 1 | 1 | 7.21 |  |  |  |  | 3 | 1 | прайс |  |  | 1100 | 0 |  | 0 | 8 | 0 | 1 | 1 | 1 | 1 | 1 | 1 |  | 0 | 0 |  |  |  | 0 | 0 | 0 | [5 empty] | 0 |  | 0 | 62040 | 1320 | 0 | 0 | 0 | 0 | 0 | 0 | 0 | 0 | 0 | [13 empty] | 0 | 0 | 1 | 1 |  |  |  | 1010 | шт. | шт. | 1 | [6 empty] | 44455117 | 8 | Материалы строительные | 0 |  | 1 | 1100 | Материалы, изделия и конструкции | материалы (03) |  |  |  | 0 | 1320 | 1320 | 0 | 0 | 0 | 0 | 0 | 0 | 5 |  |  | 0 | 18 |  | 1320 | [10 empty] | 0 | 0 | 0 |  |  |  |  | 0 | 0 |  |  |  |  | 1 |  | -1965189719 | 2 | 3 | 4 | 0 | 0 | 0 | 62040 | 62040 | 0 | 0 |  | 1 | 1 | 0 |  | 0 | 1 | 0 | 0 | 0 | 0 | 62040 |  |  |  |  | 0
17 | 1 |  |  | 24 | прайс | Кронштейн Г-образный К09-Г-45 | шт. | 47 | 0 | 47 |  |  |  | 274010 | 274010 | 0 | 0 | 0 | 0 | 0 | 0 | 0 | 0 | 0 |  | 46295511 | 5830 | 5830 | 0 | 0 | 0 | 0 | 0 | 0 | 0 | 5830 | 5830 | 0 | 0 | 0 | 0 | 0 | 0 | 0 | 0 | 0 | 1 | 1 |  |  | 1 | 1 | 1 | 7.21 |  |  |  |  | 3 | 1 | прайс |  |  | 1100 | 0 |  | 0 | 8 | 0 | 1 | 1 | 1 | 1 | 1 | 1 |  | 0 | 0 |  |  |  | 0 | 0 | 0 | [5 empty] | 0 |  | 0 | 274010 | 5830 | 0 | 0 | 0 | 0 | 0 | 0 | 0 | 0 | 0 | [13 empty] | 0 | 0 | 1 | 1 |  |  |  | 1010 | шт. | шт. | 1 | [6 empty] | 44455117 | 8 | Материалы строительные | 0 |  | 1 | 1100 | Материалы, изделия и конструкции | материалы (03) |  |  |  | 0 | 5830 | 5830 | 0 | 0 | 0 | 0 | 0 | 0 | 5 |  |  | 0 | 18 |  | 5830 | [10 empty] | 0 | 0 | 0 |  |  |  |  | 0 | 0 |  |  |  |  | 1 |  | -1301378186 | 2 | 3 | 4 | 0 | 0 | 0 | 274010 | 274010 | 0 | 0 |  | 1 | 1 | 0 |  | 0 | 1 | 0 | 0 | 0 | 0 | 274010 |  |  |  |  | 0
17 | 1 |  |  | 25 | прайс | Коробка распределительная 40-0300 | шт. | 47 | 0 | 47 |  |  |  | 7755 | 7755 | 0 | 0 | 0 | 0 | 0 | 0 | 0 | 0 | 0 |  | 46295511 | 165 | 165 | 0 | 0 | 0 | 0 | 0 | 0 | 0 | 165 | 165 | 0 | 0 | 0 | 0 | 0 | 0 | 0 | 0 | 0 | 1 | 1 |  |  | 1 | 1 | 1 | 7.21 |  |  |  |  | 3 | 1 | прайс |  |  | 1100 | 0 |  | 0 | 8 | 0 | 1 | 1 | 1 | 1 | 1 | 1 |  | 0 | 0 |  |  |  | 0 | 0 | 0 | [5 empty] | 0 |  | 0 | 7755 | 165 | 0 | 0 | 0 | 0 | 0 | 0 | 0 | 0 | 0 | [13 empty] | 0 | 0 | 1 | 1 |  |  |  | 1010 | шт. | шт. | 1 | [6 empty] | 44455117 | 8 | Материалы строительные | 0 |  | 1 | 1100 | Материалы, изделия и конструкции | материалы (03) |  |  |  | 0 | 165 | 165 | 0 | 0 | 0 | 0 | 0 | 0 | 5 |  |  | 0 | 18 |  | 165 | [10 empty] | 0 | 0 | 0 |  |  |  |  | 0 | 0 |  |  |  |  | 1 |  | 328358733 | 2 | 3 | 4 | 0 | 0 | 0 | 7755 | 7755 | 0 | 0 |  | 1 | 1 | 0 |  | 0 | 1 | 0 | 0 | 0 | 0 | 7755 |  |  |  |  | 0
17 | 1 |  |  | 26 | прайс | Видеорегистратор 16-канальный IP DS-7716NI-K4 | шт. | 3 | 0 | 3 |  |  |  | 155100 | 155100 | 0 | 0 | 0 | 0 | 0 | 0 | 0 | 0 | 0 |  | 46295511 | 51700 | 51700 | 0 | 0 | 0 | 0 | 0 | 0 | 0 | 51700 | 51700 | 0 | 0 | 0 | 0 | 0 | 0 | 0 | 0 | 0 | 1 | 1 |  |  | 1 | 1 | 1 | 7.21 |  |  |  |  | 3 | 1 | прайс |  |  | 1100 | 0 |  | 0 | 8 | 0 | 1 | 1 | 1 | 1 | 1 | 1 |  | 0 | 0 |  |  |  | 0 | 0 | 0 | [5 empty] | 0 |  | 0 | 155100 | 51700 | 0 | 0 | 0 | 0 | 0 | 0 | 0 | 0 | 0 | [13 empty] | 0 | 0 | 1 | 1 |  |  |  | 1010 | шт. | шт. | 1 | [6 empty] | 44455117 | 8 | Материалы строительные | 0 |  | 1 | 1100 | Материалы, изделия и конструкции | материалы (03) |  |  |  | 0 | 51700 | 51700 | 0 | 0 | 0 | 0 | 0 | 0 | 5 |  |  | 0 | 18 |  | 51700 | [10 empty] | 0 | 0 | 0 |  |  |  |  | 0 | 0 |  |  |  |  | 1 |  | 1021511094 | 2 | 3 | 4 | 0 | 0 | 0 | 155100 | 155100 | 0 | 0 |  | 1 | 1 | 0 |  | 0 | 1 | 0 | 0 | 0 | 0 | 155100 |  |  |  |  | 0
17 | 1 |  |  | 27 | прайс | Жесткий диск WD62PURZ | шт. | 12 | 0 | 12 |  |  |  | 257400 | 257400 | 0 | 0 | 0 | 0 | 0 | 0 | 0 | 0 | 0 |  | 46295511 | 21450 | 21450 | 0 | 0 | 0 | 0 | 0 | 0 | 0 | 21450 | 21450 | 0 | 0 | 0 | 0 | 0 | 0 | 0 | 0 | 0 | 1 | 1 |  |  | 1 | 1 | 1 | 7.21 |  |  |  |  | 3 | 1 | прайс |  |  | 1100 | 0 |  | 0 | 8 | 0 | 1 | 1 | 1 | 1 | 1 | 1 |  | 0 | 0 |  |  |  | 0 | 0 | 0 | [5 empty] | 0 |  | 0 | 257400 | 21450 | 0 | 0 | 0 | 0 | 0 | 0 | 0 | 0 | 0 | [13 empty] | 0 | 0 | 1 | 1 |  |  |  | 1010 | шт. | шт. | 1 | [6 empty] | 44455117 | 8 | Материалы строительные | 0 |  | 1 | 1100 | Материалы, изделия и конструкции | материалы (03) |  |  |  | 0 | 21450 | 21450 | 0 | 0 | 0 | 0 | 0 | 0 | 5 |  |  | 0 | 18 |  | 21450 | [10 empty] | 0 | 0 | 0 |  |  |  |  | 0 | 0 |  |  |  |  | 1 |  | 115937071 | 2 | 3 | 4 | 0 | 0 | 0 | 257400 | 257400 | 0 | 0 |  | 1 | 1 | 0 |  | 0 | 1 | 0 | 0 | 0 | 0 | 257400 |  |  |  |  | 0
17 | 1 |  |  | 28 | прайс | Монитор 27" Valday IM27VL1 | шт. | 3 | 0 | 3 |  |  |  | 44550 | 44550 | 0 | 0 | 0 | 0 | 0 | 0 | 0 | 0 | 0 |  | 46295511 | 14850 | 14850 | 0 | 0 | 0 | 0 | 0 | 0 | 0 | 14850 | 14850 | 0 | 0 | 0 | 0 | 0 | 0 | 0 | 0 | 0 | 1 | 1 |  |  | 1 | 1 | 1 | 7.21 |  |  |  |  | 3 | 1 | прайс |  |  | 1100 | 0 |  | 0 | 8 | 0 | 1 | 1 | 1 | 1 | 1 | 1 |  | 0 | 0 |  |  |  | 0 | 0 | 0 | [5 empty] | 0 |  | 0 | 44550 | 14850 | 0 | 0 | 0 | 0 | 0 | 0 | 0 | 0 | 0 | [13 empty] | 0 | 0 | 1 | 1 |  |  |  | 1010 | шт. | шт. | 1 | [6 empty] | 44455117 | 8 | Материалы строительные | 0 |  | 1 | 1100 | Материалы, изделия и конструкции | материалы (03) |  |  |  | 0 | 14850 | 14850 | 0 | 0 | 0 | 0 | 0 | 0 | 5 |  |  | 0 | 18 |  | 14850 | [10 empty] | 0 | 0 | 0 |  |  |  |  | 0 | 0 |  |  |  |  | 1 |  | -1765419405 | 2 | 3 | 4 | 0 | 0 | 0 | 44550 | 44550 | 0 | 0 |  | 1 | 1 | 0 |  | 0 | 1 | 0 | 0 | 0 | 0 | 44550 |  |  |  |  | 0
17 | 1 |  |  | 29 | прайс | Кабель соединительный HDMI 5-813 аудио-аудио | шт. | 3 | 0 | 3 |  |  |  | 3960 | 3960 | 0 | 0 | 0 | 0 | 0 | 0 | 0 | 0 | 0 |  | 46295511 | 1320 | 1320 | 0 | 0 | 0 | 0 | 0 | 0 | 0 | 1320 | 1320 | 0 | 0 | 0 | 0 | 0 | 0 | 0 | 0 | 0 | 1 | 1 |  |  | 1 | 1 | 1 | 7.21 |  |  |  |  | 3 | 1 | прайс |  |  | 1100 | 0 |  | 0 | 8 | 0 | 1 | 1 | 1 | 1 | 1 | 1 |  | 0 | 0 |  |  |  | 0 | 0 | 0 | [5 empty] | 0 |  | 0 | 3960 | 1320 | 0 | 0 | 0 | 0 | 0 | 0 | 0 | 0 | 0 | [13 empty] | 0 | 0 | 1 | 1 |  |  |  | 1010 | шт. | шт. | 1 | [6 empty] | 44455117 | 8 | Материалы строительные | 0 |  | 1 | 1100 | Материалы, изделия и конструкции | материалы (03) |  |  |  | 0 | 1320 | 1320 | 0 | 0 | 0 | 0 | 0 | 0 | 5 |  |  | 0 | 18 |  | 1320 | [10 empty] | 0 | 0 | 0 |  |  |  |  | 0 | 0 |  |  |  |  | 1 |  | -1787218498 | 2 | 3 | 4 | 0 | 0 | 0 | 3960 | 3960 | 0 | 0 |  | 1 | 1 | 0 |  | 0 | 1 | 0 | 0 | 0 | 0 | 3960 |  |  |  |  | 0
17 | 1 |  |  | 30 | прайс | Кронштейн для мониторов Arm Media LCD-1600 | шт. | 3 | 0 | 3 |  |  |  | 14850 | 14850 | 0 | 0 | 0 | 0 | 0 | 0 | 0 | 0 | 0 |  | 46295511 | 4950 | 4950 | 0 | 0 | 0 | 0 | 0 | 0 | 0 | 4950 | 4950 | 0 | 0 | 0 | 0 | 0 | 0 | 0 | 0 | 0 | 1 | 1 |  |  | 1 | 1 | 1 | 7.21 |  |  |  |  | 3 | 1 | прайс |  |  | 1100 | 0 |  | 0 | 8 | 0 | 1 | 1 | 1 | 1 | 1 | 1 |  | 0 | 0 |  |  |  | 0 | 0 | 0 | [5 empty] | 0 |  | 0 | 14850 | 4950 | 0 | 0 | 0 | 0 | 0 | 0 | 0 | 0 | 0 | [13 empty] | 0 | 0 | 1 | 1 |  |  |  | 1010 | шт. | шт. | 1 | [6 empty] | 44455117 | 8 | Материалы строительные | 0 |  | 1 | 1100 | Материалы, изделия и конструкции | материалы (03) |  |  |  | 0 | 4950 | 4950 | 0 | 0 | 0 | 0 | 0 | 0 | 5 |  |  | 0 | 18 |  | 4950 | [10 empty] | 0 | 0 | 0 |  |  |  |  | 0 | 0 |  |  |  |  | 1 |  | -709113323 | 2 | 3 | 4 | 0 | 0 | 0 | 14850 | 14850 | 0 | 0 |  | 1 | 1 | 0 |  | 0 | 1 | 0 | 0 | 0 | 0 | 14850 |  |  |  |  | 0
17 | 1 |  |  | 31 | прайс | Коммутатор центральный стоечный Tfortis SWU-16 | шт. | 1 | 0 | 1 |  |  |  | 95150 | 95150 | 0 | 0 | 0 | 0 | 0 | 0 | 0 | 0 | 0 |  | 46295511 | 95150 | 95150 | 0 | 0 | 0 | 0 | 0 | 0 | 0 | 95150 | 95150 | 0 | 0 | 0 | 0 | 0 | 0 | 0 | 0 | 0 | 1 | 1 |  |  | 1 | 1 | 1 | 7.21 |  |  |  |  | 3 | 1 | прайс |  |  | 1100 | 0 |  | 0 | 8 | 0 | 1 | 1 | 1 | 1 | 1 | 1 |  | 0 | 0 |  |  |  | 0 | 0 | 0 | [5 empty] | 0 |  | 0 | 95150 | 95150 | 0 | 0 | 0 | 0 | 0 | 0 | 0 | 0 | 0 | [13 empty] | 0 | 0 | 1 | 1 |  |  |  | 1010 | шт. | шт. | 1 | [6 empty] | 44455117 | 8 | Материалы строительные | 0 |  | 1 | 1100 | Материалы, изделия и конструкции | материалы (03) |  |  |  | 0 | 95150 | 95150 | 0 | 0 | 0 | 0 | 0 | 0 | 5 |  |  | 0 | 18 |  | 95150 | [10 empty] | 0 | 0 | 0 |  |  |  |  | 0 | 0 |  |  |  |  | 1 |  | -823877140 | 2 | 3 | 4 | 0 | 0 | 0 | 95150 | 95150 | 0 | 0 |  | 1 | 1 | 0 |  | 0 | 1 | 0 | 0 | 0 | 0 | 95150 |  |  |  |  | 0
17 | 1 |  |  | 32 | прайс | Комплект оптических трансиверов TBSF-13-3-12gSC-3i-1310 | шт. | 7 | 0 | 7 |  |  |  | 83160 | 83160 | 0 | 0 | 0 | 0 | 0 | 0 | 0 | 0 | 0 |  | 46295511 | 11880 | 11880 | 0 | 0 | 0 | 0 | 0 | 0 | 0 | 11880 | 11880 | 0 | 0 | 0 | 0 | 0 | 0 | 0 | 0 | 0 | 1 | 1 |  |  | 1 | 1 | 1 | 7.21 |  |  |  |  | 3 | 1 | прайс |  |  | 1100 | 0 |  | 0 | 8 | 0 | 1 | 1 | 1 | 1 | 1 | 1 |  | 0 | 0 |  |  |  | 0 | 0 | 0 | [5 empty] | 0 |  | 0 | 83160 | 11880 | 0 | 0 | 0 | 0 | 0 | 0 | 0 | 0 | 0 | [13 empty] | 0 | 0 | 1 | 1 |  |  |  | 1010 | шт. | шт. | 1 | [6 empty] | 44455117 | 8 | Материалы строительные | 0 |  | 1 | 1100 | Материалы, изделия и конструкции | материалы (03) |  |  |  | 0 | 11880 | 11880 | 0 | 0 | 0 | 0 | 0 | 0 | 5 |  |  | 0 | 18 |  | 11880 | [10 empty] | 0 | 0 | 0 |  |  |  |  | 0 | 0 |  |  |  |  | 1 |  | 1194827772 | 2 | 3 | 4 | 0 | 0 | 0 | 83160 | 83160 | 0 | 0 |  | 1 | 1 | 0 |  | 0 | 1 | 0 | 0 | 0 | 0 | 83160 |  |  |  |  | 0
17 | 1 |  |  | 33 | прайс | Коммутатор неуправляемый 16-портовый DS-3E0318P-E(B) | шт. | 1 | 0 | 1 |  |  |  | 44330 | 44330 | 0 | 0 | 0 | 0 | 0 | 0 | 0 | 0 | 0 |  | 46295511 | 44330 | 44330 | 0 | 0 | 0 | 0 | 0 | 0 | 0 | 44330 | 44330 | 0 | 0 | 0 | 0 | 0 | 0 | 0 | 0 | 0 | 1 | 1 |  |  | 1 | 1 | 1 | 7.21 |  |  |  |  | 3 | 1 | прайс |  |  | 1100 | 0 |  | 0 | 8 | 0 | 1 | 1 | 1 | 1 | 1 | 1 |  | 0 | 0 |  |  |  | 0 | 0 | 0 | [5 empty] | 0 |  | 0 | 44330 | 44330 | 0 | 0 | 0 | 0 | 0 | 0 | 0 | 0 | 0 | [13 empty] | 0 | 0 | 1 | 1 |  |  |  | 1010 | шт. | шт. | 1 | [6 empty] | 44455117 | 8 | Материалы строительные | 0 |  | 1 | 1100 | Материалы, изделия и конструкции | материалы (03) |  |  |  | 0 | 44330 | 44330 | 0 | 0 | 0 | 0 | 0 | 0 | 5 |  |  | 0 | 18 |  | 44330 | [10 empty] | 0 | 0 | 0 |  |  |  |  | 0 | 0 |  |  |  |  | 1 |  | 1656190021 | 2 | 3 | 4 | 0 | 0 | 0 | 44330 | 44330 | 0 | 0 |  | 1 | 1 | 0 |  | 0 | 1 | 0 | 0 | 0 | 0 | 44330 |  |  |  |  | 0
17 | 1 |  |  | 34 | прайс | Коммутатор управляемый уличный Tfortis PSW-2G8F+Box | шт. | 7 | 0 | 7 |  |  |  | 603295 | 603295 | 0 | 0 | 0 | 0 | 0 | 0 | 0 | 0 | 0 |  | 46295511 | 86185 | 86185 | 0 | 0 | 0 | 0 | 0 | 0 | 0 | 86185 | 86185 | 0 | 0 | 0 | 0 | 0 | 0 | 0 | 0 | 0 | 1 | 1 |  |  | 1 | 1 | 1 | 7.21 |  |  |  |  | 3 | 1 | прайс |  |  | 1100 | 0 |  | 0 | 8 | 0 | 1 | 1 | 1 | 1 | 1 | 1 |  | 0 | 0 |  |  |  | 0 | 0 | 0 | [5 empty] | 0 |  | 0 | 603295 | 86185 | 0 | 0 | 0 | 0 | 0 | 0 | 0 | 0 | 0 | [13 empty] | 0 | 0 | 1 | 1 |  |  |  | 1010 | шт. | шт. | 1 | [6 empty] | 44455117 | 8 | Материалы строительные | 0 |  | 1 | 1100 | Материалы, изделия и конструкции | материалы (03) |  |  |  | 0 | 86185 | 86185 | 0 | 0 | 0 | 0 | 0 | 0 | 5 |  |  | 0 | 18 |  | 86185 | [10 empty] | 0 | 0 | 0 |  |  |  |  | 0 | 0 |  |  |  |  | 1 |  | 1292489721 | 2 | 3 | 4 | 0 | 0 | 0 | 603295 | 603295 | 0 | 0 |  | 1 | 1 | 0 |  | 0 | 1 | 0 | 0 | 0 | 0 | 603295 |  |  |  |  | 0
17 | 1 |  |  | 35 | прайс | Адаптер проходной SNR-ADP-SC SM | шт. | 14 | 0 | 14 |  |  |  | 107.8 | 107.8 | 0 | 0 | 0 | 0 | 0 | 0 | 0 | 0 | 0 |  | 46295511 | 7.7 | 7.7 | 0 | 0 | 0 | 0 | 0 | 0 | 0 | 7.7 | 7.7 | 0 | 0 | 0 | 0 | 0 | 0 | 0 | 0 | 0 | 1 | 1 |  |  | 1 | 1 | 1 | 7.21 |  |  |  |  | 3 | 1 | прайс |  |  | 1100 | 0 |  | 0 | 8 | 0 | 1 | 1 | 1 | 1 | 1 | 1 |  | 0 | 0 |  |  |  | 0 | 0 | 0 | [5 empty] | 0 |  | 0 | 107.8 | 7.7 | 0 | 0 | 0 | 0 | 0 | 0 | 0 | 0 | 0 | [13 empty] | 0 | 0 | 1 | 1 |  |  |  | 1010 | шт. | шт. | 1 | [6 empty] | 44455117 | 8 | Материалы строительные | 0 |  | 1 | 1100 | Материалы, изделия и конструкции | материалы (03) |  |  |  | 0 | 7.7 | 7.7 | 0 | 0 | 0 | 0 | 0 | 0 | 5 |  |  | 0 | 18 |  | 7.7 | [10 empty] | 0 | 0 | 0 |  |  |  |  | 0 | 0 |  |  |  |  | 1 |  | -650187109 | 2 | 3 | 4 | 0 | 0 | 0 | 107.8 | 107.8 | 0 | 0 |  | 1 | 1 | 0 |  | 0 | 1 | 0 | 0 | 0 | 0 | 107.8 |  |  |  |  | 0
17 | 1 |  |  | 36 | прайс | Шнур монтажный SNR-PC-SC/UPC-A-3м | шт. | 7 | 0 | 7 |  |  |  | 577.5 | 577.5 | 0 | 0 | 0 | 0 | 0 | 0 | 0 | 0 | 0 |  | 46295511 | 82.5 | 82.5 | 0 | 0 | 0 | 0 | 0 | 0 | 0 | 82.5 | 82.5 | 0 | 0 | 0 | 0 | 0 | 0 | 0 | 0 | 0 | 1 | 1 |  |  | 1 | 1 | 1 | 7.21 |  |  |  |  | 3 | 1 | прайс |  |  | 1100 | 0 |  | 0 | 8 | 0 | 1 | 1 | 1 | 1 | 1 | 1 |  | 0 | 0 |  |  |  | 0 | 0 | 0 | [5 empty] | 0 |  | 0 | 577.5 | 82.5 | 0 | 0 | 0 | 0 | 0 | 0 | 0 | 0 | 0 | [13 empty] | 0 | 0 | 1 | 1 |  |  |  | 1010 | шт. | шт. | 1 | [6 empty] | 44455117 | 8 | Материалы строительные | 0 |  | 1 | 1100 | Материалы, изделия и конструкции | материалы (03) |  |  |  | 0 | 82.5 | 82.5 | 0 | 0 | 0 | 0 | 0 | 0 | 5 |  |  | 0 | 18 |  | 82.5 | [10 empty] | 0 | 0 | 0 |  |  |  |  | 0 | 0 |  |  |  |  | 1 |  | -1965002322 | 2 | 3 | 4 | 0 | 0 | 0 | 577.5 | 577.5 | 0 | 0 |  | 1 | 1 | 0 |  | 0 | 1 | 0 | 0 | 0 | 0 | 577.5 |  |  |  |  | 0
17 | 1 |  |  | 37 | прайс | Патчкорд оптический SNR-PC-SC/UPC-A-1m | шт. | 7 | 0 | 7 |  |  |  | 577.5 | 577.5 | 0 | 0 | 0 | 0 | 0 | 0 | 0 | 0 | 0 |  | 46295511 | 82.5 | 82.5 | 0 | 0 | 0 | 0 | 0 | 0 | 0 | 82.5 | 82.5 | 0 | 0 | 0 | 0 | 0 | 0 | 0 | 0 | 0 | 1 | 1 |  |  | 1 | 1 | 1 | 7.21 |  |  |  |  | 3 | 1 | прайс |  |  | 1100 | 0 |  | 0 | 8 | 0 | 1 | 1 | 1 | 1 | 1 | 1 |  | 0 | 0 |  |  |  | 0 | 0 | 0 | [5 empty] | 0 |  | 0 | 577.5 | 82.5 | 0 | 0 | 0 | 0 | 0 | 0 | 0 | 0 | 0 | [13 empty] | 0 | 0 | 1 | 1 |  |  |  | 1010 | шт. | шт. | 1 | [6 empty] | 44455117 | 8 | Материалы строительные | 0 |  | 1 | 1100 | Материалы, изделия и конструкции | материалы (03) |  |  |  | 0 | 82.5 | 82.5 | 0 | 0 | 0 | 0 | 0 | 0 | 5 |  |  | 0 | 18 |  | 82.5 | [10 empty] | 0 | 0 | 0 |  |  |  |  | 0 | 0 |  |  |  |  | 1 |  | -327750407 | 2 | 3 | 4 | 0 | 0 | 0 | 577.5 | 577.5 | 0 | 0 |  | 1 | 1 | 0 |  | 0 | 1 | 0 | 0 | 0 | 0 | 577.5 |  |  |  |  | 0
19 | 1 |  |  |  |  | 1.2. Шкаф ШТК 1 | [19 empty] | 1 | [187 empty] | 0
17 | 1 |  |  | 38 | прайс | Шкаф телекоммуникационный ШТК-М-38.6.10-1ААА | шт. | 1 | 0 | 1 |  |  |  | 79000 | 79000 | 0 | 0 | 0 | 0 | 0 | 0 | 0 | 0 | 0 |  | 46295511 | 79000 | 79000 | 0 | 0 | 0 | 0 | 0 | 0 | 0 | 79000 | 79000 | 0 | 0 | 0 | 0 | 0 | 0 | 0 | 0 | 0 | 1 | 1 |  |  | 1 | 1 | 1 | 7.21 |  |  |  |  | 3 | 1 | прайс |  |  | 1100 | 0 |  | 0 | 8 | 0 | 1 | 1 | 1 | 1 | 1 | 1 |  | 0 | 0 |  |  |  | 0 | 0 | 0 | [5 empty] | 0 |  | 0 | 79000 | 79000 | 0 | 0 | 0 | 0 | 0 | 0 | 0 | 0 | 0 | [13 empty] | 0 | 0 | 1 | 1 |  |  |  | 1010 | шт. | шт. | 1 | [6 empty] | 44455117 | 8 | Материалы строительные | 0 |  | 1 | 1100 | Материалы, изделия и конструкции | материалы (03) |  |  |  | 0 | 79000 | 79000 | 0 | 0 | 0 | 0 | 0 | 0 | 5 |  |  | 0 | 18 |  | 79000 | [10 empty] | 0 | 0 | 0 |  |  |  |  | 0 | 0 |  |  |  |  | 1 |  | 1441713209 | 2 | 3 | 4 | 0 | 0 | 0 | 79000 | 79000 | 0 | 0 |  | 1 | 1 | 0 |  | 0 | 1 | 0 | 0 | 0 | 0 | 79000 |  |  |  |  | 0
17 | 1 |  |  | 39 | прайс | Блок розеток Rem-16 R-16-9S-I-440-1.8 | шт. | 2 | 0 | 2 |  |  |  | 7700 | 7700 | 0 | 0 | 0 | 0 | 0 | 0 | 0 | 0 | 0 |  | 46295511 | 3850 | 3850 | 0 | 0 | 0 | 0 | 0 | 0 | 0 | 3850 | 3850 | 0 | 0 | 0 | 0 | 0 | 0 | 0 | 0 | 0 | 1 | 1 |  |  | 1 | 1 | 1 | 7.21 |  |  |  |  | 3 | 1 | прайс |  |  | 1100 | 0 |  | 0 | 8 | 0 | 1 | 1 | 1 | 1 | 1 | 1 |  | 0 | 0 |  |  |  | 0 | 0 | 0 | [5 empty] | 0 |  | 0 | 7700 | 3850 | 0 | 0 | 0 | 0 | 0 | 0 | 0 | 0 | 0 | [13 empty] | 0 | 0 | 1 | 1 |  |  |  | 1010 | шт. | шт. | 1 | [6 empty] | 44455117 | 8 | Материалы строительные | 0 |  | 1 | 1100 | Материалы, изделия и конструкции | материалы (03) |  |  |  | 0 | 3850 | 3850 | 0 | 0 | 0 | 0 | 0 | 0 | 5 |  |  | 0 | 18 |  | 3850 | [10 empty] | 0 | 0 | 0 |  |  |  |  | 0 | 0 |  |  |  |  | 1 |  | -1423433253 | 2 | 3 | 4 | 0 | 0 | 0 | 7700 | 7700 | 0 | 0 |  | 1 | 1 | 0 |  | 0 | 1 | 0 | 0 | 0 | 0 | 7700 |  |  |  |  | 0
17 | 1 |  |  | 40 | прайс | Полка перфорированная CB-75У | шт. | 4 | 0 | 4 |  |  |  | 13552 | 13552 | 0 | 0 | 0 | 0 | 0 | 0 | 0 | 0 | 0 |  | 46295511 | 3388 | 3388 | 0 | 0 | 0 | 0 | 0 | 0 | 0 | 3388 | 3388 | 0 | 0 | 0 | 0 | 0 | 0 | 0 | 0 | 0 | 1 | 1 |  |  | 1 | 1 | 1 | 7.21 |  |  |  |  | 3 | 1 | прайс |  |  | 1100 | 0 |  | 0 | 8 | 0 | 1 | 1 | 1 | 1 | 1 | 1 |  | 0 | 0 |  |  |  | 0 | 0 | 0 | [5 empty] | 0 |  | 0 | 13552 | 3388 | 0 | 0 | 0 | 0 | 0 | 0 | 0 | 0 | 0 | [13 empty] | 0 | 0 | 1 | 1 |  |  |  | 1010 | шт. | шт. | 1 | [6 empty] | 44455117 | 8 | Материалы строительные | 0 |  | 1 | 1100 | Материалы, изделия и конструкции | материалы (03) |  |  |  | 0 | 3388 | 3388 | 0 | 0 | 0 | 0 | 0 | 0 | 5 |  |  | 0 | 18 |  | 3388 | [10 empty] | 0 | 0 | 0 |  |  |  |  | 0 | 0 |  |  |  |  | 1 |  | 824754614 | 2 | 3 | 4 | 0 | 0 | 0 | 13552 | 13552 | 0 | 0 |  | 1 | 1 | 0 |  | 0 | 1 | 0 | 0 | 0 | 0 | 13552 |  |  |  |  | 0
17 | 1 |  |  | 41 | прайс | Модуль вентиляторный R-FAN-2T | шт. | 1 | 0 | 1 |  |  |  | 8140 | 8140 | 0 | 0 | 0 | 0 | 0 | 0 | 0 | 0 | 0 |  | 46295511 | 8140 | 8140 | 0 | 0 | 0 | 0 | 0 | 0 | 0 | 8140 | 8140 | 0 | 0 | 0 | 0 | 0 | 0 | 0 | 0 | 0 | 1 | 1 |  |  | 1 | 1 | 1 | 7.21 |  |  |  |  | 3 | 1 | прайс |  |  | 1100 | 0 |  | 0 | 8 | 0 | 1 | 1 | 1 | 1 | 1 | 1 |  | 0 | 0 |  |  |  | 0 | 0 | 0 | [5 empty] | 0 |  | 0 | 8140 | 8140 | 0 | 0 | 0 | 0 | 0 | 0 | 0 | 0 | 0 | [13 empty] | 0 | 0 | 1 | 1 |  |  |  | 1010 | шт. | шт. | 1 | [6 empty] | 44455117 | 8 | Материалы строительные | 0 |  | 1 | 1100 | Материалы, изделия и конструкции | материалы (03) |  |  |  | 0 | 8140 | 8140 | 0 | 0 | 0 | 0 | 0 | 0 | 5 |  |  | 0 | 18 |  | 8140 | [10 empty] | 0 | 0 | 0 |  |  |  |  | 0 | 0 |  |  |  |  | 1 |  | -972985523 | 2 | 3 | 4 | 0 | 0 | 0 | 8140 | 8140 | 0 | 0 |  | 1 | 1 | 0 |  | 0 | 1 | 0 | 0 | 0 | 0 | 8140 |  |  |  |  | 0
17 | 1 |  |  | 42 | прайс | Органайзер кабельный вертикальный ВКО-М-42.75 | шт. | 2 | 0 | 2 |  |  |  | 2838 | 2838 | 0 | 0 | 0 | 0 | 0 | 0 | 0 | 0 | 0 |  | 46295511 | 1419 | 1419 | 0 | 0 | 0 | 0 | 0 | 0 | 0 | 1419 | 1419 | 0 | 0 | 0 | 0 | 0 | 0 | 0 | 0 | 0 | 1 | 1 |  |  | 1 | 1 | 1 | 7.21 |  |  |  |  | 3 | 1 | прайс |  |  | 1100 | 0 |  | 0 | 8 | 0 | 1 | 1 | 1 | 1 | 1 | 1 |  | 0 | 0 |  |  |  | 0 | 0 | 0 | [5 empty] | 0 |  | 0 | 2838 | 1419 | 0 | 0 | 0 | 0 | 0 | 0 | 0 | 0 | 0 | [13 empty] | 0 | 0 | 1 | 1 |  |  |  | 1010 | шт. | шт. | 1 | [6 empty] | 44455117 | 8 | Материалы строительные | 0 |  | 1 | 1100 | Материалы, изделия и конструкции | материалы (03) |  |  |  | 0 | 1419 | 1419 | 0 | 0 | 0 | 0 | 0 | 0 | 5 |  |  | 0 | 18 |  | 1419 | [10 empty] | 0 | 0 | 0 |  |  |  |  | 0 | 0 |  |  |  |  | 1 |  | -200674288 | 2 | 3 | 4 | 0 | 0 | 0 | 2838 | 2838 | 0 | 0 |  | 1 | 1 | 0 |  | 0 | 1 | 0 | 0 | 0 | 0 | 2838 |  |  |  |  | 0
17 | 1 |  |  | 43 | прайс | Панель осветительная R-Led-220 | шт. | 1 | 0 | 1 |  |  |  | 5280 | 5280 | 0 | 0 | 0 | 0 | 0 | 0 | 0 | 0 | 0 |  | 46295511 | 5280 | 5280 | 0 | 0 | 0 | 0 | 0 | 0 | 0 | 5280 | 5280 | 0 | 0 | 0 | 0 | 0 | 0 | 0 | 0 | 0 | 1 | 1 |  |  | 1 | 1 | 1 | 7.21 |  |  |  |  | 3 | 1 | прайс |  |  | 1100 | 0 |  | 0 | 8 | 0 | 1 | 1 | 1 | 1 | 1 | 1 |  | 0 | 0 |  |  |  | 0 | 0 | 0 | [5 empty] | 0 |  | 0 | 5280 | 5280 | 0 | 0 | 0 | 0 | 0 | 0 | 0 | 0 | 0 | [13 empty] | 0 | 0 | 1 | 1 |  |  |  | 1010 | шт. | шт. | 1 | [6 empty] | 44455117 | 8 | Материалы строительные | 0 |  | 1 | 1100 | Материалы, изделия и конструкции | материалы (03) |  |  |  | 0 | 5280 | 5280 | 0 | 0 | 0 | 0 | 0 | 0 | 5 |  |  | 0 | 18 |  | 5280 | [10 empty] | 0 | 0 | 0 |  |  |  |  | 0 | 0 |  |  |  |  | 1 |  | 1195816703 | 2 | 3 | 4 | 0 | 0 | 0 | 5280 | 5280 | 0 | 0 |  | 1 | 1 | 0 |  | 0 | 1 | 0 | 0 | 0 | 0 | 5280 |  |  |  |  | 0
17 | 1 |  |  | 44 | прайс | Комплект проводов заземления ПЗ-ШТК-М | шт. | 1 | 0 | 1 |  |  |  | 946 | 946 | 0 | 0 | 0 | 0 | 0 | 0 | 0 | 0 | 0 |  | 46295511 | 946 | 946 | 0 | 0 | 0 | 0 | 0 | 0 | 0 | 946 | 946 | 0 | 0 | 0 | 0 | 0 | 0 | 0 | 0 | 0 | 1 | 1 |  |  | 1 | 1 | 1 | 7.21 |  |  |  |  | 3 | 1 | прайс |  |  | 1100 | 0 |  | 0 | 8 | 0 | 1 | 1 | 1 | 1 | 1 | 1 |  | 0 | 0 |  |  |  | 0 | 0 | 0 | [5 empty] | 0 |  | 0 | 946 | 946 | 0 | 0 | 0 | 0 | 0 | 0 | 0 | 0 | 0 | [13 empty] | 0 | 0 | 1 | 1 |  |  |  | 1010 | шт. | шт. | 1 | [6 empty] | 44455117 | 8 | Материалы строительные | 0 |  | 1 | 1100 | Материалы, изделия и конструкции | материалы (03) |  |  |  | 0 | 946 | 946 | 0 | 0 | 0 | 0 | 0 | 0 | 5 |  |  | 0 | 18 |  | 946 | [10 empty] | 0 | 0 | 0 |  |  |  |  | 0 | 0 |  |  |  |  | 1 |  | -521082649 | 2 | 3 | 4 | 0 | 0 | 0 | 946 | 946 | 0 | 0 |  | 1 | 1 | 0 |  | 0 | 1 | 0 | 0 | 0 | 0 | 946 |  |  |  |  | 0
17 | 1 |  |  | 45 | прайс | Комплект уголков опорных УО-75У | шт. | 2 | 0 | 2 |  |  |  | 4290 | 4290 | 0 | 0 | 0 | 0 | 0 | 0 | 0 | 0 | 0 |  | 46295511 | 2145 | 2145 | 0 | 0 | 0 | 0 | 0 | 0 | 0 | 2145 | 2145 | 0 | 0 | 0 | 0 | 0 | 0 | 0 | 0 | 0 | 1 | 1 |  |  | 1 | 1 | 1 | 7.21 |  |  |  |  | 3 | 1 | прайс |  |  | 1100 | 0 |  | 0 | 8 | 0 | 1 | 1 | 1 | 1 | 1 | 1 |  | 0 | 0 |  |  |  | 0 | 0 | 0 | [5 empty] | 0 |  | 0 | 4290 | 2145 | 0 | 0 | 0 | 0 | 0 | 0 | 0 | 0 | 0 | [13 empty] | 0 | 0 | 1 | 1 |  |  |  | 1010 | шт. | шт. | 1 | [6 empty] | 44455117 | 8 | Материалы строительные | 0 |  | 1 | 1100 | Материалы, изделия и конструкции | материалы (03) |  |  |  | 0 | 2145 | 2145 | 0 | 0 | 0 | 0 | 0 | 0 | 5 |  |  | 0 | 18 |  | 2145 | [10 empty] | 0 | 0 | 0 |  |  |  |  | 0 | 0 |  |  |  |  | 1 |  | -605879856 | 2 | 3 | 4 | 0 | 0 | 0 | 4290 | 4290 | 0 | 0 |  | 1 | 1 | 0 |  | 0 | 1 | 0 | 0 | 0 | 0 | 4290 |  |  |  |  | 0
17 | 1 |  |  | 46 | прайс | Комплект роликов ШТК-М-150 | шт. | 1 | 0 | 1 |  |  |  | 12430 | 12430 | 0 | 0 | 0 | 0 | 0 | 0 | 0 | 0 | 0 |  | 46295511 | 12430 | 12430 | 0 | 0 | 0 | 0 | 0 | 0 | 0 | 12430 | 12430 | 0 | 0 | 0 | 0 | 0 | 0 | 0 | 0 | 0 | 1 | 1 |  |  | 1 | 1 | 1 | 7.21 |  |  |  |  | 3 | 1 | прайс |  |  | 1100 | 0 |  | 0 | 8 | 0 | 1 | 1 | 1 | 1 | 1 | 1 |  | 0 | 0 |  |  |  | 0 | 0 | 0 | [5 empty] | 0 |  | 0 | 12430 | 12430 | 0 | 0 | 0 | 0 | 0 | 0 | 0 | 0 | 0 | [13 empty] | 0 | 0 | 1 | 1 |  |  |  | 1010 | шт. | шт. | 1 | [6 empty] | 44455117 | 8 | Материалы строительные | 0 |  | 1 | 1100 | Материалы, изделия и конструкции | материалы (03) |  |  |  | 0 | 12430 | 12430 | 0 | 0 | 0 | 0 | 0 | 0 | 5 |  |  | 0 | 18 |  | 12430 | [10 empty] | 0 | 0 | 0 |  |  |  |  | 0 | 0 |  |  |  |  | 1 |  | -151299261 | 2 | 3 | 4 | 0 | 0 | 0 | 12430 | 12430 | 0 | 0 |  | 1 | 1 | 0 |  | 0 | 1 | 0 | 0 | 0 | 0 | 12430 |  |  |  |  | 0
17 | 1 |  |  | 47 | прайс | Комплект монтажный КМ-2-50 | шт. | 1 | 0 | 1 |  |  |  | 2057 | 2057 | 0 | 0 | 0 | 0 | 0 | 0 | 0 | 0 | 0 |  | 46295511 | 2057 | 2057 | 0 | 0 | 0 | 0 | 0 | 0 | 0 | 2057 | 2057 | 0 | 0 | 0 | 0 | 0 | 0 | 0 | 0 | 0 | 1 | 1 |  |  | 1 | 1 | 1 | 7.21 |  |  |  |  | 3 | 1 | прайс |  |  | 1100 | 0 |  | 0 | 8 | 0 | 1 | 1 | 1 | 1 | 1 | 1 |  | 0 | 0 |  |  |  | 0 | 0 | 0 | [5 empty] | 0 |  | 0 | 2057 | 2057 | 0 | 0 | 0 | 0 | 0 | 0 | 0 | 0 | 0 | [13 empty] | 0 | 0 | 1 | 1 |  |  |  | 1010 | шт. | шт. | 1 | [6 empty] | 44455117 | 8 | Материалы строительные | 0 |  | 1 | 1100 | Материалы, изделия и конструкции | материалы (03) |  |  |  | 0 | 2057 | 2057 | 0 | 0 | 0 | 0 | 0 | 0 | 5 |  |  | 0 | 18 |  | 2057 | [10 empty] | 0 | 0 | 0 |  |  |  |  | 0 | 0 |  |  |  |  | 1 |  | -545123470 | 2 | 3 | 4 | 0 | 0 | 0 | 2057 | 2057 | 0 | 0 |  | 1 | 1 | 0 |  | 0 | 1 | 0 | 0 | 0 | 0 | 2057 |  |  |  |  | 0
17 | 1 |  |  | 48 | прайс | Панель 19" КП-АВ | шт. | 1 | 0 | 1 |  |  |  | 2398 | 2398 | 0 | 0 | 0 | 0 | 0 | 0 | 0 | 0 | 0 |  | 46295511 | 2398 | 2398 | 0 | 0 | 0 | 0 | 0 | 0 | 0 | 2398 | 2398 | 0 | 0 | 0 | 0 | 0 | 0 | 0 | 0 | 0 | 1 | 1 |  |  | 1 | 1 | 1 | 7.21 |  |  |  |  | 3 | 1 | прайс |  |  | 1100 | 0 |  | 0 | 8 | 0 | 1 | 1 | 1 | 1 | 1 | 1 |  | 0 | 0 |  |  |  | 0 | 0 | 0 | [5 empty] | 0 |  | 0 | 2398 | 2398 | 0 | 0 | 0 | 0 | 0 | 0 | 0 | 0 | 0 | [13 empty] | 0 | 0 | 1 | 1 |  |  |  | 1010 | шт. | шт. | 1 | [6 empty] | 44455117 | 8 | Материалы строительные | 0 |  | 1 | 1100 | Материалы, изделия и конструкции | материалы (03) |  |  |  | 0 | 2398 | 2398 | 0 | 0 | 0 | 0 | 0 | 0 | 5 |  |  | 0 | 18 |  | 2398 | [10 empty] | 0 | 0 | 0 |  |  |  |  | 0 | 0 |  |  |  |  | 1 |  | 1017269659 | 2 | 3 | 4 | 0 | 0 | 0 | 2398 | 2398 | 0 | 0 |  | 1 | 1 | 0 |  | 0 | 1 | 0 | 0 | 0 | 0 | 2398 |  |  |  |  | 0
17 | 1 |  |  | 49 | прайс | Источник бесперебойного питания 220В, 2000ВА SKAT UPS 2000 RACK | шт. | 1 | 0 | 1 |  |  |  | 96250 | 96250 | 0 | 0 | 0 | 0 | 0 | 0 | 0 | 0 | 0 |  | 46295511 | 96250 | 96250 | 0 | 0 | 0 | 0 | 0 | 0 | 0 | 96250 | 96250 | 0 | 0 | 0 | 0 | 0 | 0 | 0 | 0 | 0 | 1 | 1 |  |  | 1 | 1 | 1 | 7.21 |  |  |  |  | 3 | 1 | прайс |  |  | 1100 | 0 |  | 0 | 8 | 0 | 1 | 1 | 1 | 1 | 1 | 1 |  | 0 | 0 |  |  |  | 0 | 0 | 0 | [5 empty] | 0 |  | 0 | 96250 | 96250 | 0 | 0 | 0 | 0 | 0 | 0 | 0 | 0 | 0 | [13 empty] | 0 | 0 | 1 | 1 |  |  |  | 1010 | шт. | шт. | 1 | [6 empty] | 44455117 | 8 | Материалы строительные | 0 |  | 1 | 1100 | Материалы, изделия и конструкции | материалы (03) |  |  |  | 0 | 96250 | 96250 | 0 | 0 | 0 | 0 | 0 | 0 | 5 |  |  | 0 | 18 |  | 96250 | [10 empty] | 0 | 0 | 0 |  |  |  |  | 0 | 0 |  |  |  |  | 1 |  | -1020245316 | 2 | 3 | 4 | 0 | 0 | 0 | 96250 | 96250 | 0 | 0 |  | 1 | 1 | 0 |  | 0 | 1 | 0 | 0 | 0 | 0 | 96250 |  |  |  |  | 0
17 | 1 |  |  | 50 | прайс | Аккумулятор 40 А/ч АБ 1240С | шт. | 4 | 0 | 4 |  |  |  | 114320 | 114320 | 0 | 0 | 0 | 0 | 0 | 0 | 0 | 0 | 0 |  | 46295511 | 28580 | 28580 | 0 | 0 | 0 | 0 | 0 | 0 | 0 | 28580 | 28580 | 0 | 0 | 0 | 0 | 0 | 0 | 0 | 0 | 0 | 1 | 1 |  |  | 1 | 1 | 1 | 7.21 |  |  |  |  | 3 | 1 | прайс |  |  | 1100 | 0 |  | 0 | 8 | 0 | 1 | 1 | 1 | 1 | 1 | 1 |  | 0 | 0 |  |  |  | 0 | 0 | 0 | [5 empty] | 0 |  | 0 | 114320 | 28580 | 0 | 0 | 0 | 0 | 0 | 0 | 0 | 0 | 0 | [13 empty] | 0 | 0 | 1 | 1 |  |  |  | 1010 | шт. | шт. | 1 | [6 empty] | 44455117 | 8 | Материалы строительные | 0 |  | 1 | 1100 | Материалы, изделия и конструкции | материалы (03) |  |  |  | 0 | 28580 | 28580 | 0 | 0 | 0 | 0 | 0 | 0 | 5 |  |  | 0 | 18 |  | 28580 | [10 empty] | 0 | 0 | 0 |  |  |  |  | 0 | 0 |  |  |  |  | 1 |  | 1931545466 | 2 | 3 | 4 | 0 | 0 | 0 | 114320 | 114320 | 0 | 0 |  | 1 | 1 | 0 |  | 0 | 1 | 0 | 0 | 0 | 0 | 114320 |  |  |  |  | 0
17 | 1 |  |  | 51 | прайс | Кросс оптический 19" SNR-ODF-24R-T | шт. | 1 | 0 | 1 |  |  |  | 913 | 913 | 0 | 0 | 0 | 0 | 0 | 0 | 0 | 0 | 0 |  | 46295511 | 913 | 913 | 0 | 0 | 0 | 0 | 0 | 0 | 0 | 913 | 913 | 0 | 0 | 0 | 0 | 0 | 0 | 0 | 0 | 0 | 1 | 1 |  |  | 1 | 1 | 1 | 7.21 |  |  |  |  | 3 | 1 | прайс |  |  | 1100 | 0 |  | 0 | 8 | 0 | 1 | 1 | 1 | 1 | 1 | 1 |  | 0 | 0 |  |  |  | 0 | 0 | 0 | [5 empty] | 0 |  | 0 | 913 | 913 | 0 | 0 | 0 | 0 | 0 | 0 | 0 | 0 | 0 | [13 empty] | 0 | 0 | 1 | 1 |  |  |  | 1010 | шт. | шт. | 1 | [6 empty] | 44455117 | 8 | Материалы строительные | 0 |  | 1 | 1100 | Материалы, изделия и конструкции | материалы (03) |  |  |  | 0 | 913 | 913 | 0 | 0 | 0 | 0 | 0 | 0 | 5 |  |  | 0 | 18 |  | 913 | [10 empty] | 0 | 0 | 0 |  |  |  |  | 0 | 0 |  |  |  |  | 1 |  | 628719945 | 2 | 3 | 4 | 0 | 0 | 0 | 913 | 913 | 0 | 0 |  | 1 | 1 | 0 |  | 0 | 1 | 0 | 0 | 0 | 0 | 913 |  |  |  |  | 0
17 | 1 |  |  | 52 | прайс | Планка адаптерная SNR-ODF-AP-SC | шт. | 2 | 0 | 2 |  |  |  | 55 | 55 | 0 | 0 | 0 | 0 | 0 | 0 | 0 | 0 | 0 |  | 46295511 | 27.5 | 27.5 | 0 | 0 | 0 | 0 | 0 | 0 | 0 | 27.5 | 27.5 | 0 | 0 | 0 | 0 | 0 | 0 | 0 | 0 | 0 | 1 | 1 |  |  | 1 | 1 | 1 | 7.21 |  |  |  |  | 3 | 1 | прайс |  |  | 1100 | 0 |  | 0 | 8 | 0 | 1 | 1 | 1 | 1 | 1 | 1 |  | 0 | 0 |  |  |  | 0 | 0 | 0 | [5 empty] | 0 |  | 0 | 55 | 27.5 | 0 | 0 | 0 | 0 | 0 | 0 | 0 | 0 | 0 | [13 empty] | 0 | 0 | 1 | 1 |  |  |  | 1010 | шт. | шт. | 1 | [6 empty] | 44455117 | 8 | Материалы строительные | 0 |  | 1 | 1100 | Материалы, изделия и конструкции | материалы (03) |  |  |  | 0 | 27.5 | 27.5 | 0 | 0 | 0 | 0 | 0 | 0 | 5 |  |  | 0 | 18 |  | 27.5 | [10 empty] | 0 | 0 | 0 |  |  |  |  | 0 | 0 |  |  |  |  | 1 |  | 1709530976 | 2 | 3 | 4 | 0 | 0 | 0 | 55 | 55 | 0 | 0 |  | 1 | 1 | 0 |  | 0 | 1 | 0 | 0 | 0 | 0 | 55 |  |  |  |  | 0
17 | 1 |  |  | 53 | прайс | Шнур монтажный SNR-PC-SC/UPC-A-3м | шт. | 6 | 0 | 6 |  |  |  | 46.2 | 46.2 | 0 | 0 | 0 | 0 | 0 | 0 | 0 | 0 | 0 |  | 46295511 | 7.7 | 7.7 | 0 | 0 | 0 | 0 | 0 | 0 | 0 | 7.7 | 7.7 | 0 | 0 | 0 | 0 | 0 | 0 | 0 | 0 | 0 | 1 | 1 |  |  | 1 | 1 | 1 | 7.21 |  |  |  |  | 3 | 1 | прайс |  |  | 1100 | 0 |  | 0 | 8 | 0 | 1 | 1 | 1 | 1 | 1 | 1 |  | 0 | 0 |  |  |  | 0 | 0 | 0 | [5 empty] | 0 |  | 0 | 46.2 | 7.7 | 0 | 0 | 0 | 0 | 0 | 0 | 0 | 0 | 0 | [13 empty] | 0 | 0 | 1 | 1 |  |  |  | 1010 | шт. | шт. | 1 | [6 empty] | 44455117 | 8 | Материалы строительные | 0 |  | 1 | 1100 | Материалы, изделия и конструкции | материалы (03) |  |  |  | 0 | 7.7 | 7.7 | 0 | 0 | 0 | 0 | 0 | 0 | 5 |  |  | 0 | 18 |  | 7.7 | [10 empty] | 0 | 0 | 0 |  |  |  |  | 0 | 0 |  |  |  |  | 1 |  | -1965002322 | 2 | 3 | 4 | 0 | 0 | 0 | 46.2 | 46.2 | 0 | 0 |  | 1 | 1 | 0 |  | 0 | 1 | 0 | 0 | 0 | 0 | 46.2 |  |  |  |  | 0
17 | 1 |  |  | 54 | прайс | Адаптер проходной SNR-ADP-SC SM | шт. | 14 | 0 | 14 |  |  |  | 107.8 | 107.8 | 0 | 0 | 0 | 0 | 0 | 0 | 0 | 0 | 0 |  | 46295511 | 7.7 | 7.7 | 0 | 0 | 0 | 0 | 0 | 0 | 0 | 7.7 | 7.7 | 0 | 0 | 0 | 0 | 0 | 0 | 0 | 0 | 0 | 1 | 1 |  |  | 1 | 1 | 1 | 7.21 |  |  |  |  | 3 | 1 | прайс |  |  | 1100 | 0 |  | 0 | 8 | 0 | 1 | 1 | 1 | 1 | 1 | 1 |  | 0 | 0 |  |  |  | 0 | 0 | 0 | [5 empty] | 0 |  | 0 | 107.8 | 7.7 | 0 | 0 | 0 | 0 | 0 | 0 | 0 | 0 | 0 | [13 empty] | 0 | 0 | 1 | 1 |  |  |  | 1010 | шт. | шт. | 1 | [6 empty] | 44455117 | 8 | Материалы строительные | 0 |  | 1 | 1100 | Материалы, изделия и конструкции | материалы (03) |  |  |  | 0 | 7.7 | 7.7 | 0 | 0 | 0 | 0 | 0 | 0 | 5 |  |  | 0 | 18 |  | 7.7 | [10 empty] | 0 | 0 | 0 |  |  |  |  | 0 | 0 |  |  |  |  | 1 |  | -650187109 | 2 | 3 | 4 | 0 | 0 | 0 | 107.8 | 107.8 | 0 | 0 |  | 1 | 1 | 0 |  | 0 | 1 | 0 | 0 | 0 | 0 | 107.8 |  |  |  |  | 0
17 | 1 |  |  | 55 | прайс | Патчкорд оптический SNR-PC-SC/UPC-2м | шт. | 7 | 0 | 7 |  |  |  | 924 | 924 | 0 | 0 | 0 | 0 | 0 | 0 | 0 | 0 | 0 |  | 46295511 | 132 | 132 | 0 | 0 | 0 | 0 | 0 | 0 | 0 | 132 | 132 | 0 | 0 | 0 | 0 | 0 | 0 | 0 | 0 | 0 | 1 | 1 |  |  | 1 | 1 | 1 | 7.21 |  |  |  |  | 3 | 1 | прайс |  |  | 1100 | 0 |  | 0 | 8 | 0 | 1 | 1 | 1 | 1 | 1 | 1 |  | 0 | 0 |  |  |  | 0 | 0 | 0 | [5 empty] | 0 |  | 0 | 924 | 132 | 0 | 0 | 0 | 0 | 0 | 0 | 0 | 0 | 0 | [13 empty] | 0 | 0 | 1 | 1 |  |  |  | 1010 | шт. | шт. | 1 | [6 empty] | 44455117 | 8 | Материалы строительные | 0 |  | 1 | 1100 | Материалы, изделия и конструкции | материалы (03) |  |  |  | 0 | 132 | 132 | 0 | 0 | 0 | 0 | 0 | 0 | 5 |  |  | 0 | 18 |  | 132 | [10 empty] | 0 | 0 | 0 |  |  |  |  | 0 | 0 |  |  |  |  | 1 |  | 595449006 | 2 | 3 | 4 | 0 | 0 | 0 | 924 | 924 | 0 | 0 |  | 1 | 1 | 0 |  | 0 | 1 | 0 | 0 | 0 | 0 | 924 |  |  |  |  | 0
17 | 1 |  |  | 56 | прайс | Патч-корды PC-LPM-UTP-RJ45-REV-RJ45-C5e-2m | шт. | 3 | 0 | 3 |  |  |  | 1164.9 | 1164.9 | 0 | 0 | 0 | 0 | 0 | 0 | 0 | 0 | 0 |  | 46295511 | 388.3 | 388.3 | 0 | 0 | 0 | 0 | 0 | 0 | 0 | 388.3 | 388.3 | 0 | 0 | 0 | 0 | 0 | 0 | 0 | 0 | 0 | 1 | 1 |  |  | 1 | 1 | 1 | 7.21 |  |  |  |  | 3 | 1 | прайс |  |  | 1100 | 0 |  | 0 | 8 | 0 | 1 | 1 | 1 | 1 | 1 | 1 |  | 0 | 0 |  |  |  | 0 | 0 | 0 | [5 empty] | 0 |  | 0 | 1164.9 | 388.3 | 0 | 0 | 0 | 0 | 0 | 0 | 0 | 0 | 0 | [13 empty] | 0 | 0 | 1 | 1 |  |  |  | 1010 | шт. | шт. | 1 | [6 empty] | 44455117 | 8 | Материалы строительные | 0 |  | 1 | 1100 | Материалы, изделия и конструкции | материалы (03) |  |  |  | 0 | 388.3 | 388.3 | 0 | 0 | 0 | 0 | 0 | 0 | 5 |  |  | 0 | 18 |  | 388.3 | [10 empty] | 0 | 0 | 0 |  |  |  |  | 0 | 0 |  |  |  |  | 1 |  | -1616562936 | 2 | 3 | 4 | 0 | 0 | 0 | 1164.9 | 1164.9 | 0 | 0 |  | 1 | 1 | 0 |  | 0 | 1 | 0 | 0 | 0 | 0 | 1164.9 |  |  |  |  | 0
17 | 1 |  |  | 57 | прайс | Патч-корды PC-LPM-UTP-RJ45-REV-RJ45-C5e-0,5m | шт. | 1 | 0 | 1 |  |  |  | 150.7 | 150.7 | 0 | 0 | 0 | 0 | 0 | 0 | 0 | 0 | 0 |  | 46295511 | 150.7 | 150.7 | 0 | 0 | 0 | 0 | 0 | 0 | 0 | 150.7 | 150.7 | 0 | 0 | 0 | 0 | 0 | 0 | 0 | 0 | 0 | 1 | 1 |  |  | 1 | 1 | 1 | 7.21 |  |  |  |  | 3 | 1 | прайс |  |  | 1100 | 0 |  | 0 | 8 | 0 | 1 | 1 | 1 | 1 | 1 | 1 |  | 0 | 0 |  |  |  | 0 | 0 | 0 | [5 empty] | 0 |  | 0 | 150.7 | 150.7 | 0 | 0 | 0 | 0 | 0 | 0 | 0 | 0 | 0 | [13 empty] | 0 | 0 | 1 | 1 |  |  |  | 1010 | шт. | шт. | 1 | [6 empty] | 44455117 | 8 | Материалы строительные | 0 |  | 1 | 1100 | Материалы, изделия и конструкции | материалы (03) |  |  |  | 0 | 150.7 | 150.7 | 0 | 0 | 0 | 0 | 0 | 0 | 5 |  |  | 0 | 18 |  | 150.7 | [10 empty] | 0 | 0 | 0 |  |  |  |  | 0 | 0 |  |  |  |  | 1 |  | 700310742 | 2 | 3 | 4 | 0 | 0 | 0 | 150.7 | 150.7 | 0 | 0 |  | 1 | 1 | 0 |  | 0 | 1 | 0 | 0 | 0 | 0 | 150.7 |  |  |  |  | 0
17 | 1 |  |  | 58 | прайс | Выключатель автоматический MVA20-2-016-C | шт. | 2 | 0 | 2 |  |  |  | 780 | 780 | 0 | 0 | 0 | 0 | 0 | 0 | 0 | 0 | 0 |  | 46295511 | 390 | 390 | 0 | 0 | 0 | 0 | 0 | 0 | 0 | 390 | 390 | 0 | 0 | 0 | 0 | 0 | 0 | 0 | 0 | 0 | 1 | 1 |  |  | 1 | 1 | 1 | 7.21 |  |  |  |  | 3 | 1 | прайс |  |  | 1100 | 0 |  | 0 | 8 | 0 | 1 | 1 | 1 | 1 | 1 | 1 |  | 0 | 0 |  |  |  | 0 | 0 | 0 | [5 empty] | 0 |  | 0 | 780 | 390 | 0 | 0 | 0 | 0 | 0 | 0 | 0 | 0 | 0 | [13 empty] | 0 | 0 | 1 | 1 |  |  |  | 1010 | шт. | шт. | 1 | [6 empty] | 44455117 | 8 | Материалы строительные | 0 |  | 1 | 1100 | Материалы, изделия и конструкции | материалы (03) |  |  |  | 0 | 390 | 390 | 0 | 0 | 0 | 0 | 0 | 0 | 5 |  |  | 0 | 18 |  | 390 | [10 empty] | 0 | 0 | 0 |  |  |  |  | 0 | 0 |  |  |  |  | 1 |  | 30054051 | 2 | 3 | 4 | 0 | 0 | 0 | 780 | 780 | 0 | 0 |  | 1 | 1 | 0 |  | 0 | 1 | 0 | 0 | 0 | 0 | 780 |  |  |  |  | 0
17 | 1 |  |  | 59 | прайс | Выключатель автоматический MVA20-2-025-C | шт. | 1 | 0 | 1 |  |  |  | 390 | 390 | 0 | 0 | 0 | 0 | 0 | 0 | 0 | 0 | 0 |  | 46295511 | 390 | 390 | 0 | 0 | 0 | 0 | 0 | 0 | 0 | 390 | 390 | 0 | 0 | 0 | 0 | 0 | 0 | 0 | 0 | 0 | 1 | 1 |  |  | 1 | 1 | 1 | 7.21 |  |  |  |  | 3 | 1 | прайс |  |  | 1100 | 0 |  | 0 | 8 | 0 | 1 | 1 | 1 | 1 | 1 | 1 |  | 0 | 0 |  |  |  | 0 | 0 | 0 | [5 empty] | 0 |  | 0 | 390 | 390 | 0 | 0 | 0 | 0 | 0 | 0 | 0 | 0 | 0 | [13 empty] | 0 | 0 | 1 | 1 |  |  |  | 1010 | шт. | шт. | 1 | [6 empty] | 44455117 | 8 | Материалы строительные | 0 |  | 1 | 1100 | Материалы, изделия и конструкции | материалы (03) |  |  |  | 0 | 390 | 390 | 0 | 0 | 0 | 0 | 0 | 0 | 5 |  |  | 0 | 18 |  | 390 | [10 empty] | 0 | 0 | 0 |  |  |  |  | 0 | 0 |  |  |  |  | 1 |  | -1115017982 | 2 | 3 | 4 | 0 | 0 | 0 | 390 | 390 | 0 | 0 |  | 1 | 1 | 0 |  | 0 | 1 | 0 | 0 | 0 | 0 | 390 |  |  |  |  | 0
17 | 1 |  |  | 60 | прайс | Розетка mdse-47-pro | шт. | 1 | 0 | 1 |  |  |  | 420 | 420 | 0 | 0 | 0 | 0 | 0 | 0 | 0 | 0 | 0 |  | 46295511 | 420 | 420 | 0 | 0 | 0 | 0 | 0 | 0 | 0 | 420 | 420 | 0 | 0 | 0 | 0 | 0 | 0 | 0 | 0 | 0 | 1 | 1 |  |  | 1 | 1 | 1 | 7.21 |  |  |  |  | 3 | 1 | прайс |  |  | 1100 | 0 |  | 0 | 8 | 0 | 1 | 1 | 1 | 1 | 1 | 1 |  | 0 | 0 |  |  |  | 0 | 0 | 0 | [5 empty] | 0 |  | 0 | 420 | 420 | 0 | 0 | 0 | 0 | 0 | 0 | 0 | 0 | 0 | [13 empty] | 0 | 0 | 1 | 1 |  |  |  | 1010 | шт. | шт. | 1 | [6 empty] | 44455117 | 8 | Материалы строительные | 0 |  | 1 | 1100 | Материалы, изделия и конструкции | материалы (03) |  |  |  | 0 | 420 | 420 | 0 | 0 | 0 | 0 | 0 | 0 | 5 |  |  | 0 | 18 |  | 420 | [10 empty] | 0 | 0 | 0 |  |  |  |  | 0 | 0 |  |  |  |  | 1 |  | -103182103 | 2 | 3 | 4 | 0 | 0 | 0 | 420 | 420 | 0 | 0 |  | 1 | 1 | 0 |  | 0 | 1 | 0 | 0 | 0 | 0 | 420 |  |  |  |  | 0
17 | 1 |  |  | 61 | прайс | Кабель питания PWC-SHM-OE-3.0-BK | шт. | 1 | 0 | 1 |  |  |  | 650 | 650 | 0 | 0 | 0 | 0 | 0 | 0 | 0 | 0 | 0 |  | 46295511 | 650 | 650 | 0 | 0 | 0 | 0 | 0 | 0 | 0 | 650 | 650 | 0 | 0 | 0 | 0 | 0 | 0 | 0 | 0 | 0 | 1 | 1 |  |  | 1 | 1 | 1 | 7.21 |  |  |  |  | 3 | 1 | прайс |  |  | 1100 | 0 |  | 0 | 8 | 0 | 1 | 1 | 1 | 1 | 1 | 1 |  | 0 | 0 |  |  |  | 0 | 0 | 0 | [5 empty] | 0 |  | 0 | 650 | 650 | 0 | 0 | 0 | 0 | 0 | 0 | 0 | 0 | 0 | [13 empty] | 0 | 0 | 1 | 1 |  |  |  | 1010 | шт. | шт. | 1 | [6 empty] | 44455117 | 8 | Материалы строительные | 0 |  | 1 | 1100 | Материалы, изделия и конструкции | материалы (03) |  |  |  | 0 | 650 | 650 | 0 | 0 | 0 | 0 | 0 | 0 | 5 |  |  | 0 | 18 |  | 650 | [10 empty] | 0 | 0 | 0 |  |  |  |  | 0 | 0 |  |  |  |  | 1 |  | -490348602 | 2 | 3 | 4 | 0 | 0 | 0 | 650 | 650 | 0 | 0 |  | 1 | 1 | 0 |  | 0 | 1 | 0 | 0 | 0 | 0 | 650 |  |  |  |  | 0
17 | 1 |  |  | 62 | прайс | Органайзер кабельный горизонтальный ГКО-4.62 | шт. | 2 | 0 | 2 |  |  |  | 1364 | 1364 | 0 | 0 | 0 | 0 | 0 | 0 | 0 | 0 | 0 |  | 46295511 | 682 | 682 | 0 | 0 | 0 | 0 | 0 | 0 | 0 | 682 | 682 | 0 | 0 | 0 | 0 | 0 | 0 | 0 | 0 | 0 | 1 | 1 |  |  | 1 | 1 | 1 | 7.21 |  |  |  |  | 3 | 1 | прайс |  |  | 1100 | 0 |  | 0 | 8 | 0 | 1 | 1 | 1 | 1 | 1 | 1 |  | 0 | 0 |  |  |  | 0 | 0 | 0 | [5 empty] | 0 |  | 0 | 1364 | 682 | 0 | 0 | 0 | 0 | 0 | 0 | 0 | 0 | 0 | [13 empty] | 0 | 0 | 1 | 1 |  |  |  | 1010 | шт. | шт. | 1 | [6 empty] | 44455117 | 8 | Материалы строительные | 0 |  | 1 | 1100 | Материалы, изделия и конструкции | материалы (03) |  |  |  | 0 | 682 | 682 | 0 | 0 | 0 | 0 | 0 | 0 | 5 |  |  | 0 | 18 |  | 682 | [10 empty] | 0 | 0 | 0 |  |  |  |  | 0 | 0 |  |  |  |  | 1 |  | 1298402147 | 2 | 3 | 4 | 0 | 0 | 0 | 1364 | 1364 | 0 | 0 |  | 1 | 1 | 0 |  | 0 | 1 | 0 | 0 | 0 | 0 | 1364 |  |  |  |  | 0
17 | 1 |  |  | 63 | прайс | Панель заземления ПЗ-19-500.200А | шт. | 1 | 0 | 1 |  |  |  | 2827 | 2827 | 0 | 0 | 0 | 0 | 0 | 0 | 0 | 0 | 0 |  | 46295511 | 2827 | 2827 | 0 | 0 | 0 | 0 | 0 | 0 | 0 | 2827 | 2827 | 0 | 0 | 0 | 0 | 0 | 0 | 0 | 0 | 0 | 1 | 1 |  |  | 1 | 1 | 1 | 7.21 |  |  |  |  | 3 | 1 | прайс |  |  | 1100 | 0 |  | 0 | 8 | 0 | 1 | 1 | 1 | 1 | 1 | 1 |  | 0 | 0 |  |  |  | 0 | 0 | 0 | [5 empty] | 0 |  | 0 | 2827 | 2827 | 0 | 0 | 0 | 0 | 0 | 0 | 0 | 0 | 0 | [13 empty] | 0 | 0 | 1 | 1 |  |  |  | 1010 | шт. | шт. | 1 | [6 empty] | 44455117 | 8 | Материалы строительные | 0 |  | 1 | 1100 | Материалы, изделия и конструкции | материалы (03) |  |  |  | 0 | 2827 | 2827 | 0 | 0 | 0 | 0 | 0 | 0 | 5 |  |  | 0 | 18 |  | 2827 | [10 empty] | 0 | 0 | 0 |  |  |  |  | 0 | 0 |  |  |  |  | 1 |  | 728152923 | 2 | 3 | 4 | 0 | 0 | 0 | 2827 | 2827 | 0 | 0 |  | 1 | 1 | 0 |  | 0 | 1 | 0 | 0 | 0 | 0 | 2827 |  |  |  |  | 0
19 | 1 |  |  |  |  | 1.3. Кабельная продукция | [19 empty] | 1 | [187 empty] | 0
17 | 1 |  |  | 64 | прайс | Кабель передачи данных ParLan F/UTP Cat5e PVC/PE 4х2х0,52 | м | 2745 | 0 | 2745 |  |  |  | 175131 | 175131 | 0 | 0 | 0 | 0 | 0 | 0 | 0 | 0 | 0 |  | 46295511 | 63.8 | 63.8 | 0 | 0 | 0 | 0 | 0 | 0 | 0 | 63.8 | 63.8 | 0 | 0 | 0 | 0 | 0 | 0 | 0 | 0 | 0 | 1 | 1 |  |  | 1 | 1 | 1 | 7.21 |  |  |  |  | 3 | 1 | прайс |  |  | 1100 | 0 |  | 0 | 8 | 0 | 1 | 1 | 1 | 1 | 1 | 1 |  | 0 | 0 |  |  |  | 0 | 0 | 0 | [5 empty] | 0 |  | 0 | 175131 | 63.8 | 0 | 0 | 0 | 0 | 0 | 0 | 0 | 0 | 0 | [13 empty] | 0 | 0 | 1 | 1 |  |  |  | 1003 | м | м | 1 | [6 empty] | 44455117 | 8 | Материалы строительные | 0 |  | 1 | 1100 | Материалы, изделия и конструкции | материалы (03) |  |  |  | 0 | 63.8 | 63.8 | 0 | 0 | 0 | 0 | 0 | 0 | 5 |  |  | 0 | 18 |  | 63.8 | [10 empty] | 0 | 0 | 0 |  |  |  |  | 0 | 0 |  |  |  |  | 1 |  | 1770825168 | 2 | 3 | 4 | 0 | 0 | 0 | 175131 | 175131 | 0 | 0 |  | 1 | 1 | 0 |  | 0 | 1 | 0 | 0 | 0 | 0 | 175131 |  |  |  |  | 0
17 | 1 |  |  | 65 | прайс | Разъем RJ-458P8C PLUG-8P8C-U-C5-SH | шт. | 100 | 0 | 100 |  |  |  | 5280 | 5280 | 0 | 0 | 0 | 0 | 0 | 0 | 0 | 0 | 0 |  | 46295511 | 52.8 | 52.8 | 0 | 0 | 0 | 0 | 0 | 0 | 0 | 52.8 | 52.8 | 0 | 0 | 0 | 0 | 0 | 0 | 0 | 0 | 0 | 1 | 1 |  |  | 1 | 1 | 1 | 7.21 |  |  |  |  | 3 | 1 | прайс |  |  | 1100 | 0 |  | 0 | 8 | 0 | 1 | 1 | 1 | 1 | 1 | 1 |  | 0 | 0 |  |  |  | 0 | 0 | 0 | [5 empty] | 0 |  | 0 | 5280 | 52.8 | 0 | 0 | 0 | 0 | 0 | 0 | 0 | 0 | 0 | [13 empty] | 0 | 0 | 1 | 1 |  |  |  | 1010 | шт. | шт. | 1 | [6 empty] | 44455117 | 8 | Материалы строительные | 0 |  | 1 | 1100 | Материалы, изделия и конструкции | материалы (03) |  |  |  | 0 | 52.8 | 52.8 | 0 | 0 | 0 | 0 | 0 | 0 | 5 |  |  | 0 | 18 |  | 52.8 | [10 empty] | 0 | 0 | 0 |  |  |  |  | 0 | 0 |  |  |  |  | 1 |  | -1247078840 | 2 | 3 | 4 | 0 | 0 | 0 | 5280 | 5280 | 0 | 0 |  | 1 | 1 | 0 |  | 0 | 1 | 0 | 0 | 0 | 0 | 5280 |  |  |  |  | 0
17 | 1 |  |  | 66 | прайс | Кабель волоконно-оптический FO-SRA-OUT-9S-8-PE-BK | м | 2000 | 0 | 2000 |  |  |  | 279400 | 279400 | 0 | 0 | 0 | 0 | 0 | 0 | 0 | 0 | 0 |  | 46295511 | 139.7 | 139.7 | 0 | 0 | 0 | 0 | 0 | 0 | 0 | 139.7 | 139.7 | 0 | 0 | 0 | 0 | 0 | 0 | 0 | 0 | 0 | 1 | 1 |  |  | 1 | 1 | 1 | 7.21 |  |  |  |  | 3 | 1 | прайс |  |  | 1100 | 0 |  | 0 | 8 | 0 | 1 | 1 | 1 | 1 | 1 | 1 |  | 0 | 0 |  |  |  | 0 | 0 | 0 | [5 empty] | 0 |  | 0 | 279400 | 139.7 | 0 | 0 | 0 | 0 | 0 | 0 | 0 | 0 | 0 | [13 empty] | 0 | 0 | 1 | 1 |  |  |  | 1003 | м | м | 1 | [6 empty] | 44455117 | 8 | Материалы строительные | 0 |  | 1 | 1100 | Материалы, изделия и конструкции | материалы (03) |  |  |  | 0 | 139.7 | 139.7 | 0 | 0 | 0 | 0 | 0 | 0 | 5 |  |  | 0 | 18 |  | 139.7 | [10 empty] | 0 | 0 | 0 |  |  |  |  | 0 | 0 |  |  |  |  | 1 |  | -73194237 | 2 | 3 | 4 | 0 | 0 | 0 | 279400 | 279400 | 0 | 0 |  | 1 | 1 | 0 |  | 0 | 1 | 0 | 0 | 0 | 0 | 279400 |  |  |  |  | 0
17 | 1 |  |  | 67 | прайс | Кабель силовой ВВГнг(А)-LS 3х1,5 | м | 20 | 0 | 20 |  |  |  | 1540 | 1540 | 0 | 0 | 0 | 0 | 0 | 0 | 0 | 0 | 0 |  | 46295511 | 77 | 77 | 0 | 0 | 0 | 0 | 0 | 0 | 0 | 77 | 77 | 0 | 0 | 0 | 0 | 0 | 0 | 0 | 0 | 0 | 1 | 1 |  |  | 1 | 1 | 1 | 7.21 |  |  |  |  | 3 | 1 | прайс |  |  | 1100 | 0 |  | 0 | 8 | 0 | 1 | 1 | 1 | 1 | 1 | 1 |  | 0 | 0 |  |  |  | 0 | 0 | 0 | [5 empty] | 0 |  | 0 | 1540 | 77 | 0 | 0 | 0 | 0 | 0 | 0 | 0 | 0 | 0 | [13 empty] | 0 | 0 | 1 | 1 |  |  |  | 1003 | м | м | 1 | [6 empty] | 44455117 | 8 | Материалы строительные | 0 |  | 1 | 1100 | Материалы, изделия и конструкции | материалы (03) |  |  |  | 0 | 77 | 77 | 0 | 0 | 0 | 0 | 0 | 0 | 5 |  |  | 0 | 18 |  | 77 | [10 empty] | 0 | 0 | 0 |  |  |  |  | 0 | 0 |  |  |  |  | 1 |  | 393837918 | 2 | 3 | 4 | 0 | 0 | 0 | 1540 | 1540 | 0 | 0 |  | 1 | 1 | 0 |  | 0 | 1 | 0 | 0 | 0 | 0 | 1540 |  |  |  |  | 0
17 | 1 |  |  | 68 | прайс | Кабель силовой ВВГнг(А)-LS 3х6 | м | 2000 | 0 | 2000 |  |  |  | 605000 | 605000 | 0 | 0 | 0 | 0 | 0 | 0 | 0 | 0 | 0 |  | 46295511 | 302.5 | 302.5 | 0 | 0 | 0 | 0 | 0 | 0 | 0 | 302.5 | 302.5 | 0 | 0 | 0 | 0 | 0 | 0 | 0 | 0 | 0 | 1 | 1 |  |  | 1 | 1 | 1 | 7.21 |  |  |  |  | 3 | 1 | прайс |  |  | 1100 | 0 |  | 0 | 8 | 0 | 1 | 1 | 1 | 1 | 1 | 1 |  | 0 | 0 |  |  |  | 0 | 0 | 0 | [5 empty] | 0 |  | 0 | 605000 | 302.5 | 0 | 0 | 0 | 0 | 0 | 0 | 0 | 0 | 0 | [13 empty] | 0 | 0 | 1 | 1 |  |  |  | 1003 | м | м | 1 | [6 empty] | 44455117 | 8 | Материалы строительные | 0 |  | 1 | 1100 | Материалы, изделия и конструкции | материалы (03) |  |  |  | 0 | 302.5 | 302.5 | 0 | 0 | 0 | 0 | 0 | 0 | 5 |  |  | 0 | 18 |  | 302.5 | [10 empty] | 0 | 0 | 0 |  |  |  |  | 0 | 0 |  |  |  |  | 1 |  | -2144536919 | 2 | 3 | 4 | 0 | 0 | 0 | 605000 | 605000 | 0 | 0 |  | 1 | 1 | 0 |  | 0 | 1 | 0 | 0 | 0 | 0 | 605000 |  |  |  |  | 0
19 | 1 |  |  |  |  | 1.4. Кабеленесущие системы | [19 empty] | 1 | [187 empty] | 0
17 | 1 |  |  | 69 | прайс | Лоток неперфорированный LN50-50-0.55-3000 | м | 590 | 0 | 590 |  |  |  | 306800 | 306800 | 0 | 0 | 0 | 0 | 0 | 0 | 0 | 0 | 0 |  | 46295511 | 520 | 520 | 0 | 0 | 0 | 0 | 0 | 0 | 0 | 520 | 520 | 0 | 0 | 0 | 0 | 0 | 0 | 0 | 0 | 0 | 1 | 1 |  |  | 1 | 1 | 1 | 7.21 |  |  |  |  | 3 | 1 | прайс |  |  | 1100 | 0 |  | 0 | 8 | 0 | 1 | 1 | 1 | 1 | 1 | 1 |  | 0 | 0 |  |  |  | 0 | 0 | 0 | [5 empty] | 0 |  | 0 | 306800 | 520 | 0 | 0 | 0 | 0 | 0 | 0 | 0 | 0 | 0 | [13 empty] | 0 | 0 | 1 | 1 |  |  |  | 1003 | м | м | 1 | [6 empty] | 44455117 | 8 | Материалы строительные | 0 |  | 1 | 1100 | Материалы, изделия и конструкции | материалы (03) |  |  |  | 0 | 520 | 520 | 0 | 0 | 0 | 0 | 0 | 0 | 5 |  |  | 0 | 18 |  | 520 | [10 empty] | 0 | 0 | 0 |  |  |  |  | 0 | 0 |  |  |  |  | 1 |  | -134683567 | 2 | 3 | 4 | 0 | 0 | 0 | 306800 | 306800 | 0 | 0 |  | 1 | 1 | 0 |  | 0 | 1 | 0 | 0 | 0 | 0 | 306800 |  |  |  |  | 0
17 | 1 |  |  | 70 | прайс | Крышка на лоток KL50-3000 | м | 590 | 0 | 590 |  |  |  | 149270 | 149270 | 0 | 0 | 0 | 0 | 0 | 0 | 0 | 0 | 0 |  | 46295511 | 253 | 253 | 0 | 0 | 0 | 0 | 0 | 0 | 0 | 253 | 253 | 0 | 0 | 0 | 0 | 0 | 0 | 0 | 0 | 0 | 1 | 1 |  |  | 1 | 1 | 1 | 7.21 |  |  |  |  | 3 | 1 | прайс |  |  | 1100 | 0 |  | 0 | 8 | 0 | 1 | 1 | 1 | 1 | 1 | 1 |  | 0 | 0 |  |  |  | 0 | 0 | 0 | [5 empty] | 0 |  | 0 | 149270 | 253 | 0 | 0 | 0 | 0 | 0 | 0 | 0 | 0 | 0 | [13 empty] | 0 | 0 | 1 | 1 |  |  |  | 1003 | м | м | 1 | [6 empty] | 44455117 | 8 | Материалы строительные | 0 |  | 1 | 1100 | Материалы, изделия и конструкции | материалы (03) |  |  |  | 0 | 253 | 253 | 0 | 0 | 0 | 0 | 0 | 0 | 5 |  |  | 0 | 18 |  | 253 | [10 empty] | 0 | 0 | 0 |  |  |  |  | 0 | 0 |  |  |  |  | 1 |  | -72693717 | 2 | 3 | 4 | 0 | 0 | 0 | 149270 | 149270 | 0 | 0 |  | 1 | 1 | 0 |  | 0 | 1 | 0 | 0 | 0 | 0 | 149270 |  |  |  |  | 0
17 | 1 |  |  | 71 | прайс | Консоль с опорой KSP200 | шт. | 350 | 0 | 350 |  |  |  | 134750 | 134750 | 0 | 0 | 0 | 0 | 0 | 0 | 0 | 0 | 0 |  | 46295511 | 385 | 385 | 0 | 0 | 0 | 0 | 0 | 0 | 0 | 385 | 385 | 0 | 0 | 0 | 0 | 0 | 0 | 0 | 0 | 0 | 1 | 1 |  |  | 1 | 1 | 1 | 7.21 |  |  |  |  | 3 | 1 | прайс |  |  | 1100 | 0 |  | 0 | 8 | 0 | 1 | 1 | 1 | 1 | 1 | 1 |  | 0 | 0 |  |  |  | 0 | 0 | 0 | [5 empty] | 0 |  | 0 | 134750 | 385 | 0 | 0 | 0 | 0 | 0 | 0 | 0 | 0 | 0 | [13 empty] | 0 | 0 | 1 | 1 |  |  |  | 1010 | шт. | шт. | 1 | [6 empty] | 44455117 | 8 | Материалы строительные | 0 |  | 1 | 1100 | Материалы, изделия и конструкции | материалы (03) |  |  |  | 0 | 385 | 385 | 0 | 0 | 0 | 0 | 0 | 0 | 5 |  |  | 0 | 18 |  | 385 | [10 empty] | 0 | 0 | 0 |  |  |  |  | 0 | 0 |  |  |  |  | 1 |  | -1138851809 | 2 | 3 | 4 | 0 | 0 | 0 | 134750 | 134750 | 0 | 0 |  | 1 | 1 | 0 |  | 0 | 1 | 0 | 0 | 0 | 0 | 134750 |  |  |  |  | 0
17 | 1 |  |  | 72 | прайс | Болт анкерный 8х60 оцинкованный 1753 | шт. | 700 | 0 | 700 |  |  |  | 12243 | 12243 | 0 | 0 | 0 | 0 | 0 | 0 | 0 | 0 | 0 |  | 46295511 | 17.49 | 17.49 | 0 | 0 | 0 | 0 | 0 | 0 | 0 | 17.49 | 17.49 | 0 | 0 | 0 | 0 | 0 | 0 | 0 | 0 | 0 | 1 | 1 |  |  | 1 | 1 | 1 | 7.21 |  |  |  |  | 3 | 1 | прайс |  |  | 1100 | 0 |  | 0 | 8 | 0 | 1 | 1 | 1 | 1 | 1 | 1 |  | 0 | 0 |  |  |  | 0 | 0 | 0 | [5 empty] | 0 |  | 0 | 12243 | 17.49 | 0 | 0 | 0 | 0 | 0 | 0 | 0 | 0 | 0 | [13 empty] | 0 | 0 | 1 | 1 |  |  |  | 1010 | шт. | шт. | 1 | [6 empty] | 44455117 | 8 | Материалы строительные | 0 |  | 1 | 1100 | Материалы, изделия и конструкции | материалы (03) |  |  |  | 0 | 17.49 | 17.49 | 0 | 0 | 0 | 0 | 0 | 0 | 5 |  |  | 0 | 18 |  | 17.49 | [10 empty] | 0 | 0 | 0 |  |  |  |  | 0 | 0 |  |  |  |  | 1 |  | 371389991 | 2 | 3 | 4 | 0 | 0 | 0 | 12243 | 12243 | 0 | 0 |  | 1 | 1 | 0 |  | 0 | 1 | 0 | 0 | 0 | 0 | 12243 |  |  |  |  | 0
17 | 1 |  |  | 73 | прайс | Болт анкерный 10х60 оцинкованный 1754 | шт. | 200 | 0 | 200 |  |  |  | 4800 | 4800 | 0 | 0 | 0 | 0 | 0 | 0 | 0 | 0 | 0 |  | 46295511 | 24 | 24 | 0 | 0 | 0 | 0 | 0 | 0 | 0 | 24 | 24 | 0 | 0 | 0 | 0 | 0 | 0 | 0 | 0 | 0 | 1 | 1 |  |  | 1 | 1 | 1 | 7.21 |  |  |  |  | 3 | 1 | прайс |  |  | 1100 | 0 |  | 0 | 8 | 0 | 1 | 1 | 1 | 1 | 1 | 1 |  | 0 | 0 |  |  |  | 0 | 0 | 0 | [5 empty] | 0 |  | 0 | 4800 | 24 | 0 | 0 | 0 | 0 | 0 | 0 | 0 | 0 | 0 | [13 empty] | 0 | 0 | 1 | 1 |  |  |  | 1010 | шт. | шт. | 1 | [6 empty] | 44455117 | 8 | Материалы строительные | 0 |  | 1 | 1100 | Материалы, изделия и конструкции | материалы (03) |  |  |  | 0 | 24 | 24 | 0 | 0 | 0 | 0 | 0 | 0 | 5 |  |  | 0 | 18 |  | 24 | [10 empty] | 0 | 0 | 0 |  |  |  |  | 0 | 0 |  |  |  |  | 1 |  | -1746508638 | 2 | 3 | 4 | 0 | 0 | 0 | 4800 | 4800 | 0 | 0 |  | 1 | 1 | 0 |  | 0 | 1 | 0 | 0 | 0 | 0 | 4800 |  |  |  |  | 0
17 | 1 |  |  | 74 | прайс | Винт 6х10 с шлицем LO0684 | шт. | 950 | 0 | 950 |  |  |  | 5225 | 5225 | 0 | 0 | 0 | 0 | 0 | 0 | 0 | 0 | 0 |  | 46295511 | 5.5 | 5.5 | 0 | 0 | 0 | 0 | 0 | 0 | 0 | 5.5 | 5.5 | 0 | 0 | 0 | 0 | 0 | 0 | 0 | 0 | 0 | 1 | 1 |  |  | 1 | 1 | 1 | 7.21 |  |  |  |  | 3 | 1 | прайс |  |  | 1100 | 0 |  | 0 | 8 | 0 | 1 | 1 | 1 | 1 | 1 | 1 |  | 0 | 0 |  |  |  | 0 | 0 | 0 | [5 empty] | 0 |  | 0 | 5225 | 5.5 | 0 | 0 | 0 | 0 | 0 | 0 | 0 | 0 | 0 | [13 empty] | 0 | 0 | 1 | 1 |  |  |  | 1010 | шт. | шт. | 1 | [6 empty] | 44455117 | 8 | Материалы строительные | 0 |  | 1 | 1100 | Материалы, изделия и конструкции | материалы (03) |  |  |  | 0 | 5.5 | 5.5 | 0 | 0 | 0 | 0 | 0 | 0 | 5 |  |  | 0 | 18 |  | 5.5 | [10 empty] | 0 | 0 | 0 |  |  |  |  | 0 | 0 |  |  |  |  | 1 |  | 2136226606 | 2 | 3 | 4 | 0 | 0 | 0 | 5225 | 5225 | 0 | 0 |  | 1 | 1 | 0 |  | 0 | 1 | 0 | 0 | 0 | 0 | 5225 |  |  |  |  | 0
17 | 1 |  |  | 75 | прайс | Гайка шестигранная М6 LO0689 | шт. | 950 | 0 | 950 |  |  |  | 3135 | 3135 | 0 | 0 | 0 | 0 | 0 | 0 | 0 | 0 | 0 |  | 46295511 | 3.3 | 3.3 | 0 | 0 | 0 | 0 | 0 | 0 | 0 | 3.3 | 3.3 | 0 | 0 | 0 | 0 | 0 | 0 | 0 | 0 | 0 | 1 | 1 |  |  | 1 | 1 | 1 | 7.21 |  |  |  |  | 3 | 1 | прайс |  |  | 1100 | 0 |  | 0 | 8 | 0 | 1 | 1 | 1 | 1 | 1 | 1 |  | 0 | 0 |  |  |  | 0 | 0 | 0 | [5 empty] | 0 |  | 0 | 3135 | 3.3 | 0 | 0 | 0 | 0 | 0 | 0 | 0 | 0 | 0 | [13 empty] | 0 | 0 | 1 | 1 |  |  |  | 1010 | шт. | шт. | 1 | [6 empty] | 44455117 | 8 | Материалы строительные | 0 |  | 1 | 1100 | Материалы, изделия и конструкции | материалы (03) |  |  |  | 0 | 3.3 | 3.3 | 0 | 0 | 0 | 0 | 0 | 0 | 5 |  |  | 0 | 18 |  | 3.3 | [10 empty] | 0 | 0 | 0 |  |  |  |  | 0 | 0 |  |  |  |  | 1 |  | 17511627 | 2 | 3 | 4 | 0 | 0 | 0 | 3135 | 3135 | 0 | 0 |  | 1 | 1 | 0 |  | 0 | 1 | 0 | 0 | 0 | 0 | 3135 |  |  |  |  | 0
17 | 1 |  |  | 76 | прайс | Шайба плоская усиленная LO0801 | шт. | 950 | 0 | 950 |  |  |  | 2612.5 | 2612.5 | 0 | 0 | 0 | 0 | 0 | 0 | 0 | 0 | 0 |  | 46295511 | 2.75 | 2.75 | 0 | 0 | 0 | 0 | 0 | 0 | 0 | 2.75 | 2.75 | 0 | 0 | 0 | 0 | 0 | 0 | 0 | 0 | 0 | 1 | 1 |  |  | 1 | 1 | 1 | 7.21 |  |  |  |  | 3 | 1 | прайс |  |  | 1100 | 0 |  | 0 | 8 | 0 | 1 | 1 | 1 | 1 | 1 | 1 |  | 0 | 0 |  |  |  | 0 | 0 | 0 | [5 empty] | 0 |  | 0 | 2612.5 | 2.75 | 0 | 0 | 0 | 0 | 0 | 0 | 0 | 0 | 0 | [13 empty] | 0 | 0 | 1 | 1 |  |  |  | 1010 | шт. | шт. | 1 | [6 empty] | 44455117 | 8 | Материалы строительные | 0 |  | 1 | 1100 | Материалы, изделия и конструкции | материалы (03) |  |  |  | 0 | 2.75 | 2.75 | 0 | 0 | 0 | 0 | 0 | 0 | 5 |  |  | 0 | 18 |  | 2.75 | [10 empty] | 0 | 0 | 0 |  |  |  |  | 0 | 0 |  |  |  |  | 1 |  | 495464403 | 2 | 3 | 4 | 0 | 0 | 0 | 2612.5 | 2612.5 | 0 | 0 |  | 1 | 1 | 0 |  | 0 | 1 | 0 | 0 | 0 | 0 | 2612.5 |  |  |  |  | 0
17 | 1 |  |  | 77 | прайс | Дюбель-гвоздь 6х40 312606 | шт. | 1500 | 0 | 1500 |  |  |  | 2805 | 2805 | 0 | 0 | 0 | 0 | 0 | 0 | 0 | 0 | 0 |  | 46295511 | 1.87 | 1.87 | 0 | 0 | 0 | 0 | 0 | 0 | 0 | 1.87 | 1.87 | 0 | 0 | 0 | 0 | 0 | 0 | 0 | 0 | 0 | 1 | 1 |  |  | 1 | 1 | 1 | 7.21 |  |  |  |  | 3 | 1 | прайс |  |  | 1100 | 0 |  | 0 | 8 | 0 | 1 | 1 | 1 | 1 | 1 | 1 |  | 0 | 0 |  |  |  | 0 | 0 | 0 | [5 empty] | 0 |  | 0 | 2805 | 1.87 | 0 | 0 | 0 | 0 | 0 | 0 | 0 | 0 | 0 | [13 empty] | 0 | 0 | 1 | 1 |  |  |  | 1010 | шт. | шт. | 1 | [6 empty] | 44455117 | 8 | Материалы строительные | 0 |  | 1 | 1100 | Материалы, изделия и конструкции | материалы (03) |  |  |  | 0 | 1.87 | 1.87 | 0 | 0 | 0 | 0 | 0 | 0 | 5 |  |  | 0 | 18 |  | 1.87 | [10 empty] | 0 | 0 | 0 |  |  |  |  | 0 | 0 |  |  |  |  | 1 |  | -336026102 | 2 | 3 | 4 | 0 | 0 | 0 | 2805 | 2805 | 0 | 0 |  | 1 | 1 | 0 |  | 0 | 1 | 0 | 0 | 0 | 0 | 2805 |  |  |  |  | 0
17 | 1 |  |  | 78 | прайс | Металлорукав РЗ-ЦПнг-LS 20 | м | 150 | 0 | 150 |  |  |  | 19800 | 19800 | 0 | 0 | 0 | 0 | 0 | 0 | 0 | 0 | 0 |  | 46295511 | 132 | 132 | 0 | 0 | 0 | 0 | 0 | 0 | 0 | 132 | 132 | 0 | 0 | 0 | 0 | 0 | 0 | 0 | 0 | 0 | 1 | 1 |  |  | 1 | 1 | 1 | 7.21 |  |  |  |  | 3 | 1 | прайс |  |  | 1100 | 0 |  | 0 | 8 | 0 | 1 | 1 | 1 | 1 | 1 | 1 |  | 0 | 0 |  |  |  | 0 | 0 | 0 | [5 empty] | 0 |  | 0 | 19800 | 132 | 0 | 0 | 0 | 0 | 0 | 0 | 0 | 0 | 0 | [13 empty] | 0 | 0 | 1 | 1 |  |  |  | 1003 | м | м | 1 | [6 empty] | 44455117 | 8 | Материалы строительные | 0 |  | 1 | 1100 | Материалы, изделия и конструкции | материалы (03) |  |  |  | 0 | 132 | 132 | 0 | 0 | 0 | 0 | 0 | 0 | 5 |  |  | 0 | 18 |  | 132 | [10 empty] | 0 | 0 | 0 |  |  |  |  | 0 | 0 |  |  |  |  | 1 |  | -715514767 | 2 | 3 | 4 | 0 | 0 | 0 | 19800 | 19800 | 0 | 0 |  | 1 | 1 | 0 |  | 0 | 1 | 0 | 0 | 0 | 0 | 19800 |  |  |  |  | 0
17 | 1 |  |  | 79 | прайс | Металлорукав РЗ-ЦПнг-LS 10 | м | 250 | 0 | 250 |  |  |  | 19525 | 19525 | 0 | 0 | 0 | 0 | 0 | 0 | 0 | 0 | 0 |  | 46295511 | 78.1 | 78.1 | 0 | 0 | 0 | 0 | 0 | 0 | 0 | 78.1 | 78.1 | 0 | 0 | 0 | 0 | 0 | 0 | 0 | 0 | 0 | 1 | 1 |  |  | 1 | 1 | 1 | 7.21 |  |  |  |  | 3 | 1 | прайс |  |  | 1100 | 0 |  | 0 | 8 | 0 | 1 | 1 | 1 | 1 | 1 | 1 |  | 0 | 0 |  |  |  | 0 | 0 | 0 | [5 empty] | 0 |  | 0 | 19525 | 78.1 | 0 | 0 | 0 | 0 | 0 | 0 | 0 | 0 | 0 | [13 empty] | 0 | 0 | 1 | 1 |  |  |  | 1003 | м | м | 1 | [6 empty] | 44455117 | 8 | Материалы строительные | 0 |  | 1 | 1100 | Материалы, изделия и конструкции | материалы (03) |  |  |  | 0 | 78.1 | 78.1 | 0 | 0 | 0 | 0 | 0 | 0 | 5 |  |  | 0 | 18 |  | 78.1 | [10 empty] | 0 | 0 | 0 |  |  |  |  | 0 | 0 |  |  |  |  | 1 |  | -722942934 | 2 | 3 | 4 | 0 | 0 | 0 | 19525 | 19525 | 0 | 0 |  | 1 | 1 | 0 |  | 0 | 1 | 0 | 0 | 0 | 0 | 19525 |  |  |  |  | 0
17 | 1 |  |  | 80 | прайс | Трубка СТТК-33/8 1,22м | м | 5 | 0 | 5 |  |  |  | 2530 | 2530 | 0 | 0 | 0 | 0 | 0 | 0 | 0 | 0 | 0 |  | 46295511 | 506 | 506 | 0 | 0 | 0 | 0 | 0 | 0 | 0 | 506 | 506 | 0 | 0 | 0 | 0 | 0 | 0 | 0 | 0 | 0 | 1 | 1 |  |  | 1 | 1 | 1 | 7.21 |  |  |  |  | 3 | 1 | прайс |  |  | 1100 | 0 |  | 0 | 8 | 0 | 1 | 1 | 1 | 1 | 1 | 1 |  | 0 | 0 |  |  |  | 0 | 0 | 0 | [5 empty] | 0 |  | 0 | 2530 | 506 | 0 | 0 | 0 | 0 | 0 | 0 | 0 | 0 | 0 | [13 empty] | 0 | 0 | 1 | 1 |  |  |  | 1003 | м | м | 1 | [6 empty] | 44455117 | 8 | Материалы строительные | 0 |  | 1 | 1100 | Материалы, изделия и конструкции | материалы (03) |  |  |  | 0 | 506 | 506 | 0 | 0 | 0 | 0 | 0 | 0 | 5 |  |  | 0 | 18 |  | 506 | [10 empty] | 0 | 0 | 0 |  |  |  |  | 0 | 0 |  |  |  |  | 1 |  | -1055440794 | 2 | 3 | 4 | 0 | 0 | 0 | 2530 | 2530 | 0 | 0 |  | 1 | 1 | 0 |  | 0 | 1 | 0 | 0 | 0 | 0 | 2530 |  |  |  |  | 0
17 | 1 |  |  | 81 | прайс | Трубка СТТК-22/6 1,22м | м | 10 | 0 | 10 |  |  |  | 4455 | 4455 | 0 | 0 | 0 | 0 | 0 | 0 | 0 | 0 | 0 |  | 46295511 | 445.5 | 445.5 | 0 | 0 | 0 | 0 | 0 | 0 | 0 | 445.5 | 445.5 | 0 | 0 | 0 | 0 | 0 | 0 | 0 | 0 | 0 | 1 | 1 |  |  | 1 | 1 | 1 | 7.21 |  |  |  |  | 3 | 1 | прайс |  |  | 1100 | 0 |  | 0 | 8 | 0 | 1 | 1 | 1 | 1 | 1 | 1 |  | 0 | 0 |  |  |  | 0 | 0 | 0 | [5 empty] | 0 |  | 0 | 4455 | 445.5 | 0 | 0 | 0 | 0 | 0 | 0 | 0 | 0 | 0 | [13 empty] | 0 | 0 | 1 | 1 |  |  |  | 1003 | м | м | 1 | [6 empty] | 44455117 | 8 | Материалы строительные | 0 |  | 1 | 1100 | Материалы, изделия и конструкции | материалы (03) |  |  |  | 0 | 445.5 | 445.5 | 0 | 0 | 0 | 0 | 0 | 0 | 5 |  |  | 0 | 18 |  | 445.5 | [10 empty] | 0 | 0 | 0 |  |  |  |  | 0 | 0 |  |  |  |  | 1 |  | 61145300 | 2 | 3 | 4 | 0 | 0 | 0 | 4455 | 4455 | 0 | 0 |  | 1 | 1 | 0 |  | 0 | 1 | 0 | 0 | 0 | 0 | 4455 |  |  |  |  | 0
17 | 1 |  |  | 82 | прайс | Скоба металлическая двухлапковая 62984 | шт. | 100 | 0 | 100 |  |  |  | 2640 | 2640 | 0 | 0 | 0 | 0 | 0 | 0 | 0 | 0 | 0 |  | 46295511 | 26.4 | 26.4 | 0 | 0 | 0 | 0 | 0 | 0 | 0 | 26.4 | 26.4 | 0 | 0 | 0 | 0 | 0 | 0 | 0 | 0 | 0 | 1 | 1 |  |  | 1 | 1 | 1 | 7.21 |  |  |  |  | 3 | 1 | прайс |  |  | 1100 | 0 |  | 0 | 8 | 0 | 1 | 1 | 1 | 1 | 1 | 1 |  | 0 | 0 |  |  |  | 0 | 0 | 0 | [5 empty] | 0 |  | 0 | 2640 | 26.4 | 0 | 0 | 0 | 0 | 0 | 0 | 0 | 0 | 0 | [13 empty] | 0 | 0 | 1 | 1 |  |  |  | 1010 | шт. | шт. | 1 | [6 empty] | 44455117 | 8 | Материалы строительные | 0 |  | 1 | 1100 | Материалы, изделия и конструкции | материалы (03) |  |  |  | 0 | 26.4 | 26.4 | 0 | 0 | 0 | 0 | 0 | 0 | 5 |  |  | 0 | 18 |  | 26.4 | [10 empty] | 0 | 0 | 0 |  |  |  |  | 0 | 0 |  |  |  |  | 1 |  | 1555020766 | 2 | 3 | 4 | 0 | 0 | 0 | 2640 | 2640 | 0 | 0 |  | 1 | 1 | 0 |  | 0 | 1 | 0 | 0 | 0 | 0 | 2640 |  |  |  |  | 0
17 | 1 |  |  | 83 | прайс | Скоба металлическая двухлапковая 62980 | шт. | 400 | 0 | 400 |  |  |  | 7040 | 7040 | 0 | 0 | 0 | 0 | 0 | 0 | 0 | 0 | 0 |  | 46295511 | 17.6 | 17.6 | 0 | 0 | 0 | 0 | 0 | 0 | 0 | 17.6 | 17.6 | 0 | 0 | 0 | 0 | 0 | 0 | 0 | 0 | 0 | 1 | 1 |  |  | 1 | 1 | 1 | 7.21 |  |  |  |  | 3 | 1 | прайс |  |  | 1100 | 0 |  | 0 | 8 | 0 | 1 | 1 | 1 | 1 | 1 | 1 |  | 0 | 0 |  |  |  | 0 | 0 | 0 | [5 empty] | 0 |  | 0 | 7040 | 17.6 | 0 | 0 | 0 | 0 | 0 | 0 | 0 | 0 | 0 | [13 empty] | 0 | 0 | 1 | 1 |  |  |  | 1010 | шт. | шт. | 1 | [6 empty] | 44455117 | 8 | Материалы строительные | 0 |  | 1 | 1100 | Материалы, изделия и конструкции | материалы (03) |  |  |  | 0 | 17.6 | 17.6 | 0 | 0 | 0 | 0 | 0 | 0 | 5 |  |  | 0 | 18 |  | 17.6 | [10 empty] | 0 | 0 | 0 |  |  |  |  | 0 | 0 |  |  |  |  | 1 |  | 299045050 | 2 | 3 | 4 | 0 | 0 | 0 | 7040 | 7040 | 0 | 0 |  | 1 | 1 | 0 |  | 0 | 1 | 0 | 0 | 0 | 0 | 7040 |  |  |  |  | 0
17 | 1 |  |  | 84 | прайс | Сальник PG-9 | шт. | 100 | 0 | 100 |  |  |  | 5280 | 5280 | 0 | 0 | 0 | 0 | 0 | 0 | 0 | 0 | 0 |  | 46295511 | 52.8 | 52.8 | 0 | 0 | 0 | 0 | 0 | 0 | 0 | 52.8 | 52.8 | 0 | 0 | 0 | 0 | 0 | 0 | 0 | 0 | 0 | 1 | 1 |  |  | 1 | 1 | 1 | 7.21 |  |  |  |  | 3 | 1 | прайс |  |  | 1100 | 0 |  | 0 | 8 | 0 | 1 | 1 | 1 | 1 | 1 | 1 |  | 0 | 0 |  |  |  | 0 | 0 | 0 | [5 empty] | 0 |  | 0 | 5280 | 52.8 | 0 | 0 | 0 | 0 | 0 | 0 | 0 | 0 | 0 | [13 empty] | 0 | 0 | 1 | 1 |  |  |  | 1010 | шт. | шт. | 1 | [6 empty] | 44455117 | 8 | Материалы строительные | 0 |  | 1 | 1100 | Материалы, изделия и конструкции | материалы (03) |  |  |  | 0 | 52.8 | 52.8 | 0 | 0 | 0 | 0 | 0 | 0 | 5 |  |  | 0 | 18 |  | 52.8 | [10 empty] | 0 | 0 | 0 |  |  |  |  | 0 | 0 |  |  |  |  | 1 |  | -153465417 | 2 | 3 | 4 | 0 | 0 | 0 | 5280 | 5280 | 0 | 0 |  | 1 | 1 | 0 |  | 0 | 1 | 0 | 0 | 0 | 0 | 5280 |  |  |  |  | 0
17 | 1 |  |  | 85 | прайс | Сальник PG-13,5 | шт. | 30 | 0 | 30 |  |  |  | 2178 | 2178 | 0 | 0 | 0 | 0 | 0 | 0 | 0 | 0 | 0 |  | 46295511 | 72.6 | 72.6 | 0 | 0 | 0 | 0 | 0 | 0 | 0 | 72.6 | 72.6 | 0 | 0 | 0 | 0 | 0 | 0 | 0 | 0 | 0 | 1 | 1 |  |  | 1 | 1 | 1 | 7.21 |  |  |  |  | 3 | 1 | прайс |  |  | 1100 | 0 |  | 0 | 8 | 0 | 1 | 1 | 1 | 1 | 1 | 1 |  | 0 | 0 |  |  |  | 0 | 0 | 0 | [5 empty] | 0 |  | 0 | 2178 | 72.6 | 0 | 0 | 0 | 0 | 0 | 0 | 0 | 0 | 0 | [13 empty] | 0 | 0 | 1 | 1 |  |  |  | 1010 | шт. | шт. | 1 | [6 empty] | 44455117 | 8 | Материалы строительные | 0 |  | 1 | 1100 | Материалы, изделия и конструкции | материалы (03) |  |  |  | 0 | 72.6 | 72.6 | 0 | 0 | 0 | 0 | 0 | 0 | 5 |  |  | 0 | 18 |  | 72.6 | [10 empty] | 0 | 0 | 0 |  |  |  |  | 0 | 0 |  |  |  |  | 1 |  | 1351174609 | 2 | 3 | 4 | 0 | 0 | 0 | 2178 | 2178 | 0 | 0 |  | 1 | 1 | 0 |  | 0 | 1 | 0 | 0 | 0 | 0 | 2178 |  |  |  |  | 0
17 | 1 |  |  | 86 | прайс | Коробка протяжная IP54 У-995У2 | шт. | 2 | 0 | 2 |  |  |  | 1020 | 1020 | 0 | 0 | 0 | 0 | 0 | 0 | 0 | 0 | 0 |  | 46295511 | 510 | 510 | 0 | 0 | 0 | 0 | 0 | 0 | 0 | 510 | 510 | 0 | 0 | 0 | 0 | 0 | 0 | 0 | 0 | 0 | 1 | 1 |  |  | 1 | 1 | 1 | 7.21 |  |  |  |  | 3 | 1 | прайс |  |  | 1100 | 0 |  | 0 | 8 | 0 | 1 | 1 | 1 | 1 | 1 | 1 |  | 0 | 0 |  |  |  | 0 | 0 | 0 | [5 empty] | 0 |  | 0 | 1020 | 510 | 0 | 0 | 0 | 0 | 0 | 0 | 0 | 0 | 0 | [13 empty] | 0 | 0 | 1 | 1 |  |  |  | 1010 | шт. | шт. | 1 | [6 empty] | 44455117 | 8 | Материалы строительные | 0 |  | 1 | 1100 | Материалы, изделия и конструкции | материалы (03) |  |  |  | 0 | 510 | 510 | 0 | 0 | 0 | 0 | 0 | 0 | 5 |  |  | 0 | 18 |  | 510 | [10 empty] | 0 | 0 | 0 |  |  |  |  | 0 | 0 |  |  |  |  | 1 |  | 1310489256 | 2 | 3 | 4 | 0 | 0 | 0 | 1020 | 1020 | 0 | 0 |  | 1 | 1 | 0 |  | 0 | 1 | 0 | 0 | 0 | 0 | 1020 |  |  |  |  | 0
17 | 1 |  |  | 87 | прайс | Труба вгп 50х3 ГОСТ | м | 1 | 0 | 1 |  |  |  | 450 | 450 | 0 | 0 | 0 | 0 | 0 | 0 | 0 | 0 | 0 |  | 46295511 | 450 | 450 | 0 | 0 | 0 | 0 | 0 | 0 | 0 | 450 | 450 | 0 | 0 | 0 | 0 | 0 | 0 | 0 | 0 | 0 | 1 | 1 |  |  | 1 | 1 | 1 | 7.21 |  |  |  |  | 3 | 1 | прайс |  |  | 1100 | 0 |  | 0 | 8 | 0 | 1 | 1 | 1 | 1 | 1 | 1 |  | 0 | 0 |  |  |  | 0 | 0 | 0 | [5 empty] | 0 |  | 0 | 450 | 450 | 0 | 0 | 0 | 0 | 0 | 0 | 0 | 0 | 0 | [13 empty] | 0 | 0 | 1 | 1 |  |  |  | 1003 | м | м | 1 | [6 empty] | 44455117 | 8 | Материалы строительные | 0 |  | 1 | 1100 | Материалы, изделия и конструкции | материалы (03) |  |  |  | 0 | 450 | 450 | 0 | 0 | 0 | 0 | 0 | 0 | 5 |  |  | 0 | 18 |  | 450 | [10 empty] | 0 | 0 | 0 |  |  |  |  | 0 | 0 |  |  |  |  | 1 |  | -912090505 | 2 | 3 | 4 | 0 | 0 | 0 | 450 | 450 | 0 | 0 |  | 1 | 1 | 0 |  | 0 | 1 | 0 | 0 | 0 | 0 | 450 |  |  |  |  | 0
17 | 1 |  |  | 88 | прайс | Пена однокомпонентная DF1201 | шт. | 1 | 0 | 1 |  |  |  | 3150 | 3150 | 0 | 0 | 0 | 0 | 0 | 0 | 0 | 0 | 0 |  | 46295511 | 3150 | 3150 | 0 | 0 | 0 | 0 | 0 | 0 | 0 | 3150 | 3150 | 0 | 0 | 0 | 0 | 0 | 0 | 0 | 0 | 0 | 1 | 1 |  |  | 1 | 1 | 1 | 7.21 |  |  |  |  | 3 | 1 | прайс |  |  | 1100 | 0 |  | 0 | 8 | 0 | 1 | 1 | 1 | 1 | 1 | 1 |  | 0 | 0 |  |  |  | 0 | 0 | 0 | [5 empty] | 0 |  | 0 | 3150 | 3150 | 0 | 0 | 0 | 0 | 0 | 0 | 0 | 0 | 0 | [13 empty] | 0 | 0 | 1 | 1 |  |  |  | 1010 | шт. | шт. | 1 | [6 empty] | 44455117 | 8 | Материалы строительные | 0 |  | 1 | 1100 | Материалы, изделия и конструкции | материалы (03) |  |  |  | 0 | 3150 | 3150 | 0 | 0 | 0 | 0 | 0 | 0 | 5 |  |  | 0 | 18 |  | 3150 | [10 empty] | 0 | 0 | 0 |  |  |  |  | 0 | 0 |  |  |  |  | 1 |  | 1102957978 | 2 | 3 | 4 | 0 | 0 | 0 | 3150 | 3150 | 0 | 0 |  | 1 | 1 | 0 |  | 0 | 1 | 0 | 0 | 0 | 0 | 3150 |  |  |  |  | 0
17 | 1 |  |  | 89 | прайс | Стяжки кабельные стальные 74910 | шт. | 1000 | 0 | 1000 |  |  |  | 15400 | 15400 | 0 | 0 | 0 | 0 | 0 | 0 | 0 | 0 | 0 |  | 46295511 | 15.4 | 15.4 | 0 | 0 | 0 | 0 | 0 | 0 | 0 | 15.4 | 15.4 | 0 | 0 | 0 | 0 | 0 | 0 | 0 | 0 | 0 | 1 | 1 |  |  | 1 | 1 | 1 | 7.21 |  |  |  |  | 3 | 1 | прайс |  |  | 1100 | 0 |  | 0 | 8 | 0 | 1 | 1 | 1 | 1 | 1 | 1 |  | 0 | 0 |  |  |  | 0 | 0 | 0 | [5 empty] | 0 |  | 0 | 15400 | 15.4 | 0 | 0 | 0 | 0 | 0 | 0 | 0 | 0 | 0 | [13 empty] | 0 | 0 | 1 | 1 |  |  |  | 1010 | шт. | шт. | 1 | [6 empty] | 44455117 | 8 | Материалы строительные | 0 |  | 1 | 1100 | Материалы, изделия и конструкции | материалы (03) |  |  |  | 0 | 15.4 | 15.4 | 0 | 0 | 0 | 0 | 0 | 0 | 5 |  |  | 0 | 18 |  | 15.4 | [10 empty] | 0 | 0 | 0 |  |  |  |  | 0 | 0 |  |  |  |  | 1 |  | -309157602 | 2 | 3 | 4 | 0 | 0 | 0 | 15400 | 15400 | 0 | 0 |  | 1 | 1 | 0 |  | 0 | 1 | 0 | 0 | 0 | 0 | 15400 |  |  |  |  | 0
17 | 1 |  |  | 90 | прайс | Щит монтажный ЩМП YKP40-N-642-54 | шт. | 6 | 0 | 6 |  |  |  | 107580 | 107580 | 0 | 0 | 0 | 0 | 0 | 0 | 0 | 0 | 0 |  | 46295511 | 17930 | 17930 | 0 | 0 | 0 | 0 | 0 | 0 | 0 | 17930 | 17930 | 0 | 0 | 0 | 0 | 0 | 0 | 0 | 0 | 0 | 1 | 1 |  |  | 1 | 1 | 1 | 7.21 |  |  |  |  | 3 | 1 | прайс |  |  | 1100 | 0 |  | 0 | 8 | 0 | 1 | 1 | 1 | 1 | 1 | 1 |  | 0 | 0 |  |  |  | 0 | 0 | 0 | [5 empty] | 0 |  | 0 | 107580 | 17930 | 0 | 0 | 0 | 0 | 0 | 0 | 0 | 0 | 0 | [13 empty] | 0 | 0 | 1 | 1 |  |  |  | 1010 | шт. | шт. | 1 | [6 empty] | 44455117 | 8 | Материалы строительные | 0 |  | 1 | 1100 | Материалы, изделия и конструкции | материалы (03) |  |  |  | 0 | 17930 | 17930 | 0 | 0 | 0 | 0 | 0 | 0 | 5 |  |  | 0 | 18 |  | 17930 | [10 empty] | 0 | 0 | 0 |  |  |  |  | 0 | 0 |  |  |  |  | 1 |  | 1515560074 | 2 | 3 | 4 | 0 | 0 | 0 | 107580 | 107580 | 0 | 0 |  | 1 | 1 | 0 |  | 0 | 1 | 0 | 0 | 0 | 0 | 107580 |  |  |  |  | 0
17 | 1 |  |  | 91 | прайс | Муфта гибкая труба-коробка 57132 | шт. | 12 | 0 | 12 |  |  |  | 8289.6 | 8289.6 | 0 | 0 | 0 | 0 | 0 | 0 | 0 | 0 | 0 |  | 46295511 | 690.8 | 690.8 | 0 | 0 | 0 | 0 | 0 | 0 | 0 | 690.8 | 690.8 | 0 | 0 | 0 | 0 | 0 | 0 | 0 | 0 | 0 | 1 | 1 |  |  | 1 | 1 | 1 | 7.21 |  |  |  |  | 3 | 1 | прайс |  |  | 1100 | 0 |  | 0 | 8 | 0 | 1 | 1 | 1 | 1 | 1 | 1 |  | 0 | 0 |  |  |  | 0 | 0 | 0 | [5 empty] | 0 |  | 0 | 8289.6 | 690.8 | 0 | 0 | 0 | 0 | 0 | 0 | 0 | 0 | 0 | [13 empty] | 0 | 0 | 1 | 1 |  |  |  | 1010 | шт. | шт. | 1 | [6 empty] | 44455117 | 8 | Материалы строительные | 0 |  | 1 | 1100 | Материалы, изделия и конструкции | материалы (03) |  |  |  | 0 | 690.8 | 690.8 | 0 | 0 | 0 | 0 | 0 | 0 | 5 |  |  | 0 | 18 |  | 690.8 | [10 empty] | 0 | 0 | 0 |  |  |  |  | 0 | 0 |  |  |  |  | 1 |  | -1533582969 | 2 | 3 | 4 | 0 | 0 | 0 | 8289.6 | 8289.6 | 0 | 0 |  | 1 | 1 | 0 |  | 0 | 1 | 0 | 0 | 0 | 0 | 8289.6 |  |  |  |  | 0
17 | 1 |  |  | 92 | прайс | Труба гладкая ПНД 32мм | м | 32 | 0 | 32 |  |  |  | 2780.8 | 2780.8 | 0 | 0 | 0 | 0 | 0 | 0 | 0 | 0 | 0 |  | 46295511 | 86.9 | 86.9 | 0 | 0 | 0 | 0 | 0 | 0 | 0 | 86.9 | 86.9 | 0 | 0 | 0 | 0 | 0 | 0 | 0 | 0 | 0 | 1 | 1 |  |  | 1 | 1 | 1 | 7.21 |  |  |  |  | 3 | 1 | прайс |  |  | 1100 | 0 |  | 0 | 8 | 0 | 1 | 1 | 1 | 1 | 1 | 1 |  | 0 | 0 |  |  |  | 0 | 0 | 0 | [5 empty] | 0 |  | 0 | 2780.8 | 86.9 | 0 | 0 | 0 | 0 | 0 | 0 | 0 | 0 | 0 | [13 empty] | 0 | 0 | 1 | 1 |  |  |  | 1003 | м | м | 1 | [6 empty] | 44455117 | 8 | Материалы строительные | 0 |  | 1 | 1100 | Материалы, изделия и конструкции | материалы (03) |  |  |  | 0 | 86.9 | 86.9 | 0 | 0 | 0 | 0 | 0 | 0 | 5 |  |  | 0 | 18 |  | 86.9 | [10 empty] | 0 | 0 | 0 |  |  |  |  | 0 | 0 |  |  |  |  | 1 |  | 1895366063 | 2 | 3 | 4 | 0 | 0 | 0 | 2780.8 | 2780.8 | 0 | 0 |  | 1 | 1 | 0 |  | 0 | 1 | 0 | 0 | 0 | 0 | 2780.8 |  |  |  |  | 0
17 | 1 |  |  | 93 | прайс | Труба жесткая двустенная 110мм | м | 18 | 0 | 18 |  |  |  | 7722 | 7722 | 0 | 0 | 0 | 0 | 0 | 0 | 0 | 0 | 0 |  | 46295511 | 429 | 429 | 0 | 0 | 0 | 0 | 0 | 0 | 0 | 429 | 429 | 0 | 0 | 0 | 0 | 0 | 0 | 0 | 0 | 0 | 1 | 1 |  |  | 1 | 1 | 1 | 7.21 |  |  |  |  | 3 | 1 | прайс |  |  | 1100 | 0 |  | 0 | 8 | 0 | 1 | 1 | 1 | 1 | 1 | 1 |  | 0 | 0 |  |  |  | 0 | 0 | 0 | [5 empty] | 0 |  | 0 | 7722 | 429 | 0 | 0 | 0 | 0 | 0 | 0 | 0 | 0 | 0 | [13 empty] | 0 | 0 | 1 | 1 |  |  |  | 1003 | м | м | 1 | [6 empty] | 44455117 | 8 | Материалы строительные | 0 |  | 1 | 1100 | Материалы, изделия и конструкции | материалы (03) |  |  |  | 0 | 429 | 429 | 0 | 0 | 0 | 0 | 0 | 0 | 5 |  |  | 0 | 18 |  | 429 | [10 empty] | 0 | 0 | 0 |  |  |  |  | 0 | 0 |  |  |  |  | 1 |  | -450979391 | 2 | 3 | 4 | 0 | 0 | 0 | 7722 | 7722 | 0 | 0 |  | 1 | 1 | 0 |  | 0 | 1 | 0 | 0 | 0 | 0 | 7722 |  |  |  |  | 0
19 | 1 |  |  |  |  | 1.5. Защитное заземление | [19 empty] | 1 | [187 empty] | 0
17 | 1 |  |  | 94 | прайс | Комплект заземления gc-21300 | шт. | 7 | 0 | 7 |  |  |  | 50050 | 50050 | 0 | 0 | 0 | 0 | 0 | 0 | 0 | 0 | 0 |  | 46295511 | 7150 | 7150 | 0 | 0 | 0 | 0 | 0 | 0 | 0 | 7150 | 7150 | 0 | 0 | 0 | 0 | 0 | 0 | 0 | 0 | 0 | 1 | 1 |  |  | 1 | 1 | 1 | 7.21 |  |  |  |  | 3 | 1 | прайс |  |  | 1100 | 0 |  | 0 | 8 | 0 | 1 | 1 | 1 | 1 | 1 | 1 |  | 0 | 0 |  |  |  | 0 | 0 | 0 | [5 empty] | 0 |  | 0 | 50050 | 7150 | 0 | 0 | 0 | 0 | 0 | 0 | 0 | 0 | 0 | [13 empty] | 0 | 0 | 1 | 1 |  |  |  | 1010 | шт. | шт. | 1 | [6 empty] | 44455117 | 8 | Материалы строительные | 0 |  | 1 | 1100 | Материалы, изделия и конструкции | материалы (03) |  |  |  | 0 | 7150 | 7150 | 0 | 0 | 0 | 0 | 0 | 0 | 5 |  |  | 0 | 18 |  | 7150 | [10 empty] | 0 | 0 | 0 |  |  |  |  | 0 | 0 |  |  |  |  | 1 |  | 1467288013 | 2 | 3 | 4 | 0 | 0 | 0 | 50050 | 50050 | 0 | 0 |  | 1 | 1 | 0 |  | 0 | 1 | 0 | 0 | 0 | 0 | 50050 |  |  |  |  | 0
17 | 1 |  |  | 95 | прайс | Полоса из оцинкованной стали 5052DIN 40х5 | шт. | 7 | 0 | 7 |  |  |  | 10472 | 10472 | 0 | 0 | 0 | 0 | 0 | 0 | 0 | 0 | 0 |  | 46295511 | 1496 | 1496 | 0 | 0 | 0 | 0 | 0 | 0 | 0 | 1496 | 1496 | 0 | 0 | 0 | 0 | 0 | 0 | 0 | 0 | 0 | 1 | 1 |  |  | 1 | 1 | 1 | 7.21 |  |  |  |  | 3 | 1 | прайс |  |  | 1100 | 0 |  | 0 | 8 | 0 | 1 | 1 | 1 | 1 | 1 | 1 |  | 0 | 0 |  |  |  | 0 | 0 | 0 | [5 empty] | 0 |  | 0 | 10472 | 1496 | 0 | 0 | 0 | 0 | 0 | 0 | 0 | 0 | 0 | [13 empty] | 0 | 0 | 1 | 1 |  |  |  | 1010 | шт. | шт. | 1 | [6 empty] | 44455117 | 8 | Материалы строительные | 0 |  | 1 | 1100 | Материалы, изделия и конструкции | материалы (03) |  |  |  | 0 | 1496 | 1496 | 0 | 0 | 0 | 0 | 0 | 0 | 5 |  |  | 0 | 18 |  | 1496 | [10 empty] | 0 | 0 | 0 |  |  |  |  | 0 | 0 |  |  |  |  | 1 |  | 324090137 | 2 | 3 | 4 | 0 | 0 | 0 | 10472 | 10472 | 0 | 0 |  | 1 | 1 | 0 |  | 0 | 1 | 0 | 0 | 0 | 0 | 10472 |  |  |  |  | 0
17 | 1 |  |  | 96 | прайс | Лента антикоррозийная GL-10355 | шт. | 2 | 0 | 2 |  |  |  | 3300 | 3300 | 0 | 0 | 0 | 0 | 0 | 0 | 0 | 0 | 0 |  | 46295511 | 1650 | 1650 | 0 | 0 | 0 | 0 | 0 | 0 | 0 | 1650 | 1650 | 0 | 0 | 0 | 0 | 0 | 0 | 0 | 0 | 0 | 1 | 1 |  |  | 1 | 1 | 1 | 7.21 |  |  |  |  | 3 | 1 | прайс |  |  | 1100 | 0 |  | 0 | 8 | 0 | 1 | 1 | 1 | 1 | 1 | 1 |  | 0 | 0 |  |  |  | 0 | 0 | 0 | [5 empty] | 0 |  | 0 | 3300 | 1650 | 0 | 0 | 0 | 0 | 0 | 0 | 0 | 0 | 0 | [13 empty] | 0 | 0 | 1 | 1 |  |  |  | 1010 | шт. | шт. | 1 | [6 empty] | 44455117 | 8 | Материалы строительные | 0 |  | 1 | 1100 | Материалы, изделия и конструкции | материалы (03) |  |  |  | 0 | 1650 | 1650 | 0 | 0 | 0 | 0 | 0 | 0 | 5 |  |  | 0 | 18 |  | 1650 | [10 empty] | 0 | 0 | 0 |  |  |  |  | 0 | 0 |  |  |  |  | 1 |  | 1066455821 | 2 | 3 | 4 | 0 | 0 | 0 | 3300 | 3300 | 0 | 0 |  | 1 | 1 | 0 |  | 0 | 1 | 0 | 0 | 0 | 0 | 3300 |  |  |  |  | 0
17 | 1 |  |  | 97 | прайс | Паста контактная gc-cg-pro | шт. | 1 | 0 | 1 |  |  |  | 935 | 935 | 0 | 0 | 0 | 0 | 0 | 0 | 0 | 0 | 0 |  | 46295511 | 935 | 935 | 0 | 0 | 0 | 0 | 0 | 0 | 0 | 935 | 935 | 0 | 0 | 0 | 0 | 0 | 0 | 0 | 0 | 0 | 1 | 1 |  |  | 1 | 1 | 1 | 7.21 |  |  |  |  | 3 | 1 | прайс |  |  | 1100 | 0 |  | 0 | 8 | 0 | 1 | 1 | 1 | 1 | 1 | 1 |  | 0 | 0 |  |  |  | 0 | 0 | 0 | [5 empty] | 0 |  | 0 | 935 | 935 | 0 | 0 | 0 | 0 | 0 | 0 | 0 | 0 | 0 | [13 empty] | 0 | 0 | 1 | 1 |  |  |  | 1010 | шт. | шт. | 1 | [6 empty] | 44455117 | 8 | Материалы строительные | 0 |  | 1 | 1100 | Материалы, изделия и конструкции | материалы (03) |  |  |  | 0 | 935 | 935 | 0 | 0 | 0 | 0 | 0 | 0 | 5 |  |  | 0 | 18 |  | 935 | [10 empty] | 0 | 0 | 0 |  |  |  |  | 0 | 0 |  |  |  |  | 1 |  | -252874011 | 2 | 3 | 4 | 0 | 0 | 0 | 935 | 935 | 0 | 0 |  | 1 | 1 | 0 |  | 0 | 1 | 0 | 0 | 0 | 0 | 935 |  |  |  |  | 0
17 | 1 |  |  | 98 | прайс | Наконечник медный луженый UNP40-006-04-04 | шт. | 7 | 0 | 7 |  |  |  | 154 | 154 | 0 | 0 | 0 | 0 | 0 | 0 | 0 | 0 | 0 |  | 46295511 | 22 | 22 | 0 | 0 | 0 | 0 | 0 | 0 | 0 | 22 | 22 | 0 | 0 | 0 | 0 | 0 | 0 | 0 | 0 | 0 | 1 | 1 |  |  | 1 | 1 | 1 | 7.21 |  |  |  |  | 3 | 1 | прайс |  |  | 1100 | 0 |  | 0 | 8 | 0 | 1 | 1 | 1 | 1 | 1 | 1 |  | 0 | 0 |  |  |  | 0 | 0 | 0 | [5 empty] | 0 |  | 0 | 154 | 22 | 0 | 0 | 0 | 0 | 0 | 0 | 0 | 0 | 0 | [13 empty] | 0 | 0 | 1 | 1 |  |  |  | 1010 | шт. | шт. | 1 | [6 empty] | 44455117 | 8 | Материалы строительные | 0 |  | 1 | 1100 | Материалы, изделия и конструкции | материалы (03) |  |  |  | 0 | 22 | 22 | 0 | 0 | 0 | 0 | 0 | 0 | 5 |  |  | 0 | 18 |  | 22 | [10 empty] | 0 | 0 | 0 |  |  |  |  | 0 | 0 |  |  |  |  | 1 |  | -1261326015 | 2 | 3 | 4 | 0 | 0 | 0 | 154 | 154 | 0 | 0 |  | 1 | 1 | 0 |  | 0 | 1 | 0 | 0 | 0 | 0 | 154 |  |  |  |  | 0
17 | 1 |  |  | 99 | прайс | Болт М10-6gx ГОСТ | шт. | 7 | 0 | 7 |  |  |  | 123.2 | 123.2 | 0 | 0 | 0 | 0 | 0 | 0 | 0 | 0 | 0 |  | 46295511 | 17.6 | 17.6 | 0 | 0 | 0 | 0 | 0 | 0 | 0 | 17.6 | 17.6 | 0 | 0 | 0 | 0 | 0 | 0 | 0 | 0 | 0 | 1 | 1 |  |  | 1 | 1 | 1 | 7.21 |  |  |  |  | 3 | 1 | прайс |  |  | 1100 | 0 |  | 0 | 8 | 0 | 1 | 1 | 1 | 1 | 1 | 1 |  | 0 | 0 |  |  |  | 0 | 0 | 0 | [5 empty] | 0 |  | 0 | 123.2 | 17.6 | 0 | 0 | 0 | 0 | 0 | 0 | 0 | 0 | 0 | [13 empty] | 0 | 0 | 1 | 1 |  |  |  | 1010 | шт. | шт. | 1 | [6 empty] | 44455117 | 8 | Материалы строительные | 0 |  | 1 | 1100 | Материалы, изделия и конструкции | материалы (03) |  |  |  | 0 | 17.6 | 17.6 | 0 | 0 | 0 | 0 | 0 | 0 | 5 |  |  | 0 | 18 |  | 17.6 | [10 empty] | 0 | 0 | 0 |  |  |  |  | 0 | 0 |  |  |  |  | 1 |  | -443207994 | 2 | 3 | 4 | 0 | 0 | 0 | 123.2 | 123.2 | 0 | 0 |  | 1 | 1 | 0 |  | 0 | 1 | 0 | 0 | 0 | 0 | 123.2 |  |  |  |  | 0
17 | 1 |  |  | 100 | прайс | Гайка М10-6Н ГОСТ | шт. | 7 | 0 | 7 |  |  |  | 53.9 | 53.9 | 0 | 0 | 0 | 0 | 0 | 0 | 0 | 0 | 0 |  | 46295511 | 7.7 | 7.7 | 0 | 0 | 0 | 0 | 0 | 0 | 0 | 7.7 | 7.7 | 0 | 0 | 0 | 0 | 0 | 0 | 0 | 0 | 0 | 1 | 1 |  |  | 1 | 1 | 1 | 7.21 |  |  |  |  | 3 | 1 | прайс |  |  | 1100 | 0 |  | 0 | 8 | 0 | 1 | 1 | 1 | 1 | 1 | 1 |  | 0 | 0 |  |  |  | 0 | 0 | 0 | [5 empty] | 0 |  | 0 | 53.9 | 7.7 | 0 | 0 | 0 | 0 | 0 | 0 | 0 | 0 | 0 | [13 empty] | 0 | 0 | 1 | 1 |  |  |  | 1010 | шт. | шт. | 1 | [6 empty] | 44455117 | 8 | Материалы строительные | 0 |  | 1 | 1100 | Материалы, изделия и конструкции | материалы (03) |  |  |  | 0 | 7.7 | 7.7 | 0 | 0 | 0 | 0 | 0 | 0 | 5 |  |  | 0 | 18 |  | 7.7 | [10 empty] | 0 | 0 | 0 |  |  |  |  | 0 | 0 |  |  |  |  | 1 |  | -784413245 | 2 | 3 | 4 | 0 | 0 | 0 | 53.9 | 53.9 | 0 | 0 |  | 1 | 1 | 0 |  | 0 | 1 | 0 | 0 | 0 | 0 | 53.9 |  |  |  |  | 0
17 | 1 |  |  | 101 | прайс | Шайба 10.01.016 ГОСТ | шт. | 7 | 0 | 7 |  |  |  | 38.5 | 38.5 | 0 | 0 | 0 | 0 | 0 | 0 | 0 | 0 | 0 |  | 46295511 | 5.5 | 5.5 | 0 | 0 | 0 | 0 | 0 | 0 | 0 | 5.5 | 5.5 | 0 | 0 | 0 | 0 | 0 | 0 | 0 | 0 | 0 | 1 | 1 |  |  | 1 | 1 | 1 | 7.21 |  |  |  |  | 3 | 1 | прайс |  |  | 1100 | 0 |  | 0 | 8 | 0 | 1 | 1 | 1 | 1 | 1 | 1 |  | 0 | 0 |  |  |  | 0 | 0 | 0 | [5 empty] | 0 |  | 0 | 38.5 | 5.5 | 0 | 0 | 0 | 0 | 0 | 0 | 0 | 0 | 0 | [13 empty] | 0 | 0 | 1 | 1 |  |  |  | 1010 | шт. | шт. | 1 | [6 empty] | 44455117 | 8 | Материалы строительные | 0 |  | 1 | 1100 | Материалы, изделия и конструкции | материалы (03) |  |  |  | 0 | 5.5 | 5.5 | 0 | 0 | 0 | 0 | 0 | 0 | 5 |  |  | 0 | 18 |  | 5.5 | [10 empty] | 0 | 0 | 0 |  |  |  |  | 0 | 0 |  |  |  |  | 1 |  | -621998503 | 2 | 3 | 4 | 0 | 0 | 0 | 38.5 | 38.5 | 0 | 0 |  | 1 | 1 | 0 |  | 0 | 1 | 0 | 0 | 0 | 0 | 38.5 |  |  |  |  | 0
17 | 1 |  |  | 102 | прайс | Провод силовой ПУГВнг(А)-LS 1х6 | м | 30 | 0 | 30 |  |  |  | 2310 | 2310 | 0 | 0 | 0 | 0 | 0 | 0 | 0 | 0 | 0 |  | 46295511 | 77 | 77 | 0 | 0 | 0 | 0 | 0 | 0 | 0 | 77 | 77 | 0 | 0 | 0 | 0 | 0 | 0 | 0 | 0 | 0 | 1 | 1 |  |  | 1 | 1 | 1 | 7.21 |  |  |  |  | 3 | 1 | прайс |  |  | 1100 | 0 |  | 0 | 8 | 0 | 1 | 1 | 1 | 1 | 1 | 1 |  | 0 | 0 |  |  |  | 0 | 0 | 0 | [5 empty] | 0 |  | 0 | 2310 | 77 | 0 | 0 | 0 | 0 | 0 | 0 | 0 | 0 | 0 | [13 empty] | 0 | 0 | 1 | 1 |  |  |  | 1003 | м | м | 1 | [6 empty] | 44455117 | 8 | Материалы строительные | 0 |  | 1 | 1100 | Материалы, изделия и конструкции | материалы (03) |  |  |  | 0 | 77 | 77 | 0 | 0 | 0 | 0 | 0 | 0 | 5 |  |  | 0 | 18 |  | 77 | [10 empty] | 0 | 0 | 0 |  |  |  |  | 0 | 0 |  |  |  |  | 1 |  | 949489596 | 2 | 3 | 4 | 0 | 0 | 0 | 2310 | 2310 | 0 | 0 |  | 1 | 1 | 0 |  | 0 | 1 | 0 | 0 | 0 | 0 | 2310 |  |  |  |  | 0
19 | 1 |  |  |  |  | 1.6. Оборудование для прокладки кабеля в здании | [19 empty] | 1 | [187 empty] | 0
17 | 1 |  |  | 103 | прайс | Кабель-канал DLP 105х50 | м | 10 | 0 | 10 |  |  |  | 16500 | 16500 | 0 | 0 | 0 | 0 | 0 | 0 | 0 | 0 | 0 |  | 46295511 | 1650 | 1650 | 0 | 0 | 0 | 0 | 0 | 0 | 0 | 1650 | 1650 | 0 | 0 | 0 | 0 | 0 | 0 | 0 | 0 | 0 | 1 | 1 |  |  | 1 | 1 | 1 | 7.21 |  |  |  |  | 3 | 1 | прайс |  |  | 1100 | 0 |  | 0 | 8 | 0 | 1 | 1 | 1 | 1 | 1 | 1 |  | 0 | 0 |  |  |  | 0 | 0 | 0 | [5 empty] | 0 |  | 0 | 16500 | 1650 | 0 | 0 | 0 | 0 | 0 | 0 | 0 | 0 | 0 | [13 empty] | 0 | 0 | 1 | 1 |  |  |  | 1003 | м | м | 1 | [6 empty] | 44455117 | 8 | Материалы строительные | 0 |  | 1 | 1100 | Материалы, изделия и конструкции | материалы (03) |  |  |  | 0 | 1650 | 1650 | 0 | 0 | 0 | 0 | 0 | 0 | 5 |  |  | 0 | 18 |  | 1650 | [10 empty] | 0 | 0 | 0 |  |  |  |  | 0 | 0 |  |  |  |  | 1 |  | 1114157775 | 2 | 3 | 4 | 0 | 0 | 0 | 16500 | 16500 | 0 | 0 |  | 1 | 1 | 0 |  | 0 | 1 | 0 | 0 | 0 | 0 | 16500 |  |  |  |  | 0
17 | 1 |  |  | 104 | прайс | Накладка на стык профиля 50DLP | шт. | 5 | 0 | 5 |  |  |  | 385 | 385 | 0 | 0 | 0 | 0 | 0 | 0 | 0 | 0 | 0 |  | 46295511 | 77 | 77 | 0 | 0 | 0 | 0 | 0 | 0 | 0 | 77 | 77 | 0 | 0 | 0 | 0 | 0 | 0 | 0 | 0 | 0 | 1 | 1 |  |  | 1 | 1 | 1 | 7.21 |  |  |  |  | 3 | 1 | прайс |  |  | 1100 | 0 |  | 0 | 8 | 0 | 1 | 1 | 1 | 1 | 1 | 1 |  | 0 | 0 |  |  |  | 0 | 0 | 0 | [5 empty] | 0 |  | 0 | 385 | 77 | 0 | 0 | 0 | 0 | 0 | 0 | 0 | 0 | 0 | [13 empty] | 0 | 0 | 1 | 1 |  |  |  | 1010 | шт. | шт. | 1 | [6 empty] | 44455117 | 8 | Материалы строительные | 0 |  | 1 | 1100 | Материалы, изделия и конструкции | материалы (03) |  |  |  | 0 | 77 | 77 | 0 | 0 | 0 | 0 | 0 | 0 | 5 |  |  | 0 | 18 |  | 77 | [10 empty] | 0 | 0 | 0 |  |  |  |  | 0 | 0 |  |  |  |  | 1 |  | 390309753 | 2 | 3 | 4 | 0 | 0 | 0 | 385 | 385 | 0 | 0 |  | 1 | 1 | 0 |  | 0 | 1 | 0 | 0 | 0 | 0 | 385 |  |  |  |  | 0
17 | 1 |  |  | 105 | прайс | Накладка на стык профиля 65DLP | шт. | 5 | 0 | 5 |  |  |  | 1155 | 1155 | 0 | 0 | 0 | 0 | 0 | 0 | 0 | 0 | 0 |  | 46295511 | 231 | 231 | 0 | 0 | 0 | 0 | 0 | 0 | 0 | 231 | 231 | 0 | 0 | 0 | 0 | 0 | 0 | 0 | 0 | 0 | 1 | 1 |  |  | 1 | 1 | 1 | 7.21 |  |  |  |  | 3 | 1 | прайс |  |  | 1100 | 0 |  | 0 | 8 | 0 | 1 | 1 | 1 | 1 | 1 | 1 |  | 0 | 0 |  |  |  | 0 | 0 | 0 | [5 empty] | 0 |  | 0 | 1155 | 231 | 0 | 0 | 0 | 0 | 0 | 0 | 0 | 0 | 0 | [13 empty] | 0 | 0 | 1 | 1 |  |  |  | 1010 | шт. | шт. | 1 | [6 empty] | 44455117 | 8 | Материалы строительные | 0 |  | 1 | 1100 | Материалы, изделия и конструкции | материалы (03) |  |  |  | 0 | 231 | 231 | 0 | 0 | 0 | 0 | 0 | 0 | 5 |  |  | 0 | 18 |  | 231 | [10 empty] | 0 | 0 | 0 |  |  |  |  | 0 | 0 |  |  |  |  | 1 |  | -732053479 | 2 | 3 | 4 | 0 | 0 | 0 | 1155 | 1155 | 0 | 0 |  | 1 | 1 | 0 |  | 0 | 1 | 0 | 0 | 0 | 0 | 1155 |  |  |  |  | 0
17 | 1 |  |  | 106 | прайс | Угол внутренний DLP 50х105 | шт. | 3 | 0 | 3 |  |  |  | 2904 | 2904 | 0 | 0 | 0 | 0 | 0 | 0 | 0 | 0 | 0 |  | 46295511 | 968 | 968 | 0 | 0 | 0 | 0 | 0 | 0 | 0 | 968 | 968 | 0 | 0 | 0 | 0 | 0 | 0 | 0 | 0 | 0 | 1 | 1 |  |  | 1 | 1 | 1 | 7.21 |  |  |  |  | 3 | 1 | прайс |  |  | 1100 | 0 |  | 0 | 8 | 0 | 1 | 1 | 1 | 1 | 1 | 1 |  | 0 | 0 |  |  |  | 0 | 0 | 0 | [5 empty] | 0 |  | 0 | 2904 | 968 | 0 | 0 | 0 | 0 | 0 | 0 | 0 | 0 | 0 | [13 empty] | 0 | 0 | 1 | 1 |  |  |  | 1010 | шт. | шт. | 1 | [6 empty] | 44455117 | 8 | Материалы строительные | 0 |  | 1 | 1100 | Материалы, изделия и конструкции | материалы (03) |  |  |  | 0 | 968 | 968 | 0 | 0 | 0 | 0 | 0 | 0 | 5 |  |  | 0 | 18 |  | 968 | [10 empty] | 0 | 0 | 0 |  |  |  |  | 0 | 0 |  |  |  |  | 1 |  | -872896006 | 2 | 3 | 4 | 0 | 0 | 0 | 2904 | 2904 | 0 | 0 |  | 1 | 1 | 0 |  | 0 | 1 | 0 | 0 | 0 | 0 | 2904 |  |  |  |  | 0
17 | 1 |  |  | 107 | прайс | Угол плоский T-образный DLP | шт. | 2 | 0 | 2 |  |  |  | 5500 | 5500 | 0 | 0 | 0 | 0 | 0 | 0 | 0 | 0 | 0 |  | 46295511 | 2750 | 2750 | 0 | 0 | 0 | 0 | 0 | 0 | 0 | 2750 | 2750 | 0 | 0 | 0 | 0 | 0 | 0 | 0 | 0 | 0 | 1 | 1 |  |  | 1 | 1 | 1 | 7.21 |  |  |  |  | 3 | 1 | прайс |  |  | 1100 | 0 |  | 0 | 8 | 0 | 1 | 1 | 1 | 1 | 1 | 1 |  | 0 | 0 |  |  |  | 0 | 0 | 0 | [5 empty] | 0 |  | 0 | 5500 | 2750 | 0 | 0 | 0 | 0 | 0 | 0 | 0 | 0 | 0 | [13 empty] | 0 | 0 | 1 | 1 |  |  |  | 1010 | шт. | шт. | 1 | [6 empty] | 44455117 | 8 | Материалы строительные | 0 |  | 1 | 1100 | Материалы, изделия и конструкции | материалы (03) |  |  |  | 0 | 2750 | 2750 | 0 | 0 | 0 | 0 | 0 | 0 | 5 |  |  | 0 | 18 |  | 2750 | [10 empty] | 0 | 0 | 0 |  |  |  |  | 0 | 0 |  |  |  |  | 1 |  | -1331412978 | 2 | 3 | 4 | 0 | 0 | 0 | 5500 | 5500 | 0 | 0 |  | 1 | 1 | 0 |  | 0 | 1 | 0 | 0 | 0 | 0 | 5500 |  |  |  |  | 0
17 | 1 |  |  | 108 | прайс | Заглушка для кабель-канала 50х105 | шт. | 2 | 0 | 2 |  |  |  | 468.6 | 468.6 | 0 | 0 | 0 | 0 | 0 | 0 | 0 | 0 | 0 |  | 46295511 | 234.3 | 234.3 | 0 | 0 | 0 | 0 | 0 | 0 | 0 | 234.3 | 234.3 | 0 | 0 | 0 | 0 | 0 | 0 | 0 | 0 | 0 | 1 | 1 |  |  | 1 | 1 | 1 | 7.21 |  |  |  |  | 3 | 1 | прайс |  |  | 1100 | 0 |  | 0 | 8 | 0 | 1 | 1 | 1 | 1 | 1 | 1 |  | 0 | 0 |  |  |  | 0 | 0 | 0 | [5 empty] | 0 |  | 0 | 468.6 | 234.3 | 0 | 0 | 0 | 0 | 0 | 0 | 0 | 0 | 0 | [13 empty] | 0 | 0 | 1 | 1 |  |  |  | 1010 | шт. | шт. | 1 | [6 empty] | 44455117 | 8 | Материалы строительные | 0 |  | 1 | 1100 | Материалы, изделия и конструкции | материалы (03) |  |  |  | 0 | 234.3 | 234.3 | 0 | 0 | 0 | 0 | 0 | 0 | 5 |  |  | 0 | 18 |  | 234.3 | [10 empty] | 0 | 0 | 0 |  |  |  |  | 0 | 0 |  |  |  |  | 1 |  | 384875748 | 2 | 3 | 4 | 0 | 0 | 0 | 468.6 | 468.6 | 0 | 0 |  | 1 | 1 | 0 |  | 0 | 1 | 0 | 0 | 0 | 0 | 468.6 |  |  |  |  | 0
17 | 1 |  |  | 109 | прайс | Разделитель DLP 50х80 | шт. | 10 | 0 | 10 |  |  |  | 3960 | 3960 | 0 | 0 | 0 | 0 | 0 | 0 | 0 | 0 | 0 |  | 46295511 | 396 | 396 | 0 | 0 | 0 | 0 | 0 | 0 | 0 | 396 | 396 | 0 | 0 | 0 | 0 | 0 | 0 | 0 | 0 | 0 | 1 | 1 |  |  | 1 | 1 | 1 | 7.21 |  |  |  |  | 3 | 1 | прайс |  |  | 1100 | 0 |  | 0 | 8 | 0 | 1 | 1 | 1 | 1 | 1 | 1 |  | 0 | 0 |  |  |  | 0 | 0 | 0 | [5 empty] | 0 |  | 0 | 3960 | 396 | 0 | 0 | 0 | 0 | 0 | 0 | 0 | 0 | 0 | [13 empty] | 0 | 0 | 1 | 1 |  |  |  | 1010 | шт. | шт. | 1 | [6 empty] | 44455117 | 8 | Материалы строительные | 0 |  | 1 | 1100 | Материалы, изделия и конструкции | материалы (03) |  |  |  | 0 | 396 | 396 | 0 | 0 | 0 | 0 | 0 | 0 | 5 |  |  | 0 | 18 |  | 396 | [10 empty] | 0 | 0 | 0 |  |  |  |  | 0 | 0 |  |  |  |  | 1 |  | -492913135 | 2 | 3 | 4 | 0 | 0 | 0 | 3960 | 3960 | 0 | 0 |  | 1 | 1 | 0 |  | 0 | 1 | 0 | 0 | 0 | 0 | 3960 |  |  |  |  | 0
17 | 1 |  |  | 110 | прайс | Рамка на 6 модулей Mosaic | шт. | 1 | 0 | 1 |  |  |  | 704 | 704 | 0 | 0 | 0 | 0 | 0 | 0 | 0 | 0 | 0 |  | 46295511 | 704 | 704 | 0 | 0 | 0 | 0 | 0 | 0 | 0 | 704 | 704 | 0 | 0 | 0 | 0 | 0 | 0 | 0 | 0 | 0 | 1 | 1 |  |  | 1 | 1 | 1 | 7.21 |  |  |  |  | 3 | 1 | прайс |  |  | 1100 | 0 |  | 0 | 8 | 0 | 1 | 1 | 1 | 1 | 1 | 1 |  | 0 | 0 |  |  |  | 0 | 0 | 0 | [5 empty] | 0 |  | 0 | 704 | 704 | 0 | 0 | 0 | 0 | 0 | 0 | 0 | 0 | 0 | [13 empty] | 0 | 0 | 1 | 1 |  |  |  | 1010 | шт. | шт. | 1 | [6 empty] | 44455117 | 8 | Материалы строительные | 0 |  | 1 | 1100 | Материалы, изделия и конструкции | материалы (03) |  |  |  | 0 | 704 | 704 | 0 | 0 | 0 | 0 | 0 | 0 | 5 |  |  | 0 | 18 |  | 704 | [10 empty] | 0 | 0 | 0 |  |  |  |  | 0 | 0 |  |  |  |  | 1 |  | 828821862 | 2 | 3 | 4 | 0 | 0 | 0 | 704 | 704 | 0 | 0 |  | 1 | 1 | 0 |  | 0 | 1 | 0 | 0 | 0 | 0 | 704 |  |  |  |  | 0
17 | 1 |  |  | 111 | прайс | Розетка Mosaic с заземлением | шт. | 3 | 0 | 3 |  |  |  | 1947 | 1947 | 0 | 0 | 0 | 0 | 0 | 0 | 0 | 0 | 0 |  | 46295511 | 649 | 649 | 0 | 0 | 0 | 0 | 0 | 0 | 0 | 649 | 649 | 0 | 0 | 0 | 0 | 0 | 0 | 0 | 0 | 0 | 1 | 1 |  |  | 1 | 1 | 1 | 7.21 |  |  |  |  | 3 | 1 | прайс |  |  | 1100 | 0 |  | 0 | 8 | 0 | 1 | 1 | 1 | 1 | 1 | 1 |  | 0 | 0 |  |  |  | 0 | 0 | 0 | [5 empty] | 0 |  | 0 | 1947 | 649 | 0 | 0 | 0 | 0 | 0 | 0 | 0 | 0 | 0 | [13 empty] | 0 | 0 | 1 | 1 |  |  |  | 1010 | шт. | шт. | 1 | [6 empty] | 44455117 | 8 | Материалы строительные | 0 |  | 1 | 1100 | Материалы, изделия и конструкции | материалы (03) |  |  |  | 0 | 649 | 649 | 0 | 0 | 0 | 0 | 0 | 0 | 5 |  |  | 0 | 18 |  | 649 | [10 empty] | 0 | 0 | 0 |  |  |  |  | 0 | 0 |  |  |  |  | 1 |  | 1527213150 | 2 | 3 | 4 | 0 | 0 | 0 | 1947 | 1947 | 0 | 0 |  | 1 | 1 | 0 |  | 0 | 1 | 0 | 0 | 0 | 0 | 1947 |  |  |  |  | 0
19 | 1 |  |  |  |  | 1.7. ЗИП | [19 empty] | 1 | [187 empty] | 0
17 | 1 |  |  | 112 | прайс | Видеокамера уличная цилиндрическая IP DS-2CD2643G0-IZS | шт. | 2 | 0 | 2 |  |  |  | 75878 | 75878 | 0 | 0 | 0 | 0 | 0 | 0 | 0 | 0 | 0 |  | 46295511 | 37939 | 37939 | 0 | 0 | 0 | 0 | 0 | 0 | 0 | 37939 | 37939 | 0 | 0 | 0 | 0 | 0 | 0 | 0 | 0 | 0 | 1 | 1 |  |  | 1 | 1 | 1 | 7.21 |  |  |  |  | 3 | 1 | прайс |  |  | 1100 | 0 |  | 0 | 8 | 0 | 1 | 1 | 1 | 1 | 1 | 1 |  | 0 | 0 |  |  |  | 0 | 0 | 0 | [5 empty] | 0 |  | 0 | 75878 | 37939 | 0 | 0 | 0 | 0 | 0 | 0 | 0 | 0 | 0 | [13 empty] | 0 | 0 | 1 | 1 |  |  |  | 1010 | шт. | шт. | 1 | [6 empty] | 44455117 | 8 | Материалы строительные | 0 |  | 1 | 1100 | Материалы, изделия и конструкции | материалы (03) |  |  |  | 0 | 37939 | 37939 | 0 | 0 | 0 | 0 | 0 | 0 | 5 |  |  | 0 | 18 |  | 37939 | [10 empty] | 0 | 0 | 0 |  |  |  |  | 0 | 0 |  |  |  |  | 1 |  | 234275144 | 2 | 3 | 4 | 0 | 0 | 0 | 75878 | 75878 | 0 | 0 |  | 1 | 1 | 0 |  | 0 | 1 | 0 | 0 | 0 | 0 | 75878 |  |  |  |  | 0
17 | 1 |  |  | 113 | прайс | Жесткий диск WD62PURZ | шт. | 2 | 0 | 2 |  |  |  | 42900 | 42900 | 0 | 0 | 0 | 0 | 0 | 0 | 0 | 0 | 0 |  | 46295511 | 21450 | 21450 | 0 | 0 | 0 | 0 | 0 | 0 | 0 | 21450 | 21450 | 0 | 0 | 0 | 0 | 0 | 0 | 0 | 0 | 0 | 1 | 1 |  |  | 1 | 1 | 1 | 7.21 |  |  |  |  | 3 | 1 | прайс |  |  | 1100 | 0 |  | 0 | 8 | 0 | 1 | 1 | 1 | 1 | 1 | 1 |  | 0 | 0 |  |  |  | 0 | 0 | 0 | [5 empty] | 0 |  | 0 | 42900 | 21450 | 0 | 0 | 0 | 0 | 0 | 0 | 0 | 0 | 0 | [13 empty] | 0 | 0 | 1 | 1 |  |  |  | 1010 | шт. | шт. | 1 | [6 empty] | 44455117 | 8 | Материалы строительные | 0 |  | 1 | 1100 | Материалы, изделия и конструкции | материалы (03) |  |  |  | 0 | 21450 | 21450 | 0 | 0 | 0 | 0 | 0 | 0 | 5 |  |  | 0 | 18 |  | 21450 | [10 empty] | 0 | 0 | 0 |  |  |  |  | 0 | 0 |  |  |  |  | 1 |  | 115937071 | 2 | 3 | 4 | 0 | 0 | 0 | 42900 | 42900 | 0 | 0 |  | 1 | 1 | 0 |  | 0 | 1 | 0 | 0 | 0 | 0 | 42900 |  |  |  |  | 0
17 | 1 |  |  | 114 | прайс | Комплект оптических трансиверов TBSF-13-3-12gSC-3i-1310 | шт. | 1 | 0 | 1 |  |  |  | 11880 | 11880 | 0 | 0 | 0 | 0 | 0 | 0 | 0 | 0 | 0 |  | 46295511 | 11880 | 11880 | 0 | 0 | 0 | 0 | 0 | 0 | 0 | 11880 | 11880 | 0 | 0 | 0 | 0 | 0 | 0 | 0 | 0 | 0 | 1 | 1 |  |  | 1 | 1 | 1 | 7.21 |  |  |  |  | 3 | 1 | прайс |  |  | 1100 | 0 |  | 0 | 8 | 0 | 1 | 1 | 1 | 1 | 1 | 1 |  | 0 | 0 |  |  |  | 0 | 0 | 0 | [5 empty] | 0 |  | 0 | 11880 | 11880 | 0 | 0 | 0 | 0 | 0 | 0 | 0 | 0 | 0 | [13 empty] | 0 | 0 | 1 | 1 |  |  |  | 1010 | шт. | шт. | 1 | [6 empty] | 44455117 | 8 | Материалы строительные | 0 |  | 1 | 1100 | Материалы, изделия и конструкции | материалы (03) |  |  |  | 0 | 11880 | 11880 | 0 | 0 | 0 | 0 | 0 | 0 | 5 |  |  | 0 | 18 |  | 11880 | [10 empty] | 0 | 0 | 0 |  |  |  |  | 0 | 0 |  |  |  |  | 1 |  | 1194827772 | 2 | 3 | 4 | 0 | 0 | 0 | 11880 | 11880 | 0 | 0 |  | 1 | 1 | 0 |  | 0 | 1 | 0 | 0 | 0 | 0 | 11880 |  |  |  |  | 0
17 | 1 |  |  | 115 | прайс | Коммутатор управляемый уличный Tfortis PSW-2G8F+Box | шт. | 1 | 0 | 1 |  |  |  | 86185 | 86185 | 0 | 0 | 0 | 0 | 0 | 0 | 0 | 0 | 0 |  | 46295511 | 86185 | 86185 | 0 | 0 | 0 | 0 | 0 | 0 | 0 | 86185 | 86185 | 0 | 0 | 0 | 0 | 0 | 0 | 0 | 0 | 0 | 1 | 1 |  |  | 1 | 1 | 1 | 7.21 |  |  |  |  | 3 | 1 | прайс |  |  | 1100 | 0 |  | 0 | 8 | 0 | 1 | 1 | 1 | 1 | 1 | 1 |  | 0 | 0 |  |  |  | 0 | 0 | 0 | [5 empty] | 0 |  | 0 | 86185 | 86185 | 0 | 0 | 0 | 0 | 0 | 0 | 0 | 0 | 0 | [13 empty] | 0 | 0 | 1 | 1 |  |  |  | 1010 | шт. | шт. | 1 | [6 empty] | 44455117 | 8 | Материалы строительные | 0 |  | 1 | 1100 | Материалы, изделия и конструкции | материалы (03) |  |  |  | 0 | 86185 | 86185 | 0 | 0 | 0 | 0 | 0 | 0 | 5 |  |  | 0 | 18 |  | 86185 | [10 empty] | 0 | 0 | 0 |  |  |  |  | 0 | 0 |  |  |  |  | 1 |  | 1292489721 | 2 | 3 | 4 | 0 | 0 | 0 | 86185 | 86185 | 0 | 0 |  | 1 | 1 | 0 |  | 0 | 1 | 0 | 0 | 0 | 0 | 86185 |  |  |  |  | 0
51 | 1 | 4 | 83 |  | Новый раздел | 2. Материалы и оборудование, не учтенные ценником | 0 | [6 empty] | 6025227.5 | 6025227.5 | 0 | 0 | 0 | 0 | 0 | 0 | 0 | 0 | 0 |  |  | 6025227.5 | 6025227.5 | 0 | 0 | 0 | 0 | 0 | 0 | 0 | 0 | 0 |  |  | 0 | 0 | 0 | 6025227.5 | 6025227.5 | 0 | 0 | 6025227.5 | 6025227.5 | 0 | 6025227.5 | 0 | 0 | 0 | 0 | 0 | [19 empty] | 0 | 0 | 0 | 6025227.5 | 6025227.5 | 0 | 0 | 6025227.5 | 6025227.5 | 0 | 6025227.5 | 0 | 0 | 0 | 0 | 0 | [114 empty] | 0
50 | 0 | 0 | 1 | 0 | 6025227.5 | ПЗ | Прямые затраты |  |  | 201 | 1 | 3 |  | 2 | [7 empty] | 6025227.5 | 1 | 6025227.5
50 | 0 | 0 | 1 | 202 | 6025227.5 | СтМатОб | Стоимость материальных ресурсов (всего) |  |  | 202 | 2 | 3 |  | 2 | [7 empty] | 6025227.5 | 1 | 6025227.5
50 | 0 | 0 | 1 | 222 | 0 | СтМатОбЗак | Стоимость материалов и оборудования заказчика |  |  | 222 | 3 | 3 |  | 2 | [7 empty] | 0 | 1 | 0
50 | 0 | 0 | 1 | 225 | 6025227.5 | СтМатОбПод | Стоимость материалов и оборудования подрядчика |  |  | 225 | 4 | 3 |  | 2 | [7 empty] | 6025227.5 | 1 | 6025227.5
50 | 0 | 0 | 1 | 226 | 6025227.5 | СтМат | Стоимость материалов (всего) |  |  | 226 | 5 | 3 |  | 2 | [7 empty] | 6025227.5 | 1 | 6025227.5
50 | 0 | 0 | 1 | 227 | 0 | СтМатЗак | Стоимость материалов заказчика |  |  | 227 | 6 | 3 |  | 2 | [7 empty] | 0 | 1 | 0
50 | 0 | 0 | 1 | 228 | 6025227.5 | СтМатПод | Стоимость материалов подрядчика |  |  | 228 | 7 | 3 |  | 2 | [7 empty] | 6025227.5 | 1 | 6025227.5
50 | 0 | 0 | 1 | 216 | 0 | Оборуд | Стоимость оборудования (всего) |  |  | 216 | 8 | 3 |  | 2 | [7 empty] | 0 | 1 | 0
50 | 0 | 0 | 1 | 223 | 0 | ОборудЗак | Стоимость оборудования заказчика |  |  | 223 | 9 | 3 |  | 2 | [7 empty] | 0 | 1 | 0
50 | 0 | 0 | 1 | 229 | 0 | ОборудПод | Стоимость оборудования подрядчика |  |  | 229 | 10 | 3 |  | 2 | [7 empty] | 0 | 1 | 0
50 | 0 | 0 | 1 | 203 | 0 | ЭММ | Эксплуатация машин |  |  | 203 | 11 | 3 |  | 2 | [7 empty] | 0 | 1 | 0
50 | 0 | 0 | 1 | 231 | 0 | ЭММсНРиСП | Эксплуатация машин по ТСН-2001.16 |  |  | 231 | 12 | 3 |  | 2 | [7 empty] | 0 | 1 | 0
50 | 0 | 0 | 1 | 204 | 0 | ЗПМ | ЗП машинистов |  |  | 204 | 13 | 3 |  | 2 | [7 empty] | 0 | 1 | 0
50 | 0 | 0 | 1 | 205 | 0 | ОЗП | Основная ЗП рабочих |  |  | 205 | 14 | 3 |  | 2 | [7 empty] | 0 | 1 | 0
50 | 0 | 0 | 1 | 232 | 0 | ОЗПсНРиСП | Основная ЗП рабочих по ТСН-2001.16 |  |  | 232 | 15 | 3 |  | 2 | [7 empty] | 0 | 1 | 0
50 | 0 | 0 | 1 | 214 | 6025227.5 | Строит | Строительные работы с НР и СП |  |  | 214 | 16 | 3 |  | 2 | [7 empty] | 6025227.5 | 1 | 6025227.5
50 | 0 | 0 | 1 | 215 | 0 | Монтаж | Монтажные работы с НР и СП |  |  | 215 | 17 | 3 |  | 2 | [7 empty] | 0 | 1 | 0
50 | 0 | 0 | 1 | 217 | 0 | Прочие | Прочие работы с НР и СП |  |  | 217 | 18 | 3 |  | 2 | [7 empty] | 0 | 1 | 0
50 | 0 | 0 | 1 | 230 | 0 | ПрочиеЗатр | Прочие затраты по ТСН-2001.16 |  |  | 230 | 19 | 3 |  | 2 | [7 empty] | 0 | 1 | 0
50 | 0 | 0 | 1 | 206 | 0 | ВозврМат | Возврат материалов |  |  | 206 | 20 | 3 |  | 2 | [7 empty] | 0 | 1 | 0
50 | 0 | 0 | 1 | 207 | 0 | ТрудСтр | Трудозатраты строителей |  |  | 207 | 21 | 3 |  | -1 | [7 empty] | 0 | 1 | 0
50 | 0 | 0 | 1 | 208 | 0 | ТрудМаш | Трудозатраты машинистов |  |  | 208 | 22 | 3 |  | -1 | [7 empty] | 0 | 1 | 0
50 | 0 | 0 | 1 | 209 | 0 | ТранспМат | Транспорт материалов |  |  | 209 | 23 | 3 |  | 2 | [7 empty] | 0 | 1 | 0
50 | 0 | 0 | 1 | 233 | 0 | Перевозка | Перевозка грузов |  |  | 233 | 24 | 3 |  | 2 | [7 empty] | 0 | 1 | 0
50 | 0 | 0 | 1 | 0 | 0 | НР | Накладные расходы |  |  | 210 | 25 | 3 |  | 2 | [7 empty] | 0 | 1 | 0
50 | 0 | 0 | 1 | 0 | 0 | СмПриб | Сметная прибыль |  |  | 211 | 26 | 3 |  | 2 | [7 empty] | 0 | 1 | 0
50 | 0 | 0 | 1 | 224 | 6025227.5 | Всего | Всего с НР и СП |  |  | 224 | 27 | 3 |  | 2 | [7 empty] | 6025227.5 | 1 | 6025227.5
50 | 1 | 0 | 2 | 201 | 6025228 | Итог1 | Итого прямые затраты |  |  | 212 | 28 | 0 |  | 0 | [7 empty] | 6025228 | 1 | 6025228
50 | 1 | 0 | 2 | 210 | 0 | Итог2 | Накладные расходы |  |  | 212 | 29 | 0 |  | 0 | [7 empty] | 0 | 1 | 0
50 | 0 | 0 | 2 | 211 | 0 | Итог3 | Сметная прибыль |  |  | 212 | 30 | 3 |  | 0 | [7 empty] | 0 | 1 | 0
50 | 1 | 0 | 2 | 0 | 6025228 | Итог4 | Итого |  |  | 212 | 31 | 0 |  | 2 | [7 empty] | 6025228 | 1 | 6025228
51 | 1 | 3 | 20 |  | Новая локальная смета | Новая локальная смета | 0 | [6 empty] | 7126846.33 | 6174706.06 | 189462.1 | 103168.76 | 762678.17 | 0 | 3161.6383 | 440.4472 | 0 | 800481.78 | 421312.81 | [15 empty] | 0 | 0 | 0 | 8348640.92 | 6027801.75 | 2032441.38 | 288397.79 | 6174706.06 | 6174706.06 | 0 | 6174706.06 | 0 | 0 | 0 | 0 | 0 | [149 empty] | 0
50 | 0 | 0 | 1 | 0 | 7126846.33 | ПЗ | Прямые затраты |  |  | 201 | 1 | 3 |  | 2 | [7 empty] | 7126846.33 | 1 | 7126846.33
50 | 0 | 0 | 1 | 202 | 6174706.06 | СтМатОб | Стоимость материальных ресурсов (всего) |  |  | 202 | 2 | 3 |  | 2 | [7 empty] | 6174706.06 | 1 | 6174706.06
50 | 0 | 0 | 1 | 222 | 0 | СтМатОбЗак | Стоимость материалов и оборудования заказчика |  |  | 222 | 3 | 3 |  | 2 | [7 empty] | 0 | 1 | 0
50 | 0 | 0 | 1 | 225 | 6174706.06 | СтМатОбПод | Стоимость материалов и оборудования подрядчика |  |  | 225 | 4 | 3 |  | 2 | [7 empty] | 6174706.06 | 1 | 6174706.06
50 | 0 | 0 | 1 | 226 | 6174706.06 | СтМат | Стоимость материалов (всего) |  |  | 226 | 5 | 3 |  | 2 | [7 empty] | 6174706.06 | 1 | 6174706.06
50 | 0 | 0 | 1 | 227 | 0 | СтМатЗак | Стоимость материалов заказчика |  |  | 227 | 6 | 3 |  | 2 | [7 empty] | 0 | 1 | 0
50 | 0 | 0 | 1 | 228 | 6174706.06 | СтМатПод | Стоимость материалов подрядчика |  |  | 228 | 7 | 3 |  | 2 | [7 empty] | 6174706.06 | 1 | 6174706.06
50 | 0 | 0 | 1 | 216 | 0 | Оборуд | Стоимость оборудования (всего) |  |  | 216 | 8 | 3 |  | 2 | [7 empty] | 0 | 1 | 0
50 | 0 | 0 | 1 | 223 | 0 | ОборудЗак | Стоимость оборудования заказчика |  |  | 223 | 9 | 3 |  | 2 | [7 empty] | 0 | 1 | 0
50 | 0 | 0 | 1 | 229 | 0 | ОборудПод | Стоимость оборудования подрядчика |  |  | 229 | 10 | 3 |  | 2 | [7 empty] | 0 | 1 | 0
50 | 0 | 0 | 1 | 203 | 189462.1 | ЭММ | Эксплуатация машин |  |  | 203 | 11 | 3 |  | 2 | [7 empty] | 189462.1 | 1 | 189462.1
50 | 0 | 0 | 1 | 231 | 0 | ЭММсНРиСП | Эксплуатация машин по ТСН-2001.16 |  |  | 231 | 12 | 3 |  | 2 | [7 empty] | 0 | 1 | 0
50 | 0 | 0 | 1 | 204 | 103168.76 | ЗПМ | ЗП машинистов |  |  | 204 | 13 | 3 |  | 2 | [7 empty] | 103168.76 | 1 | 103168.76
50 | 0 | 0 | 1 | 205 | 762678.17 | ОЗП | Основная ЗП рабочих |  |  | 205 | 14 | 3 |  | 2 | [7 empty] | 762678.17 | 1 | 762678.17
50 | 0 | 0 | 1 | 232 | 0 | ОЗПсНРиСП | Основная ЗП рабочих по ТСН-2001.16 |  |  | 232 | 15 | 3 |  | 2 | [7 empty] | 0 | 1 | 0
50 | 0 | 0 | 1 | 214 | 6027801.75 | Строит | Строительные работы с НР и СП |  |  | 214 | 16 | 3 |  | 2 | [7 empty] | 6027801.75 | 1 | 6027801.75
50 | 0 | 0 | 1 | 215 | 2032441.38 | Монтаж | Монтажные работы с НР и СП |  |  | 215 | 17 | 3 |  | 2 | [7 empty] | 2032441.38 | 1 | 2032441.38
50 | 0 | 0 | 1 | 217 | 288397.79 | Прочие | Прочие работы с НР и СП |  |  | 217 | 18 | 3 |  | 2 | [7 empty] | 288397.79 | 1 | 288397.79
50 | 0 | 0 | 1 | 230 | 0 | ПрочиеЗатр | Прочие затраты по ТСН-2001.16 |  |  | 230 | 19 | 3 |  | 2 | [7 empty] | 0 | 1 | 0
50 | 0 | 0 | 1 | 206 | 0 | ВозврМат | Возврат материалов |  |  | 206 | 20 | 3 |  | 2 | [7 empty] | 0 | 1 | 0
50 | 0 | 0 | 1 | 207 | 3161.6383 | ТрудСтр | Трудозатраты строителей |  |  | 207 | 21 | 3 |  | -1 | [7 empty] | 3161.6383 | 1 | 3161.6383
50 | 0 | 0 | 1 | 208 | 440.4472 | ТрудМаш | Трудозатраты машинистов |  |  | 208 | 22 | 3 |  | -1 | [7 empty] | 440.4472 | 1 | 440.4472
50 | 0 | 0 | 1 | 209 | 0 | ТранспМат | Транспорт материалов |  |  | 209 | 23 | 3 |  | 2 | [7 empty] | 0 | 1 | 0
50 | 0 | 0 | 1 | 233 | 0 | Перевозка | Перевозка грузов |  |  | 233 | 24 | 3 |  | 2 | [7 empty] | 0 | 1 | 0
50 | 0 | 0 | 1 | 0 | 800481.78 | НР | Накладные расходы |  |  | 210 | 25 | 3 |  | 2 | [7 empty] | 800481.78 | 1 | 800481.78
50 | 0 | 0 | 1 | 0 | 421312.81 | СмПриб | Сметная прибыль |  |  | 211 | 26 | 3 |  | 2 | [7 empty] | 421312.81 | 1 | 421312.81
50 | 0 | 0 | 1 | 224 | 8348640.92 | Всего | Всего с НР и СП |  |  | 224 | 27 | 3 |  | 2 | [7 empty] | 8348640.92 | 1 | 8348640.92
50 | 1 | 0 | 2 | 201 | 7126846 | Итог1 | Итого прямые затраты |  |  | 212 | 28 | 0 |  | 0 | [7 empty] | 7126846 | 1 | 7126846
50 | 1 | 0 | 2 | 210 | 800482 | Итог2 | Накладные расходы |  |  | 212 | 29 | 0 |  | 0 | [7 empty] | 800482 | 1 | 800482
50 | 0 | 0 | 2 | 211 | 421313 | Итог3 | Сметная прибыль |  |  | 212 | 30 | 3 |  | 0 | [7 empty] | 421313 | 1 | 421313
50 | 1 | 0 | 2 | 0 | 8348641 | Итог4 | Итого |  |  | 212 | 31 | 0 |  | 2 | [7 empty] | 8348641 | 1 | 8348641
51 | 317 | 1 | 12 |  |  | Смета 07.06.2022 | 0 | [6 empty] | 7126846.33 | 6174706.06 | 189462.1 | 103168.76 | 762678.17 | 0 | 3161.6383 | 440.4472 | 0 | 800481.78 | 421312.81 | [15 empty] | 0 | 0 | 0 | 8348640.92 | 6027801.75 | 2032441.38 | 288397.79 | 6174706.06 | 6174706.06 | 0 | 6174706.06 | 0 | 0 | 0 | 0 | 0 | [149 empty] | 0
50 | 0 | 0 | 1 | 0 | 7126846.33 | ПЗ | Прямые затраты |  |  | 201 | 1 | 3 |  | 2 | [7 empty] | 7126846.33 | 1 | 7126846.33
50 | 0 | 0 | 1 | 202 | 6174706.06 | СтМатОб | Стоимость материальных ресурсов (всего) |  |  | 202 | 2 | 3 |  | 2 | [7 empty] | 6174706.06 | 1 | 6174706.06
50 | 0 | 0 | 1 | 222 | 0 | СтМатОбЗак | Стоимость материалов и оборудования заказчика |  |  | 222 | 3 | 3 |  | 2 | [7 empty] | 0 | 1 | 0
50 | 0 | 0 | 1 | 225 | 6174706.06 | СтМатОбПод | Стоимость материалов и оборудования подрядчика |  |  | 225 | 4 | 3 |  | 2 | [7 empty] | 6174706.06 | 1 | 6174706.06
50 | 0 | 0 | 1 | 226 | 6174706.06 | СтМат | Стоимость материалов (всего) |  |  | 226 | 5 | 3 |  | 2 | [7 empty] | 6174706.06 | 1 | 6174706.06
50 | 0 | 0 | 1 | 227 | 0 | СтМатЗак | Стоимость материалов заказчика |  |  | 227 | 6 | 3 |  | 2 | [7 empty] | 0 | 1 | 0
50 | 0 | 0 | 1 | 228 | 6174706.06 | СтМатПод | Стоимость материалов подрядчика |  |  | 228 | 7 | 3 |  | 2 | [7 empty] | 6174706.06 | 1 | 6174706.06
50 | 0 | 0 | 1 | 216 | 0 | Оборуд | Стоимость оборудования (всего) |  |  | 216 | 8 | 3 |  | 2 | [7 empty] | 0 | 1 | 0
50 | 0 | 0 | 1 | 223 | 0 | ОборудЗак | Стоимость оборудования заказчика |  |  | 223 | 9 | 3 |  | 2 | [7 empty] | 0 | 1 | 0
50 | 0 | 0 | 1 | 229 | 0 | ОборудПод | Стоимость оборудования подрядчика |  |  | 229 | 10 | 3 |  | 2 | [7 empty] | 0 | 1 | 0
50 | 0 | 0 | 1 | 203 | 189462.1 | ЭММ | Эксплуатация машин |  |  | 203 | 11 | 3 |  | 2 | [7 empty] | 189462.1 | 1 | 189462.1
50 | 0 | 0 | 1 | 231 | 0 | ЭММсНРиСП | Эксплуатация машин по ТСН-2001.16 |  |  | 231 | 12 | 3 |  | 2 | [7 empty] | 0 | 1 | 0
50 | 0 | 0 | 1 | 204 | 103168.76 | ЗПМ | ЗП машинистов |  |  | 204 | 13 | 3 |  | 2 | [7 empty] | 103168.76 | 1 | 103168.76
50 | 0 | 0 | 1 | 205 | 762678.17 | ОЗП | Основная ЗП рабочих |  |  | 205 | 14 | 3 |  | 2 | [7 empty] | 762678.17 | 1 | 762678.17
50 | 0 | 0 | 1 | 232 | 0 | ОЗПсНРиСП | Основная ЗП рабочих по ТСН-2001.16 |  |  | 232 | 15 | 3 |  | 2 | [7 empty] | 0 | 1 | 0
50 | 0 | 0 | 1 | 214 | 6027801.75 | Строит | Строительные работы с НР и СП |  |  | 214 | 16 | 3 |  | 2 | [7 empty] | 6027801.75 | 1 | 6027801.75
50 | 0 | 0 | 1 | 215 | 2032441.38 | Монтаж | Монтажные работы с НР и СП |  |  | 215 | 17 | 3 |  | 2 | [7 empty] | 2032441.38 | 1 | 2032441.38
50 | 0 | 0 | 1 | 217 | 288397.79 | Прочие | Прочие работы с НР и СП |  |  | 217 | 18 | 3 |  | 2 | [7 empty] | 288397.79 | 1 | 288397.79
50 | 0 | 0 | 1 | 230 | 0 | ПрочиеЗатр | Прочие затраты по ТСН-2001.16 |  |  | 230 | 19 | 3 |  | 2 | [7 empty] | 0 | 1 | 0
50 | 0 | 0 | 1 | 206 | 0 | ВозврМат | Возврат материалов |  |  | 206 | 20 | 3 |  | 2 | [7 empty] | 0 | 1 | 0
50 | 0 | 0 | 1 | 207 | 3161.6383 | ТрудСтр | Трудозатраты строителей |  |  | 207 | 21 | 3 |  | -1 | [7 empty] | 3161.6383 | 1 | 3161.6383
50 | 0 | 0 | 1 | 208 | 440.4472 | ТрудМаш | Трудозатраты машинистов |  |  | 208 | 22 | 3 |  | -1 | [7 empty] | 440.4472 | 1 | 440.4472
50 | 0 | 0 | 1 | 209 | 0 | ТранспМат | Транспорт материалов |  |  | 209 | 23 | 3 |  | 2 | [7 empty] | 0 | 1 | 0
50 | 0 | 0 | 1 | 233 | 0 | Перевозка | Перевозка грузов |  |  | 233 | 24 | 3 |  | 2 | [7 empty] | 0 | 1 | 0
50 | 0 | 0 | 1 | 0 | 800481.78 | НР | Накладные расходы |  |  | 210 | 25 | 3 |  | 2 | [7 empty] | 800481.78 | 1 | 800481.78
50 | 0 | 0 | 1 | 0 | 421312.81 | СмПриб | Сметная прибыль |  |  | 211 | 26 | 3 |  | 2 | [7 empty] | 421312.81 | 1 | 421312.81
50 | 0 | 0 | 1 | 224 | 8348640.92 | Всего | Всего с НР и СП |  |  | 224 | 27 | 3 |  | 2 | [7 empty] | 8348640.92 | 1 | 8348640.92
50 | 1 | 0 | 2 | 201 | 7126846 | Итог1 | Итого прямые затраты |  |  | 212 | 28 | 0 |  | 0 | [7 empty] | 7126846 | 1 | 7126846
50 | 1 | 0 | 2 | 210 | 800482 | Итог2 | Накладные расходы |  |  | 212 | 29 | 0 |  | 0 | [7 empty] | 800482 | 1 | 800482
50 | 0 | 0 | 2 | 211 | 421313 | Итог3 | Сметная прибыль |  |  | 212 | 30 | 3 |  | 0 | [7 empty] | 421313 | 1 | 421313
50 | 1 | 0 | 2 | 0 | 8348641 | Итог4 | Итого |  |  | 212 | 31 | 0 |  | 2 | [7 empty] | 8348641 | 1 | 8348641
71 | 1 |  | 200002 | 44240170 | Автоматизированные системы управления | Мет. 421/пр. 04.08.20. пр. 8; п.2 | 80 | 20
70 | 1 |  | 1 | СТР_РЕК | СТРОИТЕЛЬСТВО и РЕКОНСТРУКЦИЯ зданий и сооружений всех назначений | 1 | 0 |  | 1 | 0 |  |  | 0 |  | Строительство и реконструкция
70 | 1 |  | 2 | РЕМ_ЖИЛ | КАП. РЕМ. ЖИЛЫХ И ОБЩЕСТВЕННЫХ ЗДАНИЙ | 0 | 0 |  | 1 | 0 |  |  | 0 |  | Капитальный ремонт жилых и общественных зданий
70 | 1 |  | 3 | РЕМ_ПР | КАП. РЕМ. ПРОИЗВОДСТВЕННЫХ ЗД. и СООРУЖЕНИЙ, НАРУЖНЫХ ИНЖЕНЕРНЫХ СЕТЕЙ, УЛИЦ И ДОРОГ МЕСТНОГО ЗНАЧЕНИЯ, ИНЖ,СООРУЖЕНИЙ ( ГИДРОТЕХ,СООРУЖ, МОСТОВ И ПУТЕПРОВОДОВ И Т.П.) | 0 | 0 |  | 1 | 0 |  |  | 0 |  | Капитальный ремонт прозводственных зданий
70 | 1 |  | 4 | Территория | для территории Российской Федерации, не относящейся к районам Крайнего Севера и приравненным к ним местностям | 1 | 0 |  | 2 | 0 |  |  | 0
70 | 1 |  | 5 | МПРКС | для территории Российской Федерации, относящейся к местностям, приравненным к районам Крайнего Севера | 0 | 0 |  | 2 | 0 |  |  | 0
70 | 1 |  | 6 | РКС | для территории Российской Федерации, относящейся к районам Крайнего Севера | 0 | 0 |  | 2 | 0 |  |  | 0
70 | 1 |  | 7 | СЛЖ | При определении сметной стоимости строительства объектов капитального строительства, относящихся к особо опасным и технически сложным. За исключением АЭС. | 0 | 0 | Для сборников ФЕР ( при производстве работ на технически сложных объектах ): · { СЛЖ } - (вкл.) - работа на сложных объектах (к=1,2 к НР) · { СЛЖ } - (выкл.) - работа на обычных объектах | 0 | 0 |  |  | 0 |  | Сложные объекты
70 | 1 |  | 8 | АЭС | При определении сметной стоимости строительства объектов капитального строительства АЭС. | 0 | 0 | Для сборника ФЕРм -39 и ФЕРМ-08 ( при работах по контролю сварных соединений) : {мАЭС} - ( вкл.) - при выполнении работ по на АЭС (HР=101%; СП= 68%; {мАЭС} - (выкл.) - при выполнении работ на обычных объектах | 0 | 0 |  |  | 0 |  | АЭС
70 | 1 |  | 9 | ОПТ/В | {вкл} - Прокладка МЕЖДУГОРОДНЫХ ВОЛОКОННО-ОПТИЧЕСКИХ ЛИНИЙ (для ФЕРм10, отд. 6 разд.3) {выкл} - Прокладка ГОРОДСКИХ ВОЛОКОННО-ОПТИТЕСКИХ ЛИНИЙ (для ФЕРм10, отд. 6 разд.3) | 0 | 0 | Для сборников ФЕРм-10 ( волоконно-оптические линии связи ): · {М_ГОР_опт} - ( вкл.) - междугородные сети связи ( НР=120% , СП=70% ) · {М_ГОР_опт} - ( выкл.) - городские сети связи ( НР=100%; СП=65%) | 0 | 0 |  |  | 0 |  | Прокладка междугородных в/опт. кабелей
70 | 1 |  | 10 | АВИ | (вкл) - При работах по ДИСПЕТЧЕРЕЗАЦИИ управления движением АВИАТРАНСПОРТОМ {вкл} (монтажные работы ) | 0 | 0 | Для сборников ФЕРм 08;10;11 : · {мАВИА} - (вкл.) - производство монтажных работы по диспетчеризации управления движением авиатранспортном (НР=95%, СП=55%) ; · {мАВИА} - (выкл. ) - при производстве работ на прочих объектах , кром | 0 | 0 |  |  | 0 |  | Диспетчеризация авитранспорта
70 | 1 |  | 11 | ЗАКР | {вкл} - Обслуживающие и сопутстующие работы в тоннелях при производве работ ЗАКРЫТЫМ СПОСОБОМ {выкл} - Обслуживающие и сопутстующие работы в тоннелях при производве работ ОТКРЫТЫМ | 0 | 0 | Для сборника ФЕР -29 ( сопутствующие работы в тоннелях и метро. ): · {ЗАКР} - (вкл.) - при выполнении работ в тоннелях и метро закрытым способом (НР=145% , СП=75%); · {ЗАКР} - (выкл.) - при выполнении работ в тоннелях и метро отк | 0 | 0 |  |  | 0 |  | Производство работ закрытым способом (обслуживающие процессы)
70 | 1 |  | 12 | ГОР | (вкл) - ФЕРм-08, выполнение работ на горнорудных объектах (выкл) - ФЕРм-08, выполнение работ на других объектах | 0 | 0 |  | 0 | 0 |  |  | 0 |  | Выполнение работ на горнорудных объектах
70 | 1 |  | 1 | К_НР_РЕМ | при ремонте жилых и общественных зданий если ( если {РЕМ_ЖИЛ}= [вкл.] | 0.9 | 1 | Для сборников ФЕР и ФЕРмр : · Значение {_МДСрем_НР}= 0,90 - при ремонте зданий жилого и гражданского назначений ( 0,90 к НР) ; · Значение {_МДСрем_НР}= 1,00 - при строительстве и реконструкции объектов всех назначений | 0 | 0 |  |  | 0 |  | п.25
70 | 1 |  | 2 | К_СП_РЕМ | к нормам СП при капитальном ремонте зданий и сооружений всех назначений ( если или {РЕМ_ЖИЛ}=[вкл] , или (РЕМ_ПР}=[вкл] ) | 0.85 | 1 | Для сборников ФЕР и ФЕРмр : · Значение {_МДСрем_СП} = 0.85 - при ремонте зданий всех назначений ( 0,85 к СП); · Значение {_МДСрем_СП} = 1,00 - при строительстве и реконструкции объектов всех назначений | 0 | 0 |  |  | 0 |  | п.16
70 | 1 |  | 3 | К_НР_СЛЖ | При определении сметной стоимости строительства объектов капитального строительства, относящихся к особо опасным и технически сложным. За исключением объектов атомных электрических станций. ( если {СЛЖ} = [вкл] ) | 1.03 | 0 |  | 0 | 0 |  |  | 0 |  | п.27 СЛОЖН
70 | 1 |  | 4 | К_НР_АЭС | При определении сметной стоимости строительства объектов капитального строительства, относящихся к особо опасным и технически сложным. Для объектов атомных электрических станций. ( если {АЭС} = [вкл] ) | 1.09 | 0 |  | 0 | 0 |  |  | 0 |  | п.27 АЭС
70 | 1 |  | 5 | Р_ОКР | Разрядность округления результата расчета НР и СП (с 05.04.2020 - до семи знаков после запятой) | 7 | 0 |  | 0 | 0 |  |  | 0
70 | 1 |  | 6 | Лист_НРиСП |  | 2 | 0 |  | 0 | 0 |  |  | 0
-1
75 | Уровень цен | 2022 | 2 | 0 | 0 | 0 | 1 | 0 | 1 | 0 | 0 | 0 | 46295511 | 1
3 | Индексы за итогом | 1 | 7.21 | 8.59 | 24.27 | 24.27 | 1 | 1 | 2 | 24.27 | 8.59 | 1 | 7.21 | 1 | 1 | 24.27 | 8.59 | [21 empty] | 46295512
65 |  | 1 | 0 | 245

## SourceObSm (hidden)
0 | Smeta.RU Flash (495) 974-1589 |  | _OBSM_ |  | 0 | 0 | 0 | Smeta.RU Flash |  | 1 | 51822 | 10 | 11 | 5 | 1 | 0
1 | 55 | 0 |  | 0 |  | Смета 07.06.2022 |  | 0 |  | 0 | 0 | 131083 |  | 0 | 0 | 0 | 0 | 4 | 0 | [11 empty] | 2 | [5 empty] | Сметные нормы списания | Коды ценников | 1 | 1 | 0 | 0 | 1 | 0 | 2 | 2 | 1 | 1 | 0 | 0 | 0 | 0 | 0 | ТЕР Пензы 2014 (Методики НР (821/пр) и СП (774/пр) от 16.04.2021 г. | Версия 1.3.0 ГСН (ГЭСН, ФЕР) и ТЕР (Методики НР (812/пр и 636/пр) и СП (774/пр) с 22.10.2021 г.) шифры НР, СП и ПНР с версии Smeta.ru 11.4.1.0 | ТЕР-2001 Пензенской области (редакция 2014 г) | ТЕР-2001 Пензенской области (редакция 2014 г) | ТЕР-2001 Пензенской области (редакция 2014 г) | ТЕР-2001 Пензенской области (редакция 2014 г) | 0 | 0 | 403505160 | 0 | Территориальные единичные расценки Пензенской области, утвержденные приказом Минстроя России от 27.02.2015 № 140/пр | ТЕР | 42066 | 232 | 0
22 | 1 | 0 | 46295511 | 0 | 2 | 1
3 | 0 | Новая локальная смета | Новая локальная смета | 6027.8 | 2032.44 | 0 | 288.4 | 8348.64 | 865.85 | [10 empty] | 0 | 0 | 0 | 7126846 | 6174706.06 | 0 | 0 | 0 | 189462.1 | 103168.76 | 762678.17 | 6027801.75 | 2032441.38 | 288397.79 | 0 | 3161.6383 | 440.4472 | 0 | 800482 | 421313 | 8348640.92
51 |  |  |  | 6027.8 | 2032.44 | 0 | 288.4 | 8348.64 | 865.85
50 | 0 | 0 | 1 | 0 | 7126846.33 | ПЗ | Прямые затраты |  |  | 201 | 1 | 3 |  | 2
50 | 0 | 0 | 1 | 202 | 6174706.06 | СтМатОб | Стоимость материальных ресурсов (всего) |  |  | 202 | 2 | 3 |  | 2
50 | 0 | 0 | 1 | 222 | 0 | СтМатОбЗак | Стоимость материалов и оборудования заказчика |  |  | 222 | 3 | 3 |  | 2
50 | 0 | 0 | 1 | 225 | 6174706.06 | СтМатОбПод | Стоимость материалов и оборудования подрядчика |  |  | 225 | 4 | 3 |  | 2
50 | 0 | 0 | 1 | 226 | 6174706.06 | СтМат | Стоимость материалов (всего) |  |  | 226 | 5 | 3 |  | 2
50 | 0 | 0 | 1 | 227 | 0 | СтМатЗак | Стоимость материалов заказчика |  |  | 227 | 6 | 3 |  | 2
50 | 0 | 0 | 1 | 228 | 6174706.06 | СтМатПод | Стоимость материалов подрядчика |  |  | 228 | 7 | 3 |  | 2
50 | 0 | 0 | 1 | 216 | 0 | Оборуд | Стоимость оборудования (всего) |  |  | 216 | 8 | 3 |  | 2
50 | 0 | 0 | 1 | 223 | 0 | ОборудЗак | Стоимость оборудования заказчика |  |  | 223 | 9 | 3 |  | 2
50 | 0 | 0 | 1 | 229 | 0 | ОборудПод | Стоимость оборудования подрядчика |  |  | 229 | 10 | 3 |  | 2
50 | 0 | 0 | 1 | 203 | 189462.1 | ЭММ | Эксплуатация машин |  |  | 203 | 11 | 3 |  | 2
50 | 0 | 0 | 1 | 231 | 0 | ЭММсНРиСП | Эксплуатация машин по ТСН-2001.16 |  |  | 231 | 12 | 3 |  | 2
50 | 0 | 0 | 1 | 204 | 103168.76 | ЗПМ | ЗП машинистов |  |  | 204 | 13 | 3 |  | 2
50 | 0 | 0 | 1 | 205 | 762678.17 | ОЗП | Основная ЗП рабочих |  |  | 205 | 14 | 3 |  | 2
50 | 0 | 0 | 1 | 232 | 0 | ОЗПсНРиСП | Основная ЗП рабочих по ТСН-2001.16 |  |  | 232 | 15 | 3 |  | 2
50 | 0 | 0 | 1 | 214 | 6027801.75 | Строит | Строительные работы с НР и СП |  |  | 214 | 16 | 3 |  | 2
50 | 0 | 0 | 1 | 215 | 2032441.38 | Монтаж | Монтажные работы с НР и СП |  |  | 215 | 17 | 3 |  | 2
50 | 0 | 0 | 1 | 217 | 288397.79 | Прочие | Прочие работы с НР и СП |  |  | 217 | 18 | 3 |  | 2
50 | 0 | 0 | 1 | 230 | 0 | ПрочиеЗатр | Прочие затраты по ТСН-2001.16 |  |  | 230 | 19 | 3 |  | 2
50 | 0 | 0 | 1 | 206 | 0 | ВозврМат | Возврат материалов |  |  | 206 | 20 | 3 |  | 2
50 | 0 | 0 | 1 | 207 | 3161.6383 | ТрудСтр | Трудозатраты строителей |  |  | 207 | 21 | 3 |  | -1
50 | 0 | 0 | 1 | 208 | 440.4472 | ТрудМаш | Трудозатраты машинистов |  |  | 208 | 22 | 3 |  | -1
50 | 0 | 0 | 1 | 209 | 0 | ТранспМат | Транспорт материалов |  |  | 209 | 23 | 3 |  | 2
50 | 0 | 0 | 1 | 233 | 0 | Перевозка | Перевозка грузов |  |  | 233 | 24 | 3 |  | 2
50 | 0 | 0 | 1 | 0 | 800481.78 | НР | Накладные расходы |  |  | 210 | 25 | 3 |  | 2
50 | 0 | 0 | 1 | 0 | 421312.81 | СмПриб | Сметная прибыль |  |  | 211 | 26 | 3 |  | 2
50 | 0 | 0 | 1 | 224 | 8348640.92 | Всего | Всего с НР и СП |  |  | 224 | 27 | 3 |  | 2
50 | 1 | 0 | 2 | 201 | 7126846 | Итог1 | Итого прямые затраты |  |  | 212 | 28 | 0 |  | 0
50 | 1 | 0 | 2 | 210 | 800482 | Итог2 | Накладные расходы |  |  | 212 | 29 | 0 |  | 0
50 | 0 | 0 | 2 | 211 | 421313 | Итог3 | Сметная прибыль |  |  | 212 | 30 | 3 |  | 0
50 | 1 | 0 | 2 | 0 | 8348641 | Итог4 | Итого |  |  | 212 | 31 | 0 |  | 2
-1
75 | Уровень цен | 2022 | 2 | 0 | 0 | 0 | 1 | 0 | 1 | 0 | 0 | 0 | 46295511 | 1
3 | Индексы за итогом | 1 | 7.21 | 8.59 | 24.27 | 24.27 | 1 | 1 | 2 | 24.27 | 8.59 | 1 | 7.21 | 1 | 1 | 24.27 | 8.59 |  |  |  |  | 46295512

## SmtRes (hidden)
28 | 46295511 | 46296665 | 9915060 | 1 | 1 | 1 | 1 | 1-1035-58 |  | Затраты труда рабочих (средний разряд 3,5) | 1191 | 1013 | чел.-ч. | чел.-ч. | 1 | 0 | -653602743 | 8 | 0 | 0 | 0 | 214.06 | 0 | 0 | 0 | 8.82 | 1 | 1 | 1 | 24.27 | 0 | 1 | 0 | 0 | 0 | 8 | 1 | 2 | 46296666 | 1 | 0 | 1 | 0 | 0 | 0 | 0 | 0 | 0 | 0 | 0 | 0 | 0 | 0 | 0 | 0 | 0 | 0 | 0 | 0 | 0 | 0 | 0 | 0 | 0 | 24 | 214.06 | 8.82 | 24.27 | 70.56 | 0
28 | 46295511 | 46296665 | 121548 | 1 | 1 | 1 | 1 | 2 |  | Затраты труда машинистов | 608254 | 1013 | чел.час | чел.час | 1 | 0 | -185737400 | 0 | 0 | 0 | 0 | 0 | 0 | 0 | 0 | 0 | 1 | 1 | 24.27 | 1 | 0 | 1 | 0 | 0 | 0 | 0 | 2 | 2 | 46296667 | 1 | 0 | 2 | 0 | 0 | 0 | 0 | 0 | 0 | 0 | 0 | 0 | 0 | 0 | 0 | 0 | 0 | 0 | 0 | 0 | 0 | 0 | 0 | 0 | 0 | 0 | 0 | 0 | 1 | 0 | 0
28 | 46295511 | 46296665 | 19548931 | 1 | 1 | 1 | 3 | 101-2073 | ССЦ Пенз. обл.101-2073 Пр. Минстроя России от 27.02.2015 № 140/пр | Нитки суровые | 1346 | 1009 | кг | кг | 1 | 0 | 792801555 | 0.0005 | 1081.72 | 0 | 0 | 0 | 150.03 | 0 | 0 | 0 | 7.21 | 1 | 1 | 1 | 0 | 1 | 0 | 0 | 0 | 0.0005 | 0 | 2 | 46296668 | 1 | 0 | 3 | 0 | 0 | 0 | 0 | 0 | 0 | 0 | 0 | 0 | 0 | 0 | 0 | 0 | 0 | 0 | 0 | 0 | 0 | 0 | 0 | 0 | 0 | 0.0015 | 1081.72 | 150.03 | 7.21 | 0.08 | 0
28 | 46295511 | 46296665 | 19560835 | 1 | 1 | 1 | 3 | 111-0109 | ССЦ Пенз. обл.111-0109 Пр. Минстроя России от 27.02.2015 № 140/пр | Бирки маркировочные пластмассовые | 1355 | 1010 | 100 шт. | 100 шт. | 100 | 0 | -761978237 | 0.02 | 47.59 | 0 | 0 | 0 | 6.6 | 0 | 0 | 0 | 7.21 | 1 | 1 | 1 | 0 | 1 | 0 | 0 | 0 | 0.02 | 0 | 2 | 46296669 | 1 | 0 | 4 | 0 | 0 | 0 | 0 | 0 | 0 | 0 | 0 | 0 | 0 | 0 | 0 | 0 | 0 | 0 | 0 | 0 | 0 | 0 | 0 | 0 | 0 | 0.06 | 47.59 | 6.6 | 7.21 | 0.13 | 0
28 | 46295511 | 46296665 | 19597931 | 1 | 1 | 1 | 3 | 506-1362 | ССЦ Пенз. обл.506-1362 Пр. Минстроя России от 27.02.2015 № 140/пр | Припои оловянно-свинцовые бессурьмянистые марки ПОС30 | 1346 | 1009 | кг | кг | 1 | 0 | 551678104 | 0.006 | 473.99 | 0 | 0 | 0 | 65.74 | 0 | 0 | 0 | 7.21 | 1 | 1 | 1 | 0 | 1 | 0 | 0 | 0 | 0.006 | 0 | 2 | 46296670 | 1 | 0 | 5 | 0 | 0 | 0 | 0 | 0 | 0 | 0 | 0 | 0 | 0 | 0 | 0 | 0 | 0 | 0 | 0 | 0 | 0 | 0 | 0 | 0 | 0 | 0.018 | 473.99 | 65.74 | 7.21 | 0.39 | 0
28 | 46295511 | 46296665 | 19603288 | 1 | 1 | 1 | 3 | 509-0057 | ССЦ Пенз. обл.509-0057 Пр. Минстроя России от 27.02.2015 № 140/пр | Наконечники кабельные П6-4Д-МУЗ | 1354 | 1010 | шт. | шт. | 1 | 0 | 772372802 | 2 | 49.97 | 0 | 0 | 0 | 6.93 | 0 | 0 | 0 | 7.21 | 1 | 1 | 1 | 0 | 1 | 0 | 0 | 0 | 2 | 0 | 2 | 46296671 | 1 | 0 | 6 | 0 | 0 | 0 | 0 | 0 | 0 | 0 | 0 | 0 | 0 | 0 | 0 | 0 | 0 | 0 | 0 | 0 | 0 | 0 | 0 | 0 | 0 | 6 | 49.97 | 6.93 | 7.21 | 13.86 | 0
28 | 46295511 | 46296665 | 19677444 | 1 | 1 | 1 | 3 | 999-9950 | ССЦ Пенз. обл.999-9950 Пр. Минстроя России от 27.02.2015 № 140/пр | Вспомогательные ненормируемые материалы (2% от ОЗП) | 1374 | 1013 | РУБ | РУБ | 1 | 0 | 1723657366 | 1.41 | 7.21 | 0 | 0 | 0 | 1 | 0 | 0 | 0 | 7.21 | 1 | 1 | 1 | 0 | 1 | 0 | 0 | 0 | 1.41 | 0 | 2 | 46296673 | 1 | 0 | 8 | 0 | 0 | 0 | 0 | 0 | 0 | 0 | 0 | 0 | 0 | 0 | 0 | 0 | 0 | 0 | 0 | 0 | 0 | 0 | 0 | 0 | 0 | 4.23 | 7.21 | 1 | 7.21 | 1.41 | 0
29 | 46295511 | 46296675 | 9915120 | 1 | 1 | 1 | 1 | 1-1040-58 |  | Затраты труда рабочих (средний разряд 4,0) | 1191 | 1013 | чел.-ч. | чел.-ч. | 1 | 0 | 1028592258 | 6.76 | 0 | 0 | 0 | 226.92 | 0 | 0 | 0 | 9.35 | 1 | 1 | 1 | 24.27 | 0 | 1 | 0 | 0 | 0 | 6.76 | 1 | 2 | 46296676 | 1 | 0 | 9 | 0 | 0 | 0 | 0 | 0 | 0 | 0 | 0 | 0 | 0 | 0 | 0 | 0 | 0 | 0 | 0 | 0 | 0 | 0 | 0 | 0 | 0 | 54.08 | 226.92 | 9.35 | 24.27 | 63.21 | 0
29 | 46295511 | 46296675 | 121548 | 1 | 1 | 1 | 1 | 2 |  | Затраты труда машинистов | 608254 | 1013 | чел.час | чел.час | 1 | 0 | -185737400 | 0.27 | 0 | 0 | 0 | 0 | 0 | 0 | 0 | 0 | 1 | 1 | 24.27 | 1 | 0 | 1 | 0 | 0 | 0 | 0.27 | 2 | 2 | 46296677 | 1 | 0 | 10 | 0 | 0 | 0 | 0 | 0 | 0 | 0 | 0 | 0 | 0 | 0 | 0 | 0 | 0 | 0 | 0 | 0 | 0 | 0 | 0 | 0 | 0 | 2.16 | 0 | 0 | 1 | 0 | 0
29 | 46295511 | 46296675 | 19544440 | 1 | 1 | 1 | 2 | 030101 | ЦЭМ Пенз. обл.030101 Пр. Минстроя России от 27.02.2015 № 140/пр | Автопогрузчики 5 т | 1368 | 1011 | маш.-ч | маш.-ч | 1 | 0 | -1910634522 | 0.27 | 0 | 931.33 | 237.36 | 0 | 0 | 108.42 | 9.78 | 0 | 1 | 8.59 | 24.27 | 1 | 0 | 1 | 0 | 0 | 0 | 0.27 | 0 | 2 | 46296678 | 1 | 0 | 11 | 0 | 0 | 0 | 0 | 0 | 0 | 0 | 0 | 0 | 0 | 0 | 0 | 0 | 0 | 0 | 0 | 0 | 0 | 0 | 0 | 0 | 0 | 2.16 | 931.33 | 108.42 | 8.59 | 29.27 | 2.64
29 | 46295511 | 46296675 | 19548408 | 1 | 1 | 1 | 3 | 101-1481 | ССЦ Пенз. обл.101-1481 Пр. Минстроя России от 27.02.2015 № 140/пр | Шурупы с полукруглой головкой 4x40 мм | 1348 | 1009 | т | т | 1000 | 0 | -1775764276 | 0.0011 | 115648.11 | 0 | 0 | 0 | 16039.96 | 0 | 0 | 0 | 7.21 | 1 | 1 | 1 | 0 | 1 | 0 | 0 | 0 | 0.0011 | 0 | 2 | 46296679 | 1 | 0 | 12 | 0 | 0 | 0 | 0 | 0 | 0 | 0 | 0 | 0 | 0 | 0 | 0 | 0 | 0 | 0 | 0 | 0 | 0 | 0 | 0 | 0 | 0 | 0.0088 | 115648.11 | 16039.96 | 7.21 | 17.64 | 0
29 | 46295511 | 46296675 | 19595867 | 1 | 1 | 1 | 3 | 502-0752 | ССЦ Пенз. обл.502-0752 Пр. Минстроя России от 27.02.2015 № 140/пр | Провода с алюминиевой жилой с резиновой изоляцией, в оплетке из хлопчатобумажной пряжи, пропитанной противогнилостным составом марки АПРН сечением 1х35 мм2 | 1477 | 1013 | 1000 м | 1000 М | 1 | 0 | -1483178138 | 0.0007 | 90693 | 0 | 0 | 0 | 12578.78 | 0 | 0 | 0 | 7.21 | 1 | 1 | 1 | 0 | 1 | 0 | 0 | 0 | 0.0007 | 0 | 2 | 46296680 | 1 | 0 | 13 | 0 | 0 | 0 | 0 | 0 | 0 | 0 | 0 | 0 | 0 | 0 | 0 | 0 | 0 | 0 | 0 | 0 | 0 | 0 | 0 | 0 | 0 | 0.0056 | 90693 | 12578.78 | 7.21 | 8.81 | 0
29 | 46295511 | 46296675 | 19597930 | 1 | 1 | 1 | 3 | 506-1361 | ССЦ Пенз. обл.506-1361 Пр. Минстроя России от 27.02.2015 № 140/пр | Припои оловянно-свинцовые бессурьмянистые марки ПОС40 | 1346 | 1009 | кг | кг | 1 | 0 | -1629262108 | 0.003 | 566.06 | 0 | 0 | 0 | 78.51 | 0 | 0 | 0 | 7.21 | 1 | 1 | 1 | 0 | 1 | 0 | 0 | 0 | 0.003 | 0 | 2 | 46296681 | 1 | 0 | 14 | 0 | 0 | 0 | 0 | 0 | 0 | 0 | 0 | 0 | 0 | 0 | 0 | 0 | 0 | 0 | 0 | 0 | 0 | 0 | 0 | 0 | 0 | 0.024 | 566.06 | 78.51 | 7.21 | 0.24 | 0
29 | 46295511 | 46296675 | 19677444 | 1 | 1 | 1 | 3 | 999-9950 | ССЦ Пенз. обл.999-9950 Пр. Минстроя России от 27.02.2015 № 140/пр | Вспомогательные ненормируемые материалы (2% от ОЗП) | 1374 | 1013 | РУБ | РУБ | 1 | 0 | 1723657366 | 1.26 | 7.21 | 0 | 0 | 0 | 1 | 0 | 0 | 0 | 7.21 | 1 | 1 | 1 | 0 | 1 | 0 | 0 | 0 | 1.26 | 0 | 2 | 46296682 | 1 | 0 | 15 | 0 | 0 | 0 | 0 | 0 | 0 | 0 | 0 | 0 | 0 | 0 | 0 | 0 | 0 | 0 | 0 | 0 | 0 | 0 | 0 | 0 | 0 | 10.08 | 7.21 | 1 | 7.21 | 1.26 | 0
30 | 46295511 | 46296683 | 9915005 | 1 | 1 | 1 | 1 | 1-1030-58 |  | Затраты труда рабочих (средний разряд 3,0) | 1191 | 1013 | чел.-ч. | чел.-ч. | 1 | 0 | -937125876 | 1.03 | 0 | 0 | 0 | 201.2 | 0 | 0 | 0 | 8.29 | 1 | 1 | 1 | 24.27 | 0 | 1 | 0 | 0 | 0 | 1.03 | 1 | 2 | 46296684 | 1 | 0 | 16 | 0 | 0 | 0 | 0 | 0 | 0 | 0 | 0 | 0 | 0 | 0 | 0 | 0 | 0 | 0 | 0 | 0 | 0 | 0 | 0 | 0 | 0 | 3.09 | 201.2 | 8.29 | 24.27 | 8.54 | 0
30 | 46295511 | 46296683 | 121548 | 1 | 1 | 1 | 1 | 2 |  | Затраты труда машинистов | 608254 | 1013 | чел.час | чел.час | 1 | 0 | -185737400 | 0 | 0 | 0 | 0 | 0 | 0 | 0 | 0 | 0 | 1 | 1 | 24.27 | 1 | 0 | 1 | 0 | 0 | 0 | 0 | 2 | 2 | 46296685 | 1 | 0 | 17 | 0 | 0 | 0 | 0 | 0 | 0 | 0 | 0 | 0 | 0 | 0 | 0 | 0 | 0 | 0 | 0 | 0 | 0 | 0 | 0 | 0 | 0 | 0 | 0 | 0 | 1 | 0 | 0
30 | 46295511 | 46296683 | 19546220 | 1 | 1 | 1 | 2 | 400001 | ЦЭМ Пенз. обл.400001 Пр. Минстроя России от 27.02.2015 № 140/пр | Автомобили бортовые, грузоподъемность до 5 т | 1368 | 1011 | маш.-ч | маш.-ч | 1 | 0 | 1849659131 | 0.16 | 0 | 693.64 | 0 | 0 | 0 | 80.75 | 0 | 0 | 1 | 8.59 | 24.27 | 1 | 0 | 1 | 0 | 0 | 0 | 0.16 | 0 | 2 | 46296686 | 1 | 0 | 18 | 0 | 0 | 0 | 0 | 0 | 0 | 0 | 0 | 0 | 0 | 0 | 0 | 0 | 0 | 0 | 0 | 0 | 0 | 0 | 0 | 0 | 0 | 0.48 | 693.64 | 80.75 | 8.59 | 12.92 | 0
30 | 46295511 | 46296683 | 19677444 | 1 | 1 | 1 | 3 | 999-9950 | ССЦ Пенз. обл.999-9950 Пр. Минстроя России от 27.02.2015 № 140/пр | Вспомогательные ненормируемые материалы (2% от ОЗП) | 1374 | 1013 | РУБ | РУБ | 1 | 0 | 1723657366 | 0.17 | 7.21 | 0 | 0 | 0 | 1 | 0 | 0 | 0 | 7.21 | 1 | 1 | 1 | 0 | 1 | 0 | 0 | 0 | 0.17 | 0 | 2 | 46296687 | 1 | 0 | 19 | 0 | 0 | 0 | 0 | 0 | 0 | 0 | 0 | 0 | 0 | 0 | 0 | 0 | 0 | 0 | 0 | 0 | 0 | 0 | 0 | 0 | 0 | 0.51 | 7.21 | 1 | 7.21 | 0.17 | 0
31 | 46295511 | 46296688 | 9915142 | 1 | 1 | 1 | 1 | 1-1050-58 |  | Затраты труда рабочих (средний разряд 5,0) | 1191 | 1013 | чел.-ч. | чел.-ч. | 1 | 0 | 1009158442 | 10.1 | 0 | 0 | 0 | 261.63 | 0 | 0 | 0 | 10.78 | 1 | 1 | 1 | 24.27 | 0 | 1 | 0 | 0 | 0 | 10.1 | 1 | 2 | 46296689 | 1 | 0 | 20 | 0 | 0 | 0 | 0 | 0 | 0 | 0 | 0 | 0 | 0 | 0 | 0 | 0 | 0 | 0 | 0 | 0 | 0 | 0 | 0 | 0 | 0 | 10.1 | 261.63 | 10.78 | 24.27 | 108.88 | 0
31 | 46295511 | 46296688 | 121548 | 1 | 1 | 1 | 1 | 2 |  | Затраты труда машинистов | 608254 | 1013 | чел.час | чел.час | 1 | 0 | -185737400 | 0.44 | 0 | 0 | 0 | 0 | 0 | 0 | 0 | 0 | 1 | 1 | 24.27 | 1 | 0 | 1 | 0 | 0 | 0 | 0.44 | 2 | 2 | 46296690 | 1 | 0 | 21 | 0 | 0 | 0 | 0 | 0 | 0 | 0 | 0 | 0 | 0 | 0 | 0 | 0 | 0 | 0 | 0 | 0 | 0 | 0 | 0 | 0 | 0 | 0.44 | 0 | 0 | 1 | 0 | 0
31 | 46295511 | 46296688 | 19544440 | 1 | 1 | 1 | 2 | 030101 | ЦЭМ Пенз. обл.030101 Пр. Минстроя России от 27.02.2015 № 140/пр | Автопогрузчики 5 т | 1368 | 1011 | маш.-ч | маш.-ч | 1 | 0 | -1910634522 | 0.44 | 0 | 931.33 | 237.36 | 0 | 0 | 108.42 | 9.78 | 0 | 1 | 8.59 | 24.27 | 1 | 0 | 1 | 0 | 0 | 0 | 0.44 | 0 | 2 | 46296691 | 1 | 0 | 22 | 0 | 0 | 0 | 0 | 0 | 0 | 0 | 0 | 0 | 0 | 0 | 0 | 0 | 0 | 0 | 0 | 0 | 0 | 0 | 0 | 0 | 0 | 0.44 | 931.33 | 108.42 | 8.59 | 47.7 | 4.3
31 | 46295511 | 46296688 | 19548575 | 1 | 1 | 1 | 3 | 101-1665 | ССЦ Пенз. обл.101-1665 Пр. Минстроя России от 27.02.2015 № 140/пр | Лак электроизоляционный 318 | 1346 | 1009 | кг | кг | 1 | 0 | 2088955205 | 0.03 | 259.06 | 0 | 0 | 0 | 35.93 | 0 | 0 | 0 | 7.21 | 1 | 1 | 1 | 0 | 1 | 0 | 0 | 0 | 0.03 | 0 | 2 | 46296692 | 1 | 0 | 23 | 0 | 0 | 0 | 0 | 0 | 0 | 0 | 0 | 0 | 0 | 0 | 0 | 0 | 0 | 0 | 0 | 0 | 0 | 0 | 0 | 0 | 0 | 0.03 | 259.06 | 35.93 | 7.21 | 1.08 | 0
31 | 46295511 | 46296688 | 19548828 | 1 | 1 | 1 | 3 | 101-1959 | ССЦ Пенз. обл.101-1959 Пр. Минстроя России от 27.02.2015 № 140/пр | Краска водоэмульсионная ВЭАК-1180 | 1348 | 1009 | т | т | 1000 | 0 | -439122948 | 2e-05 | 118115.37 | 0 | 0 | 0 | 16382.16 | 0 | 0 | 0 | 7.21 | 1 | 1 | 1 | 0 | 1 | 0 | 0 | 0 | 2e-05 | 0 | 2 | 46296693 | 1 | 0 | 24 | 0 | 0 | 0 | 0 | 0 | 0 | 0 | 0 | 0 | 0 | 0 | 0 | 0 | 0 | 0 | 0 | 0 | 0 | 0 | 0 | 0 | 0 | 2e-05 | 118115.37 | 16382.16 | 7.21 | 0.33 | 0
31 | 46295511 | 46296688 | 19548832 | 1 | 1 | 1 | 3 | 101-1963 | ССЦ Пенз. обл.101-1963 Пр. Минстроя России от 27.02.2015 № 140/пр | Канифоль сосновая | 1346 | 1009 | кг | кг | 1 | 0 | 1932857475 | 0.01 | 85.01 | 0 | 0 | 0 | 11.79 | 0 | 0 | 0 | 7.21 | 1 | 1 | 1 | 0 | 1 | 0 | 0 | 0 | 0.01 | 0 | 2 | 46296694 | 1 | 0 | 25 | 0 | 0 | 0 | 0 | 0 | 0 | 0 | 0 | 0 | 0 | 0 | 0 | 0 | 0 | 0 | 0 | 0 | 0 | 0 | 0 | 0 | 0 | 0.01 | 85.01 | 11.79 | 7.21 | 0.12 | 0
31 | 46295511 | 46296688 | 19548844 | 1 | 1 | 1 | 3 | 101-1977 | ССЦ Пенз. обл.101-1977 Пр. Минстроя России от 27.02.2015 № 140/пр | Болты с гайками и шайбами строительные | 1346 | 1009 | кг | кг | 1 | 0 | -1111495648 | 0.3 | 63.74 | 0 | 0 | 0 | 8.84 | 0 | 0 | 0 | 7.21 | 1 | 1 | 1 | 0 | 1 | 0 | 0 | 0 | 0.3 | 0 | 2 | 46296695 | 1 | 0 | 26 | 0 | 0 | 0 | 0 | 0 | 0 | 0 | 0 | 0 | 0 | 0 | 0 | 0 | 0 | 0 | 0 | 0 | 0 | 0 | 0 | 0 | 0 | 0.3 | 63.74 | 8.84 | 7.21 | 2.65 | 0
31 | 46295511 | 46296688 | 19549038 | 1 | 1 | 1 | 3 | 101-2206 | ССЦ Пенз. обл.101-2206 Пр. Минстроя России от 27.02.2015 № 140/пр | Дюбели пластмассовые с шурупами 12х70 мм | 1358 | 1010 | 10 шт. | 10 шт. | 10 | 0 | -556497336 | 1 | 54.8 | 0 | 0 | 0 | 7.6 | 0 | 0 | 0 | 7.21 | 1 | 1 | 1 | 0 | 1 | 0 | 0 | 0 | 1 | 0 | 2 | 46296696 | 1 | 0 | 27 | 0 | 0 | 0 | 0 | 0 | 0 | 0 | 0 | 0 | 0 | 0 | 0 | 0 | 0 | 0 | 0 | 0 | 0 | 0 | 0 | 0 | 0 | 1 | 54.8 | 7.6 | 7.21 | 7.6 | 0
31 | 46295511 | 46296688 | 19549317 | 1 | 1 | 1 | 3 | 101-2493 | ССЦ Пенз. обл.101-2493 Пр. Минстроя России от 27.02.2015 № 140/пр | Лента липкая изоляционная на поликасиновом компаунде марки ЛСЭПЛ, шириной 20-30 мм, толщиной от 0,14 до 0,19 мм | 1346 | 1009 | кг | кг | 1 | 0 | -852842364 | 0.02 | 785.89 | 0 | 0 | 0 | 109 | 0 | 0 | 0 | 7.21 | 1 | 1 | 1 | 0 | 1 | 0 | 0 | 0 | 0.02 | 0 | 2 | 46296697 | 1 | 0 | 28 | 0 | 0 | 0 | 0 | 0 | 0 | 0 | 0 | 0 | 0 | 0 | 0 | 0 | 0 | 0 | 0 | 0 | 0 | 0 | 0 | 0 | 0 | 0.02 | 785.89 | 109 | 7.21 | 2.18 | 0
31 | 46295511 | 46296688 | 19560363 | 1 | 1 | 1 | 3 | 110-0113 | ССЦ Пенз. обл.110-0113 Пр. Минстроя России от 27.02.2015 № 140/пр | Скрепы 10х2 | 1346 | 1009 | кг | кг | 1 | 0 | 1631139593 | 0.02 | 175.56 | 0 | 0 | 0 | 24.35 | 0 | 0 | 0 | 7.21 | 1 | 1 | 1 | 0 | 1 | 0 | 0 | 0 | 0.02 | 0 | 2 | 46296698 | 1 | 0 | 29 | 0 | 0 | 0 | 0 | 0 | 0 | 0 | 0 | 0 | 0 | 0 | 0 | 0 | 0 | 0 | 0 | 0 | 0 | 0 | 0 | 0 | 0 | 0.02 | 175.56 | 24.35 | 7.21 | 0.49 | 0
31 | 46295511 | 46296688 | 19589921 | 1 | 1 | 1 | 3 | 405-0219 | ССЦ Пенз. обл.405-0219 Пр. Минстроя России от 27.02.2015 № 140/пр | Гипсовые вяжущие, марка Г3 | 1348 | 1009 | т | т | 1000 | 0 | 576866746 | 0.0003 | 6284.24 | 0 | 0 | 0 | 871.6 | 0 | 0 | 0 | 7.21 | 1 | 1 | 1 | 0 | 1 | 0 | 0 | 0 | 0.0003 | 0 | 2 | 46296699 | 1 | 0 | 30 | 0 | 0 | 0 | 0 | 0 | 0 | 0 | 0 | 0 | 0 | 0 | 0 | 0 | 0 | 0 | 0 | 0 | 0 | 0 | 0 | 0 | 0 | 0.0003 | 6284.24 | 871.6 | 7.21 | 0.26 | 0
31 | 46295511 | 46296688 | 19597424 | 1 | 1 | 1 | 3 | 506-0855 | ССЦ Пенз. обл.506-0855 Пр. Минстроя России от 27.02.2015 № 140/пр | Проволока медная круглая электротехническая ММ (мягкая) диаметром 1,0-3,0 мм и выше | 1348 | 1009 | т | т | 1000 | 0 | 630849096 | 0.0001 | 322974.11 | 0 | 0 | 0 | 44795.3 | 0 | 0 | 0 | 7.21 | 1 | 1 | 1 | 0 | 1 | 0 | 0 | 0 | 0.0001 | 0 | 2 | 46296700 | 1 | 0 | 31 | 0 | 0 | 0 | 0 | 0 | 0 | 0 | 0 | 0 | 0 | 0 | 0 | 0 | 0 | 0 | 0 | 0 | 0 | 0 | 0 | 0 | 0 | 0.0001 | 322974.11 | 44795.3 | 7.21 | 4.48 | 0
31 | 46295511 | 46296688 | 19597930 | 1 | 1 | 1 | 3 | 506-1361 | ССЦ Пенз. обл.506-1361 Пр. Минстроя России от 27.02.2015 № 140/пр | Припои оловянно-свинцовые бессурьмянистые марки ПОС40 | 1346 | 1009 | кг | кг | 1 | 0 | -1629262108 | 0.06 | 566.06 | 0 | 0 | 0 | 78.51 | 0 | 0 | 0 | 7.21 | 1 | 1 | 1 | 0 | 1 | 0 | 0 | 0 | 0.06 | 0 | 2 | 46296701 | 1 | 0 | 32 | 0 | 0 | 0 | 0 | 0 | 0 | 0 | 0 | 0 | 0 | 0 | 0 | 0 | 0 | 0 | 0 | 0 | 0 | 0 | 0 | 0 | 0 | 0.06 | 566.06 | 78.51 | 7.21 | 4.71 | 0
31 | 46295511 | 46296688 | 19598309 | 1 | 1 | 1 | 3 | 507-0702 | ССЦ Пенз. обл.507-0702 Пр. Минстроя России от 27.02.2015 № 140/пр | Трубка полихлорвиниловая ПХВ-305 диаметром 6-10 мм | 1346 | 1009 | кг | кг | 1 | 0 | -2141128300 | 0.08 | 330.07 | 0 | 0 | 0 | 45.78 | 0 | 0 | 0 | 7.21 | 1 | 1 | 1 | 0 | 1 | 0 | 0 | 0 | 0.08 | 0 | 2 | 46296702 | 1 | 0 | 33 | 0 | 0 | 0 | 0 | 0 | 0 | 0 | 0 | 0 | 0 | 0 | 0 | 0 | 0 | 0 | 0 | 0 | 0 | 0 | 0 | 0 | 0 | 0.08 | 330.07 | 45.78 | 7.21 | 3.66 | 0
31 | 46295511 | 46296688 | 19603287 | 1 | 1 | 1 | 3 | 509-0056 | ССЦ Пенз. обл.509-0056 Пр. Минстроя России от 27.02.2015 № 140/пр | Наконечники кабельные П2.5-4Д-МУ3 | 1354 | 1010 | шт. | шт. | 1 | 0 | -405289882 | 10 | 17.52 | 0 | 0 | 0 | 2.43 | 0 | 0 | 0 | 7.21 | 1 | 1 | 1 | 0 | 1 | 0 | 0 | 0 | 10 | 0 | 2 | 46296703 | 1 | 0 | 34 | 0 | 0 | 0 | 0 | 0 | 0 | 0 | 0 | 0 | 0 | 0 | 0 | 0 | 0 | 0 | 0 | 0 | 0 | 0 | 0 | 0 | 0 | 10 | 17.52 | 2.43 | 7.21 | 24.3 | 0
31 | 46295511 | 46296688 | 19677444 | 1 | 1 | 1 | 3 | 999-9950 | ССЦ Пенз. обл.999-9950 Пр. Минстроя России от 27.02.2015 № 140/пр | Вспомогательные ненормируемые материалы (2% от ОЗП) | 1374 | 1013 | РУБ | РУБ | 1 | 0 | 1723657366 | 2.18 | 7.21 | 0 | 0 | 0 | 1 | 0 | 0 | 0 | 7.21 | 1 | 1 | 1 | 0 | 1 | 0 | 0 | 0 | 2.18 | 0 | 2 | 46296705 | 1 | 0 | 36 | 0 | 0 | 0 | 0 | 0 | 0 | 0 | 0 | 0 | 0 | 0 | 0 | 0 | 0 | 0 | 0 | 0 | 0 | 0 | 0 | 0 | 0 | 2.18 | 7.21 | 1 | 7.21 | 2.18 | 0
32 | 46295511 | 46296707 | 9915120 | 1 | 1 | 1 | 1 | 1-1040-58 |  | Затраты труда рабочих (средний разряд 4,0) | 1191 | 1013 | чел.-ч. | чел.-ч. | 1 | 0 | 1028592258 | 2.06 | 0 | 0 | 0 | 226.92 | 0 | 0 | 0 | 9.35 | 1 | 1 | 1 | 24.27 | 0 | 1 | 0 | 0 | 0 | 2.06 | 1 | 2 | 46296708 | 1 | 0 | 37 | 0 | 0 | 0 | 0 | 0 | 0 | 0 | 0 | 0 | 0 | 0 | 0 | 0 | 0 | 0 | 0 | 0 | 0 | 0 | 0 | 0 | 0 | 8.24 | 226.92 | 9.35 | 24.27 | 19.26 | 0
32 | 46295511 | 46296707 | 121548 | 1 | 1 | 1 | 1 | 2 |  | Затраты труда машинистов | 608254 | 1013 | чел.час | чел.час | 1 | 0 | -185737400 | 0 | 0 | 0 | 0 | 0 | 0 | 0 | 0 | 0 | 1 | 1 | 24.27 | 1 | 0 | 1 | 0 | 0 | 0 | 0 | 2 | 2 | 46296709 | 1 | 0 | 38 | 0 | 0 | 0 | 0 | 0 | 0 | 0 | 0 | 0 | 0 | 0 | 0 | 0 | 0 | 0 | 0 | 0 | 0 | 0 | 0 | 0 | 0 | 0 | 0 | 0 | 1 | 0 | 0
32 | 46295511 | 46296707 | 19547673 | 1 | 1 | 1 | 3 | 101-0625 | ССЦ Пенз. обл.101-0625 Пр. Минстроя России от 27.02.2015 № 140/пр | Натр едкий (сода каустическая) технический, марки ТД | 1348 | 1009 | т | т | 1000 | 0 | 1241328009 | 0.00011 | 60414.75 | 0 | 0 | 0 | 8379.3 | 0 | 0 | 0 | 7.21 | 1 | 1 | 1 | 0 | 1 | 0 | 0 | 0 | 0.00011 | 0 | 2 | 46296710 | 1 | 0 | 39 | 0 | 0 | 0 | 0 | 0 | 0 | 0 | 0 | 0 | 0 | 0 | 0 | 0 | 0 | 0 | 0 | 0 | 0 | 0 | 0 | 0 | 0 | 0.00044 | 60414.75 | 8379.3 | 7.21 | 0.92 | 0
32 | 46295511 | 46296707 | 19549112 | 1 | 1 | 1 | 3 | 101-2285 | ССЦ Пенз. обл.101-2285 Пр. Минстроя России от 27.02.2015 № 140/пр | Кислота серная аккумуляторная, сорт высший | 1348 | 1009 | т | т | 1000 | 0 | 1828260962 | 0.001 | 57850.73 | 0 | 0 | 0 | 8023.68 | 0 | 0 | 0 | 7.21 | 1 | 1 | 1 | 0 | 1 | 0 | 0 | 0 | 0.001 | 0 | 2 | 46296711 | 1 | 0 | 40 | 0 | 0 | 0 | 0 | 0 | 0 | 0 | 0 | 0 | 0 | 0 | 0 | 0 | 0 | 0 | 0 | 0 | 0 | 0 | 0 | 0 | 0 | 0.004 | 57850.73 | 8023.68 | 7.21 | 8.02 | 0
32 | 46295511 | 46296707 | 19590644 | 1 | 1 | 1 | 3 | 411-0006 | ССЦ Пенз. обл.411-0006 Пр. Минстроя России от 27.02.2015 № 140/пр | Вода дистиллированная | 1346 | 1009 | кг | кг | 1 | 0 | 546779152 | 2.8 | 108.73 | 0 | 0 | 0 | 15.08 | 0 | 0 | 0 | 7.21 | 1 | 1 | 1 | 0 | 1 | 0 | 0 | 0 | 2.8 | 0 | 2 | 46296712 | 1 | 0 | 41 | 0 | 0 | 0 | 0 | 0 | 0 | 0 | 0 | 0 | 0 | 0 | 0 | 0 | 0 | 0 | 0 | 0 | 0 | 0 | 0 | 0 | 0 | 11.2 | 108.73 | 15.08 | 7.21 | 42.22 | 0
32 | 46295511 | 46296707 | 19597898 | 1 | 1 | 1 | 3 | 506-1329 | ССЦ Пенз. обл.506-1329 Пр. Минстроя России от 27.02.2015 № 140/пр | Алюминиевые сплавы литейные в чушках марки АК5М2 | 1348 | 1009 | т | т | 1000 | 0 | -304652391 | 3e-05 | 354766.18 | 0 | 0 | 0 | 49204.74 | 0 | 0 | 0 | 7.21 | 1 | 1 | 1 | 0 | 1 | 0 | 0 | 0 | 3e-05 | 0 | 2 | 46296713 | 1 | 0 | 42 | 0 | 0 | 0 | 0 | 0 | 0 | 0 | 0 | 0 | 0 | 0 | 0 | 0 | 0 | 0 | 0 | 0 | 0 | 0 | 0 | 0 | 0 | 0.00012 | 354766.18 | 49204.74 | 7.21 | 1.48 | 0
32 | 46295511 | 46296707 | 19677444 | 1 | 1 | 1 | 3 | 999-9950 | ССЦ Пенз. обл.999-9950 Пр. Минстроя России от 27.02.2015 № 140/пр | Вспомогательные ненормируемые материалы (2% от ОЗП) | 1374 | 1013 | РУБ | РУБ | 1 | 0 | 1723657366 | 0.39 | 7.21 | 0 | 0 | 0 | 1 | 0 | 0 | 0 | 7.21 | 1 | 1 | 1 | 0 | 1 | 0 | 0 | 0 | 0.39 | 0 | 2 | 46296714 | 1 | 0 | 43 | 0 | 0 | 0 | 0 | 0 | 0 | 0 | 0 | 0 | 0 | 0 | 0 | 0 | 0 | 0 | 0 | 0 | 0 | 0 | 0 | 0 | 0 | 1.56 | 7.21 | 1 | 7.21 | 0.39 | 0
33 | 46295511 | 46296715 | 9915321 | 1 | 1 | 1 | 1 | 1-1049-58 |  | Затраты труда рабочих (средний разряд 4,9) | 1191 | 1013 | чел.-ч. | чел.-ч. | 1 | 0 | 1720713928 | 3.11 | 0 | 0 | 0 | 258.23 | 0 | 0 | 0 | 10.64 | 1 | 1 | 1 | 24.27 | 0 | 1 | 0 | 0 | 0 | 3.11 | 1 | 2 | 46296716 | 1 | 0 | 44 | 0 | 0 | 0 | 0 | 0 | 0 | 0 | 0 | 0 | 0 | 0 | 0 | 0 | 0 | 0 | 0 | 0 | 0 | 0 | 0 | 0 | 0 | 149.28 | 258.23 | 10.64 | 24.27 | 33.09 | 0
33 | 46295511 | 46296715 | 121548 | 1 | 1 | 1 | 1 | 2 |  | Затраты труда машинистов | 608254 | 1013 | чел.час | чел.час | 1 | 0 | -185737400 | 0 | 0 | 0 | 0 | 0 | 0 | 0 | 0 | 0 | 1 | 1 | 24.27 | 1 | 0 | 1 | 0 | 0 | 0 | 0 | 2 | 2 | 46296717 | 1 | 0 | 45 | 0 | 0 | 0 | 0 | 0 | 0 | 0 | 0 | 0 | 0 | 0 | 0 | 0 | 0 | 0 | 0 | 0 | 0 | 0 | 0 | 0 | 0 | 0 | 0 | 0 | 1 | 0 | 0
33 | 46295511 | 46296715 | 19545172 | 1 | 1 | 1 | 2 | 134041 | ЦЭМ Пенз. обл.134041 Пр. Минстроя России от 27.02.2015 № 140/пр | Шуруповерт | 1368 | 1011 | маш.-ч | маш.-ч | 1 | 0 | 1010985928 | 0.26 | 0 | 31.01 | 0 | 0 | 0 | 3.61 | 0 | 0 | 1 | 8.59 | 24.27 | 1 | 0 | 1 | 0 | 0 | 0 | 0.26 | 0 | 2 | 46296718 | 1 | 0 | 46 | 0 | 0 | 0 | 0 | 0 | 0 | 0 | 0 | 0 | 0 | 0 | 0 | 0 | 0 | 0 | 0 | 0 | 0 | 0 | 0 | 0 | 0 | 12.48 | 31.01 | 3.61 | 8.59 | 0.94 | 0
33 | 46295511 | 46296715 | 19545973 | 1 | 1 | 1 | 2 | 331454 | ЦЭМ Пенз. обл.331454 Пр. Минстроя России от 27.02.2015 № 140/пр | Перфоратор электрический мощностью 1,5 кВт, энергией удара до 18 Дж | 1368 | 1011 | маш.-ч | маш.-ч | 1 | 0 | -422227731 | 0.35 | 0 | 227.03 | 0 | 0 | 0 | 26.43 | 0 | 0 | 1 | 8.59 | 24.27 | 1 | 0 | 1 | 0 | 0 | 0 | 0.35 | 0 | 2 | 46296719 | 1 | 0 | 47 | 0 | 0 | 0 | 0 | 0 | 0 | 0 | 0 | 0 | 0 | 0 | 0 | 0 | 0 | 0 | 0 | 0 | 0 | 0 | 0 | 0 | 0 | 16.8 | 227.03 | 26.43 | 8.59 | 9.25 | 0
33 | 46295511 | 46296715 | 19549037 | 1 | 1 | 1 | 3 | 101-2205 | ССЦ Пенз. обл.101-2205 Пр. Минстроя России от 27.02.2015 № 140/пр | Дюбели распорные полиэтиленовые 10х40 мм | 1358 | 1010 | 10 шт. | 10 шт. | 10 | 0 | 16556970 | 0.4 | 19.47 | 0 | 0 | 0 | 2.7 | 0 | 0 | 0 | 7.21 | 1 | 1 | 1 | 0 | 1 | 0 | 0 | 0 | 0.4 | 0 | 2 | 46296720 | 1 | 0 | 48 | 0 | 0 | 0 | 0 | 0 | 0 | 0 | 0 | 0 | 0 | 0 | 0 | 0 | 0 | 0 | 0 | 0 | 0 | 0 | 0 | 0 | 0 | 19.2 | 19.47 | 2.7 | 7.21 | 1.08 | 0
33 | 46295511 | 46296715 | 19677444 | 1 | 1 | 1 | 3 | 999-9950 | ССЦ Пенз. обл.999-9950 Пр. Минстроя России от 27.02.2015 № 140/пр | Вспомогательные ненормируемые материалы (2% от ОЗП) | 1374 | 1013 | РУБ | РУБ | 1 | 0 | 1723657366 | 0.66 | 7.21 | 0 | 0 | 0 | 1 | 0 | 0 | 0 | 7.21 | 1 | 1 | 1 | 0 | 1 | 0 | 0 | 0 | 0.66 | 0 | 2 | 46296721 | 1 | 0 | 49 | 0 | 0 | 0 | 0 | 0 | 0 | 0 | 0 | 0 | 0 | 0 | 0 | 0 | 0 | 0 | 0 | 0 | 0 | 0 | 0 | 0 | 0 | 31.68 | 7.21 | 1 | 7.21 | 0.66 | 0
34 | 46295511 | 46296722 | 9915120 | 1 | 1 | 1 | 1 | 1-1040-58 |  | Затраты труда рабочих (средний разряд 4,0) | 1191 | 1013 | чел.-ч. | чел.-ч. | 1 | 0 | 1028592258 | 42.5 | 0 | 0 | 0 | 226.92 | 0 | 0 | 0 | 9.35 | 1 | 1 | 1 | 24.27 | 0 | 1 | 0 | 0 | 0 | 42.5 | 1 | 2 | 46296723 | 1 | 0 | 50 | 0 | 0 | 0 | 0 | 0 | 0 | 0 | 0 | 0 | 0 | 0 | 0 | 0 | 0 | 0 | 0 | 0 | 0 | 0 | 0 | 0 | 0 | 340 | 226.92 | 9.35 | 24.27 | 397.38 | 0
34 | 46295511 | 46296722 | 121548 | 1 | 1 | 1 | 1 | 2 |  | Затраты труда машинистов | 608254 | 1013 | чел.час | чел.час | 1 | 0 | -185737400 | 2.13 | 0 | 0 | 0 | 0 | 0 | 0 | 0 | 0 | 1 | 1 | 24.27 | 1 | 0 | 1 | 0 | 0 | 0 | 2.13 | 2 | 2 | 46296724 | 1 | 0 | 51 | 0 | 0 | 0 | 0 | 0 | 0 | 0 | 0 | 0 | 0 | 0 | 0 | 0 | 0 | 0 | 0 | 0 | 0 | 0 | 0 | 0 | 0 | 17.04 | 0 | 0 | 1 | 0 | 0
34 | 46295511 | 46296722 | 19544440 | 1 | 1 | 1 | 2 | 030101 | ЦЭМ Пенз. обл.030101 Пр. Минстроя России от 27.02.2015 № 140/пр | Автопогрузчики 5 т | 1368 | 1011 | маш.-ч | маш.-ч | 1 | 0 | -1910634522 | 2.13 | 0 | 931.33 | 237.36 | 0 | 0 | 108.42 | 9.78 | 0 | 1 | 8.59 | 24.27 | 1 | 0 | 1 | 0 | 0 | 0 | 2.13 | 0 | 2 | 46296725 | 1 | 0 | 52 | 0 | 0 | 0 | 0 | 0 | 0 | 0 | 0 | 0 | 0 | 0 | 0 | 0 | 0 | 0 | 0 | 0 | 0 | 0 | 0 | 0 | 0 | 17.04 | 931.33 | 108.42 | 8.59 | 230.93 | 20.83
34 | 46295511 | 46296722 | 19548931 | 1 | 1 | 1 | 3 | 101-2073 | ССЦ Пенз. обл.101-2073 Пр. Минстроя России от 27.02.2015 № 140/пр | Нитки суровые | 1346 | 1009 | кг | кг | 1 | 0 | 792801555 | 0.075 | 1081.72 | 0 | 0 | 0 | 150.03 | 0 | 0 | 0 | 7.21 | 1 | 1 | 1 | 0 | 1 | 0 | 0 | 0 | 0.075 | 0 | 2 | 46296726 | 1 | 0 | 53 | 0 | 0 | 0 | 0 | 0 | 0 | 0 | 0 | 0 | 0 | 0 | 0 | 0 | 0 | 0 | 0 | 0 | 0 | 0 | 0 | 0 | 0 | 0.6 | 1081.72 | 150.03 | 7.21 | 11.25 | 0
34 | 46295511 | 46296722 | 19549317 | 1 | 1 | 1 | 3 | 101-2493 | ССЦ Пенз. обл.101-2493 Пр. Минстроя России от 27.02.2015 № 140/пр | Лента липкая изоляционная на поликасиновом компаунде марки ЛСЭПЛ, шириной 20-30 мм, толщиной от 0,14 до 0,19 мм | 1346 | 1009 | кг | кг | 1 | 0 | -852842364 | 0.055 | 785.89 | 0 | 0 | 0 | 109 | 0 | 0 | 0 | 7.21 | 1 | 1 | 1 | 0 | 1 | 0 | 0 | 0 | 0.055 | 0 | 2 | 46296727 | 1 | 0 | 54 | 0 | 0 | 0 | 0 | 0 | 0 | 0 | 0 | 0 | 0 | 0 | 0 | 0 | 0 | 0 | 0 | 0 | 0 | 0 | 0 | 0 | 0 | 0.44 | 785.89 | 109 | 7.21 | 6 | 0
34 | 46295511 | 46296722 | 19560835 | 1 | 1 | 1 | 3 | 111-0109 | ССЦ Пенз. обл.111-0109 Пр. Минстроя России от 27.02.2015 № 140/пр | Бирки маркировочные пластмассовые | 1355 | 1010 | 100 шт. | 100 шт. | 100 | 0 | -761978237 | 0.35 | 47.59 | 0 | 0 | 0 | 6.6 | 0 | 0 | 0 | 7.21 | 1 | 1 | 1 | 0 | 1 | 0 | 0 | 0 | 0.35 | 0 | 2 | 46296728 | 1 | 0 | 55 | 0 | 0 | 0 | 0 | 0 | 0 | 0 | 0 | 0 | 0 | 0 | 0 | 0 | 0 | 0 | 0 | 0 | 0 | 0 | 0 | 0 | 0 | 2.8 | 47.59 | 6.6 | 7.21 | 2.31 | 0
34 | 46295511 | 46296722 | 19590651 | 1 | 1 | 1 | 3 | 411-0041 | ССЦ Пенз. обл.411-0041 Пр. Минстроя России от 27.02.2015 № 140/пр | Электроэнергия | 1383 | 1013 | КВТ-Ч | КВТ-Ч | 1 | 0 | 1015269847 | 0.4 | 3.68 | 0 | 0 | 0 | 0.51 | 0 | 0 | 0 | 7.21 | 1 | 1 | 1 | 0 | 1 | 0 | 0 | 0 | 0.4 | 0 | 2 | 46296729 | 1 | 0 | 56 | 0 | 0 | 0 | 0 | 0 | 0 | 0 | 0 | 0 | 0 | 0 | 0 | 0 | 0 | 0 | 0 | 0 | 0 | 0 | 0 | 0 | 0 | 3.2 | 3.68 | 0.51 | 7.21 | 0.2 | 0
34 | 46295511 | 46296722 | 19597931 | 1 | 1 | 1 | 3 | 506-1362 | ССЦ Пенз. обл.506-1362 Пр. Минстроя России от 27.02.2015 № 140/пр | Припои оловянно-свинцовые бессурьмянистые марки ПОС30 | 1346 | 1009 | кг | кг | 1 | 0 | 551678104 | 0.1 | 473.99 | 0 | 0 | 0 | 65.74 | 0 | 0 | 0 | 7.21 | 1 | 1 | 1 | 0 | 1 | 0 | 0 | 0 | 0.1 | 0 | 2 | 46296730 | 1 | 0 | 57 | 0 | 0 | 0 | 0 | 0 | 0 | 0 | 0 | 0 | 0 | 0 | 0 | 0 | 0 | 0 | 0 | 0 | 0 | 0 | 0 | 0 | 0 | 0.8 | 473.99 | 65.74 | 7.21 | 6.57 | 0
34 | 46295511 | 46296722 | 19677444 | 1 | 1 | 1 | 3 | 999-9950 | ССЦ Пенз. обл.999-9950 Пр. Минстроя России от 27.02.2015 № 140/пр | Вспомогательные ненормируемые материалы (2% от ОЗП) | 1374 | 1013 | РУБ | РУБ | 1 | 0 | 1723657366 | 7.95 | 7.21 | 0 | 0 | 0 | 1 | 0 | 0 | 0 | 7.21 | 1 | 1 | 1 | 0 | 1 | 0 | 0 | 0 | 7.95 | 0 | 2 | 46296732 | 1 | 0 | 59 | 0 | 0 | 0 | 0 | 0 | 0 | 0 | 0 | 0 | 0 | 0 | 0 | 0 | 0 | 0 | 0 | 0 | 0 | 0 | 0 | 0 | 0 | 63.6 | 7.21 | 1 | 7.21 | 7.95 | 0
35 | 46295511 | 46296734 | 9915005 | 1 | 1 | 1 | 1 | 1-1030-58 |  | Затраты труда рабочих (средний разряд 3,0) | 1191 | 1013 | чел.-ч. | чел.-ч. | 1 | 0 | -937125876 | 4 | 0 | 0 | 0 | 201.2 | 0 | 0 | 0 | 8.29 | 1 | 1 | 1 | 24.27 | 0 | 1 | 0 | 0 | 0 | 4 | 1 | 2 | 46296735 | 1 | 0 | 60 | 0 | 0 | 0 | 0 | 0 | 0 | 0 | 0 | 0 | 0 | 0 | 0 | 0 | 0 | 0 | 0 | 0 | 0 | 0 | 0 | 0 | 0 | 192 | 201.2 | 8.29 | 24.27 | 33.16 | 0
35 | 46295511 | 46296734 | 121548 | 1 | 1 | 1 | 1 | 2 |  | Затраты труда машинистов | 608254 | 1013 | чел.час | чел.час | 1 | 0 | -185737400 | 0 | 0 | 0 | 0 | 0 | 0 | 0 | 0 | 0 | 1 | 1 | 24.27 | 1 | 0 | 1 | 0 | 0 | 0 | 0 | 2 | 2 | 46296736 | 1 | 0 | 61 | 0 | 0 | 0 | 0 | 0 | 0 | 0 | 0 | 0 | 0 | 0 | 0 | 0 | 0 | 0 | 0 | 0 | 0 | 0 | 0 | 0 | 0 | 0 | 0 | 0 | 1 | 0 | 0
35 | 46295511 | 46296734 | 19548575 | 1 | 1 | 1 | 3 | 101-1665 | ССЦ Пенз. обл.101-1665 Пр. Минстроя России от 27.02.2015 № 140/пр | Лак электроизоляционный 318 | 1346 | 1009 | кг | кг | 1 | 0 | 2088955205 | 0.01 | 259.06 | 0 | 0 | 0 | 35.93 | 0 | 0 | 0 | 7.21 | 1 | 1 | 1 | 0 | 1 | 0 | 0 | 0 | 0.01 | 0 | 2 | 46296737 | 1 | 0 | 62 | 0 | 0 | 0 | 0 | 0 | 0 | 0 | 0 | 0 | 0 | 0 | 0 | 0 | 0 | 0 | 0 | 0 | 0 | 0 | 0 | 0 | 0 | 0.48 | 259.06 | 35.93 | 7.21 | 0.36 | 0
35 | 46295511 | 46296734 | 19548931 | 1 | 1 | 1 | 3 | 101-2073 | ССЦ Пенз. обл.101-2073 Пр. Минстроя России от 27.02.2015 № 140/пр | Нитки суровые | 1346 | 1009 | кг | кг | 1 | 0 | 792801555 | 0.01 | 1081.72 | 0 | 0 | 0 | 150.03 | 0 | 0 | 0 | 7.21 | 1 | 1 | 1 | 0 | 1 | 0 | 0 | 0 | 0.01 | 0 | 2 | 46296738 | 1 | 0 | 63 | 0 | 0 | 0 | 0 | 0 | 0 | 0 | 0 | 0 | 0 | 0 | 0 | 0 | 0 | 0 | 0 | 0 | 0 | 0 | 0 | 0 | 0 | 0.48 | 1081.72 | 150.03 | 7.21 | 1.5 | 0
35 | 46295511 | 46296734 | 19549317 | 1 | 1 | 1 | 3 | 101-2493 | ССЦ Пенз. обл.101-2493 Пр. Минстроя России от 27.02.2015 № 140/пр | Лента липкая изоляционная на поликасиновом компаунде марки ЛСЭПЛ, шириной 20-30 мм, толщиной от 0,14 до 0,19 мм | 1346 | 1009 | кг | кг | 1 | 0 | -852842364 | 0.005 | 785.89 | 0 | 0 | 0 | 109 | 0 | 0 | 0 | 7.21 | 1 | 1 | 1 | 0 | 1 | 0 | 0 | 0 | 0.005 | 0 | 2 | 46296739 | 1 | 0 | 64 | 0 | 0 | 0 | 0 | 0 | 0 | 0 | 0 | 0 | 0 | 0 | 0 | 0 | 0 | 0 | 0 | 0 | 0 | 0 | 0 | 0 | 0 | 0.24 | 785.89 | 109 | 7.21 | 0.55 | 0
35 | 46295511 | 46296734 | 19560835 | 1 | 1 | 1 | 3 | 111-0109 | ССЦ Пенз. обл.111-0109 Пр. Минстроя России от 27.02.2015 № 140/пр | Бирки маркировочные пластмассовые | 1355 | 1010 | 100 шт. | 100 шт. | 100 | 0 | -761978237 | 0.06 | 47.59 | 0 | 0 | 0 | 6.6 | 0 | 0 | 0 | 7.21 | 1 | 1 | 1 | 0 | 1 | 0 | 0 | 0 | 0.06 | 0 | 2 | 46296740 | 1 | 0 | 65 | 0 | 0 | 0 | 0 | 0 | 0 | 0 | 0 | 0 | 0 | 0 | 0 | 0 | 0 | 0 | 0 | 0 | 0 | 0 | 0 | 0 | 0 | 2.88 | 47.59 | 6.6 | 7.21 | 0.4 | 0
35 | 46295511 | 46296734 | 19590651 | 1 | 1 | 1 | 3 | 411-0041 | ССЦ Пенз. обл.411-0041 Пр. Минстроя России от 27.02.2015 № 140/пр | Электроэнергия | 1383 | 1013 | КВТ-Ч | КВТ-Ч | 1 | 0 | 1015269847 | 0.06 | 3.68 | 0 | 0 | 0 | 0.51 | 0 | 0 | 0 | 7.21 | 1 | 1 | 1 | 0 | 1 | 0 | 0 | 0 | 0.06 | 0 | 2 | 46296741 | 1 | 0 | 66 | 0 | 0 | 0 | 0 | 0 | 0 | 0 | 0 | 0 | 0 | 0 | 0 | 0 | 0 | 0 | 0 | 0 | 0 | 0 | 0 | 0 | 0 | 2.88 | 3.68 | 0.51 | 7.21 | 0.03 | 0
35 | 46295511 | 46296734 | 19597930 | 1 | 1 | 1 | 3 | 506-1361 | ССЦ Пенз. обл.506-1361 Пр. Минстроя России от 27.02.2015 № 140/пр | Припои оловянно-свинцовые бессурьмянистые марки ПОС40 | 1346 | 1009 | кг | кг | 1 | 0 | -1629262108 | 0.01 | 566.06 | 0 | 0 | 0 | 78.51 | 0 | 0 | 0 | 7.21 | 1 | 1 | 1 | 0 | 1 | 0 | 0 | 0 | 0.01 | 0 | 2 | 46296742 | 1 | 0 | 67 | 0 | 0 | 0 | 0 | 0 | 0 | 0 | 0 | 0 | 0 | 0 | 0 | 0 | 0 | 0 | 0 | 0 | 0 | 0 | 0 | 0 | 0 | 0.48 | 566.06 | 78.51 | 7.21 | 0.79 | 0
35 | 46295511 | 46296734 | 19604088 | 1 | 1 | 1 | 3 | 509-0860 | ССЦ Пенз. обл.509-0860 Пр. Минстроя России от 27.02.2015 № 140/пр | Прессшпан листовой, марки А | 1346 | 1009 | кг | кг | 1 | 0 | -1816234498 | 0.05 | 409.53 | 0 | 0 | 0 | 56.8 | 0 | 0 | 0 | 7.21 | 1 | 1 | 1 | 0 | 1 | 0 | 0 | 0 | 0.05 | 0 | 2 | 46296743 | 1 | 0 | 68 | 0 | 0 | 0 | 0 | 0 | 0 | 0 | 0 | 0 | 0 | 0 | 0 | 0 | 0 | 0 | 0 | 0 | 0 | 0 | 0 | 0 | 0 | 2.4 | 409.53 | 56.8 | 7.21 | 2.84 | 0
35 | 46295511 | 46296734 | 19677444 | 1 | 1 | 1 | 3 | 999-9950 | ССЦ Пенз. обл.999-9950 Пр. Минстроя России от 27.02.2015 № 140/пр | Вспомогательные ненормируемые материалы (2% от ОЗП) | 1374 | 1013 | РУБ | РУБ | 1 | 0 | 1723657366 | 0.66 | 7.21 | 0 | 0 | 0 | 1 | 0 | 0 | 0 | 7.21 | 1 | 1 | 1 | 0 | 1 | 0 | 0 | 0 | 0.66 | 0 | 2 | 46296745 | 1 | 0 | 70 | 0 | 0 | 0 | 0 | 0 | 0 | 0 | 0 | 0 | 0 | 0 | 0 | 0 | 0 | 0 | 0 | 0 | 0 | 0 | 0 | 0 | 0 | 31.68 | 7.21 | 1 | 7.21 | 0.66 | 0
36 | 46295511 | 46296747 | 9915018 | 1 | 1 | 1 | 1 | 1-1042-58 |  | Затраты труда рабочих (средний разряд 4,2) | 1191 | 1013 | чел.-ч. | чел.-ч. | 1 | 0 | 136601760 | 34.56 | 0 | 0 | 0 | 233.96 | 0 | 0 | 0 | 9.64 | 1 | 1 | 1 | 24.27 | 0 | 1 | 0 | 0 | 0 | 34.56 | 1 | 2 | 46296748 | 1 | 0 | 71 | 0 | 0 | 0 | 0 | 0 | 0 | 0 | 0 | 0 | 0 | 0 | 0 | 0 | 0 | 0 | 0 | 0 | 0 | 0 | 0 | 0 | 0 | 1.0368 | 233.96 | 9.64 | 24.27 | 333.16 | 0
36 | 46295511 | 46296747 | 121548 | 1 | 1 | 1 | 1 | 2 |  | Затраты труда машинистов | 608254 | 1013 | чел.час | чел.час | 1 | 0 | -185737400 | 0.03 | 0 | 0 | 0 | 0 | 0 | 0 | 0 | 0 | 1 | 1 | 24.27 | 1 | 0 | 1 | 0 | 0 | 0 | 0.03 | 2 | 2 | 46296749 | 1 | 0 | 72 | 0 | 0 | 0 | 0 | 0 | 0 | 0 | 0 | 0 | 0 | 0 | 0 | 0 | 0 | 0 | 0 | 0 | 0 | 0 | 0 | 0 | 0 | 0.0009 | 0 | 0 | 1 | 0 | 0
36 | 46295511 | 46296747 | 19544357 | 1 | 1 | 1 | 2 | 021102 | ЦЭМ Пенз. обл.021102 Пр. Минстроя России от 27.02.2015 № 140/пр | Краны на автомобильном ходу при работе на монтаже технологического оборудования 10 т | 1368 | 1011 | маш.-ч | маш.-ч | 1 | 0 | 2102783 | 0.03 | 0 | 1346.22 | 318.42 | 0 | 0 | 156.72 | 13.12 | 0 | 1 | 8.59 | 24.27 | 1 | 0 | 1 | 0 | 0 | 0 | 0.03 | 0 | 2 | 46296750 | 1 | 0 | 73 | 0 | 0 | 0 | 0 | 0 | 0 | 0 | 0 | 0 | 0 | 0 | 0 | 0 | 0 | 0 | 0 | 0 | 0 | 0 | 0 | 0 | 0 | 0.0009 | 1346.22 | 156.72 | 8.59 | 4.7 | 0.39
36 | 46295511 | 46296747 | 19545907 | 1 | 1 | 1 | 2 | 330206 | ЦЭМ Пенз. обл.330206 Пр. Минстроя России от 27.02.2015 № 140/пр | Дрели электрические | 1368 | 1011 | маш.-ч | маш.-ч | 1 | 0 | -124752544 | 4.1 | 0 | 20.96 | 0 | 0 | 0 | 2.44 | 0 | 0 | 1 | 8.59 | 24.27 | 1 | 0 | 1 | 0 | 0 | 0 | 4.1 | 0 | 2 | 46296751 | 1 | 0 | 74 | 0 | 0 | 0 | 0 | 0 | 0 | 0 | 0 | 0 | 0 | 0 | 0 | 0 | 0 | 0 | 0 | 0 | 0 | 0 | 0 | 0 | 0 | 0.123 | 20.96 | 2.44 | 8.59 | 10 | 0
36 | 46295511 | 46296747 | 19546220 | 1 | 1 | 1 | 2 | 400001 | ЦЭМ Пенз. обл.400001 Пр. Минстроя России от 27.02.2015 № 140/пр | Автомобили бортовые, грузоподъемность до 5 т | 1368 | 1011 | маш.-ч | маш.-ч | 1 | 0 | 1849659131 | 0.02 | 0 | 693.64 | 0 | 0 | 0 | 80.75 | 0 | 0 | 1 | 8.59 | 24.27 | 1 | 0 | 1 | 0 | 0 | 0 | 0.02 | 0 | 2 | 46296752 | 1 | 0 | 75 | 0 | 0 | 0 | 0 | 0 | 0 | 0 | 0 | 0 | 0 | 0 | 0 | 0 | 0 | 0 | 0 | 0 | 0 | 0 | 0 | 0 | 0 | 0.0006 | 693.64 | 80.75 | 8.59 | 1.62 | 0
36 | 46295511 | 46296747 | 19548404 | 1 | 1 | 1 | 3 | 101-1477 | ССЦ Пенз. обл.101-1477 Пр. Минстроя России от 27.02.2015 № 140/пр | Шурупы с полукруглой головкой 2,5х20 мм | 1348 | 1009 | т | т | 1000 | 0 | -589537429 | 0.00016 | 200577.08 | 0 | 0 | 0 | 27819.29 | 0 | 0 | 0 | 7.21 | 1 | 1 | 1 | 0 | 1 | 0 | 0 | 0 | 0.00016 | 0 | 2 | 46296753 | 1 | 0 | 76 | 0 | 0 | 0 | 0 | 0 | 0 | 0 | 0 | 0 | 0 | 0 | 0 | 0 | 0 | 0 | 0 | 0 | 0 | 0 | 0 | 0 | 0 | 4.8e-06 | 200577.08 | 27819.29 | 7.21 | 4.45 | 0
36 | 46295511 | 46296747 | 19548408 | 1 | 1 | 1 | 3 | 101-1481 | ССЦ Пенз. обл.101-1481 Пр. Минстроя России от 27.02.2015 № 140/пр | Шурупы с полукруглой головкой 4x40 мм | 1348 | 1009 | т | т | 1000 | 0 | -1775764276 | 0.0003 | 115648.11 | 0 | 0 | 0 | 16039.96 | 0 | 0 | 0 | 7.21 | 1 | 1 | 1 | 0 | 1 | 0 | 0 | 0 | 0.0003 | 0 | 2 | 46296754 | 1 | 0 | 77 | 0 | 0 | 0 | 0 | 0 | 0 | 0 | 0 | 0 | 0 | 0 | 0 | 0 | 0 | 0 | 0 | 0 | 0 | 0 | 0 | 0 | 0 | 9e-06 | 115648.11 | 16039.96 | 7.21 | 4.81 | 0
36 | 46295511 | 46296747 | 19549323 | 1 | 1 | 1 | 3 | 101-2499 | ССЦ Пенз. обл.101-2499 Пр. Минстроя России от 27.02.2015 № 140/пр | Лента изоляционная прорезиненная односторонняя ширина 20 мм, толщина 0,25-0,35 мм | 1346 | 1009 | кг | кг | 1 | 0 | 460608579 | 0.11 | 261.65 | 0 | 0 | 0 | 36.29 | 0 | 0 | 0 | 7.21 | 1 | 1 | 1 | 0 | 1 | 0 | 0 | 0 | 0.11 | 0 | 2 | 46296755 | 1 | 0 | 78 | 0 | 0 | 0 | 0 | 0 | 0 | 0 | 0 | 0 | 0 | 0 | 0 | 0 | 0 | 0 | 0 | 0 | 0 | 0 | 0 | 0 | 0 | 0.0033 | 261.65 | 36.29 | 7.21 | 3.99 | 0
36 | 46295511 | 46296747 | 19550672 | 1 | 1 | 1 | 3 | 101-3914 | ССЦ Пенз. обл.101-3914 Пр. Минстроя России от 27.02.2015 № 140/пр | Дюбели распорные полипропиленовые | 1355 | 1010 | 100 шт. | 100 шт. | 100 | 0 | 1988809448 | 1.02 | 626.26 | 0 | 0 | 0 | 86.86 | 0 | 0 | 0 | 7.21 | 1 | 1 | 1 | 0 | 1 | 0 | 0 | 0 | 1.02 | 0 | 2 | 46296756 | 1 | 0 | 79 | 0 | 0 | 0 | 0 | 0 | 0 | 0 | 0 | 0 | 0 | 0 | 0 | 0 | 0 | 0 | 0 | 0 | 0 | 0 | 0 | 0 | 0 | 0.0306 | 626.26 | 86.86 | 7.21 | 88.6 | 0
36 | 46295511 | 46296747 | 19677444 | 1 | 1 | 1 | 3 | 999-9950 | ССЦ Пенз. обл.999-9950 Пр. Минстроя России от 27.02.2015 № 140/пр | Вспомогательные ненормируемые материалы (2% от ОЗП) | 1374 | 1013 | РУБ | РУБ | 1 | 0 | 1723657366 | 6.66 | 7.21 | 0 | 0 | 0 | 1 | 0 | 0 | 0 | 7.21 | 1 | 1 | 1 | 0 | 1 | 0 | 0 | 0 | 6.66 | 0 | 2 | 46296757 | 1 | 0 | 80 | 0 | 0 | 0 | 0 | 0 | 0 | 0 | 0 | 0 | 0 | 0 | 0 | 0 | 0 | 0 | 0 | 0 | 0 | 0 | 0 | 0 | 0 | 0.1998 | 7.21 | 1 | 7.21 | 6.66 | 0
37 | 46295511 | 46296758 | 9915142 | 1 | 1 | 1 | 1 | 1-1050-58 |  | Затраты труда рабочих (средний разряд 5,0) | 1191 | 1013 | чел.-ч. | чел.-ч. | 1 | 0 | 1009158442 | 10 | 0 | 0 | 0 | 261.63 | 0 | 0 | 0 | 10.78 | 1 | 1 | 1 | 24.27 | 0 | 1 | 0 | 0 | 0 | 10 | 1 | 2 | 46296759 | 1 | 0 | 81 | 0 | 0 | 0 | 0 | 0 | 0 | 0 | 0 | 0 | 0 | 0 | 0 | 0 | 0 | 0 | 0 | 0 | 0 | 0 | 0 | 0 | 0 | 192 | 261.63 | 10.78 | 24.27 | 107.8 | 0
37 | 46295511 | 46296758 | 121548 | 1 | 1 | 1 | 1 | 2 |  | Затраты труда машинистов | 608254 | 1013 | чел.час | чел.час | 1 | 0 | -185737400 | 0 | 0 | 0 | 0 | 0 | 0 | 0 | 0 | 0 | 1 | 1 | 24.27 | 1 | 0 | 1 | 0 | 0 | 0 | 0 | 2 | 2 | 46296760 | 1 | 0 | 82 | 0 | 0 | 0 | 0 | 0 | 0 | 0 | 0 | 0 | 0 | 0 | 0 | 0 | 0 | 0 | 0 | 0 | 0 | 0 | 0 | 0 | 0 | 0 | 0 | 0 | 1 | 0 | 0
37 | 46295511 | 46296758 | 19548931 | 1 | 1 | 1 | 3 | 101-2073 | ССЦ Пенз. обл.101-2073 Пр. Минстроя России от 27.02.2015 № 140/пр | Нитки суровые | 1346 | 1009 | кг | кг | 1 | 0 | 792801555 | 0.008 | 1081.72 | 0 | 0 | 0 | 150.03 | 0 | 0 | 0 | 7.21 | 1 | 1 | 1 | 0 | 1 | 0 | 0 | 0 | 0.008 | 0 | 2 | 46296761 | 1 | 0 | 83 | 0 | 0 | 0 | 0 | 0 | 0 | 0 | 0 | 0 | 0 | 0 | 0 | 0 | 0 | 0 | 0 | 0 | 0 | 0 | 0 | 0 | 0 | 0.1536 | 1081.72 | 150.03 | 7.21 | 1.2 | 0
37 | 46295511 | 46296758 | 19549279 | 1 | 1 | 1 | 3 | 101-2455 | ССЦ Пенз. обл.101-2455 Пр. Минстроя России от 27.02.2015 № 140/пр | Трубки резиновые технические для автомобилей АвтоВАЗа и других заводов | 1348 | 1009 | т | т | 1000 | 0 | -637117005 | 1e-05 | 442326.58 | 0 | 0 | 0 | 61349.04 | 0 | 0 | 0 | 7.21 | 1 | 1 | 1 | 0 | 1 | 0 | 0 | 0 | 1e-05 | 0 | 2 | 46296762 | 1 | 0 | 84 | 0 | 0 | 0 | 0 | 0 | 0 | 0 | 0 | 0 | 0 | 0 | 0 | 0 | 0 | 0 | 0 | 0 | 0 | 0 | 0 | 0 | 0 | 0.000192 | 442326.58 | 61349.04 | 7.21 | 0.61 | 0
37 | 46295511 | 46296758 | 19597931 | 1 | 1 | 1 | 3 | 506-1362 | ССЦ Пенз. обл.506-1362 Пр. Минстроя России от 27.02.2015 № 140/пр | Припои оловянно-свинцовые бессурьмянистые марки ПОС30 | 1346 | 1009 | кг | кг | 1 | 0 | 551678104 | 0.03 | 473.99 | 0 | 0 | 0 | 65.74 | 0 | 0 | 0 | 7.21 | 1 | 1 | 1 | 0 | 1 | 0 | 0 | 0 | 0.03 | 0 | 2 | 46296763 | 1 | 0 | 85 | 0 | 0 | 0 | 0 | 0 | 0 | 0 | 0 | 0 | 0 | 0 | 0 | 0 | 0 | 0 | 0 | 0 | 0 | 0 | 0 | 0 | 0 | 0.576 | 473.99 | 65.74 | 7.21 | 1.97 | 0
37 | 46295511 | 46296758 | 19677444 | 1 | 1 | 1 | 3 | 999-9950 | ССЦ Пенз. обл.999-9950 Пр. Минстроя России от 27.02.2015 № 140/пр | Вспомогательные ненормируемые материалы (2% от ОЗП) | 1374 | 1013 | РУБ | РУБ | 1 | 0 | 1723657366 | 2.16 | 7.21 | 0 | 0 | 0 | 1 | 0 | 0 | 0 | 7.21 | 1 | 1 | 1 | 0 | 1 | 0 | 0 | 0 | 2.16 | 0 | 2 | 46296764 | 1 | 0 | 86 | 0 | 0 | 0 | 0 | 0 | 0 | 0 | 0 | 0 | 0 | 0 | 0 | 0 | 0 | 0 | 0 | 0 | 0 | 0 | 0 | 0 | 0 | 41.472 | 7.21 | 1 | 7.21 | 2.16 | 0
38 | 46295511 | 46296765 | 9915089 | 1 | 1 | 1 | 1 | 1-1038-58 |  | Затраты труда рабочих (средний разряд 3,8) | 1191 | 1013 | чел.-ч. | чел.-ч. | 1 | 0 | 375174720 | 110 | 0 | 0 | 0 | 221.83 | 0 | 0 | 0 | 9.14 | 1 | 1 | 1 | 24.27 | 0 | 1 | 0 | 0 | 0 | 110 | 1 | 2 | 46296766 | 1 | 0 | 87 | 0 | 0 | 0 | 0 | 0 | 0 | 0 | 0 | 0 | 0 | 0 | 0 | 0 | 0 | 0 | 0 | 0 | 0 | 0 | 0 | 0 | 0 | 23.98 | 221.83 | 9.14 | 24.27 | 1005.4 | 0
38 | 46295511 | 46296765 | 121548 | 1 | 1 | 1 | 1 | 2 |  | Затраты труда машинистов | 608254 | 1013 | чел.час | чел.час | 1 | 0 | -185737400 | 1.9 | 0 | 0 | 0 | 0 | 0 | 0 | 0 | 0 | 1 | 1 | 24.27 | 1 | 0 | 1 | 0 | 0 | 0 | 1.9 | 2 | 2 | 46296767 | 1 | 0 | 88 | 0 | 0 | 0 | 0 | 0 | 0 | 0 | 0 | 0 | 0 | 0 | 0 | 0 | 0 | 0 | 0 | 0 | 0 | 0 | 0 | 0 | 0 | 0.4142 | 0 | 0 | 1 | 0 | 0
38 | 46295511 | 46296765 | 19544357 | 1 | 1 | 1 | 2 | 021102 | ЦЭМ Пенз. обл.021102 Пр. Минстроя России от 27.02.2015 № 140/пр | Краны на автомобильном ходу при работе на монтаже технологического оборудования 10 т | 1368 | 1011 | маш.-ч | маш.-ч | 1 | 0 | 2102783 | 1.1 | 0 | 1346.22 | 318.42 | 0 | 0 | 156.72 | 13.12 | 0 | 1 | 8.59 | 24.27 | 1 | 0 | 1 | 0 | 0 | 0 | 1.1 | 0 | 2 | 46296768 | 1 | 0 | 89 | 0 | 0 | 0 | 0 | 0 | 0 | 0 | 0 | 0 | 0 | 0 | 0 | 0 | 0 | 0 | 0 | 0 | 0 | 0 | 0 | 0 | 0 | 0.2398 | 1346.22 | 156.72 | 8.59 | 172.39 | 14.43
38 | 46295511 | 46296765 | 19544565 | 1 | 1 | 1 | 2 | 040300 | ЦЭМ Пенз. обл.040300 Пр. Минстроя России от 27.02.2015 № 140/пр | Автоматы сварочные с номинальным сварочным током 450-1250 А | 1368 | 1011 | маш.-ч | маш.-ч | 1 | 0 | -1591680517 | 43 | 0 | 391.27 | 0 | 0 | 0 | 45.55 | 0 | 0 | 1 | 8.59 | 24.27 | 1 | 0 | 1 | 0 | 0 | 0 | 43 | 0 | 2 | 46296769 | 1 | 0 | 90 | 0 | 0 | 0 | 0 | 0 | 0 | 0 | 0 | 0 | 0 | 0 | 0 | 0 | 0 | 0 | 0 | 0 | 0 | 0 | 0 | 0 | 0 | 9.374 | 391.27 | 45.55 | 8.59 | 1958.65 | 0
38 | 46295511 | 46296765 | 19544574 | 1 | 1 | 1 | 2 | 040504 | ЦЭМ Пенз. обл.040504 Пр. Минстроя России от 27.02.2015 № 140/пр | Аппарат для газовой сварки и резки | 1368 | 1011 | маш.-ч | маш.-ч | 1 | 0 | -2118763821 | 0.9 | 0 | 13.57 | 0 | 0 | 0 | 1.58 | 0 | 0 | 1 | 8.59 | 24.27 | 1 | 0 | 1 | 0 | 0 | 0 | 0.9 | 0 | 2 | 46296770 | 1 | 0 | 91 | 0 | 0 | 0 | 0 | 0 | 0 | 0 | 0 | 0 | 0 | 0 | 0 | 0 | 0 | 0 | 0 | 0 | 0 | 0 | 0 | 0 | 0 | 0.1962 | 13.57 | 1.58 | 8.59 | 1.42 | 0
38 | 46295511 | 46296765 | 19545907 | 1 | 1 | 1 | 2 | 330206 | ЦЭМ Пенз. обл.330206 Пр. Минстроя России от 27.02.2015 № 140/пр | Дрели электрические | 1368 | 1011 | маш.-ч | маш.-ч | 1 | 0 | -124752544 | 0.3 | 0 | 20.96 | 0 | 0 | 0 | 2.44 | 0 | 0 | 1 | 8.59 | 24.27 | 1 | 0 | 1 | 0 | 0 | 0 | 0.3 | 0 | 2 | 46296771 | 1 | 0 | 92 | 0 | 0 | 0 | 0 | 0 | 0 | 0 | 0 | 0 | 0 | 0 | 0 | 0 | 0 | 0 | 0 | 0 | 0 | 0 | 0 | 0 | 0 | 0.0654 | 20.96 | 2.44 | 8.59 | 0.73 | 0
38 | 46295511 | 46296765 | 19545912 | 1 | 1 | 1 | 2 | 330301 | ЦЭМ Пенз. обл.330301 Пр. Минстроя России от 27.02.2015 № 140/пр | Машины шлифовальные электрические | 1368 | 1011 | маш.-ч | маш.-ч | 1 | 0 | -112225569 | 0.4 | 0 | 57.64 | 0 | 0 | 0 | 6.71 | 0 | 0 | 1 | 8.59 | 24.27 | 1 | 0 | 1 | 0 | 0 | 0 | 0.4 | 0 | 2 | 46296772 | 1 | 0 | 93 | 0 | 0 | 0 | 0 | 0 | 0 | 0 | 0 | 0 | 0 | 0 | 0 | 0 | 0 | 0 | 0 | 0 | 0 | 0 | 0 | 0 | 0 | 0.0872 | 57.64 | 6.71 | 8.59 | 2.68 | 0
38 | 46295511 | 46296765 | 19545937 | 1 | 1 | 1 | 2 | 331002 | ЦЭМ Пенз. обл.331002 Пр. Минстроя России от 27.02.2015 № 140/пр | Станок сверлильный | 1368 | 1011 | маш.-ч | маш.-ч | 1 | 0 | 1940742814 | 2.4 | 0 | 24.65 | 0 | 0 | 0 | 2.87 | 0 | 0 | 1 | 8.59 | 24.27 | 1 | 0 | 1 | 0 | 0 | 0 | 2.4 | 0 | 2 | 46296773 | 1 | 0 | 94 | 0 | 0 | 0 | 0 | 0 | 0 | 0 | 0 | 0 | 0 | 0 | 0 | 0 | 0 | 0 | 0 | 0 | 0 | 0 | 0 | 0 | 0 | 0.5232 | 24.65 | 2.87 | 8.59 | 6.89 | 0
38 | 46295511 | 46296765 | 19546061 | 1 | 1 | 1 | 2 | 350481 | ЦЭМ Пенз. обл.350481 Пр. Минстроя России от 27.02.2015 № 140/пр | Пресс-ножницы комбинированные | 1368 | 1011 | маш.-ч | маш.-ч | 1 | 0 | -1622036087 | 0.8 | 0 | 146.03 | 237.36 | 0 | 0 | 17 | 9.78 | 0 | 1 | 8.59 | 24.27 | 1 | 0 | 1 | 0 | 0 | 0 | 0.8 | 0 | 2 | 46296774 | 1 | 0 | 95 | 0 | 0 | 0 | 0 | 0 | 0 | 0 | 0 | 0 | 0 | 0 | 0 | 0 | 0 | 0 | 0 | 0 | 0 | 0 | 0 | 0 | 0 | 0.1744 | 146.03 | 17 | 8.59 | 13.6 | 7.82
38 | 46295511 | 46296765 | 19546221 | 1 | 1 | 1 | 2 | 400002 | ЦЭМ Пенз. обл.400002 Пр. Минстроя России от 27.02.2015 № 140/пр | Автомобили бортовые, грузоподъемность до 8 т | 1368 | 1011 | маш.-ч | маш.-ч | 1 | 0 | 652020443 | 0.5 | 0 | 896.8 | 0 | 0 | 0 | 104.4 | 0 | 0 | 1 | 8.59 | 24.27 | 1 | 0 | 1 | 0 | 0 | 0 | 0.5 | 0 | 2 | 46296775 | 1 | 0 | 96 | 0 | 0 | 0 | 0 | 0 | 0 | 0 | 0 | 0 | 0 | 0 | 0 | 0 | 0 | 0 | 0 | 0 | 0 | 0 | 0 | 0 | 0 | 0.109 | 896.8 | 104.4 | 8.59 | 52.2 | 0
38 | 46295511 | 46296765 | 19547377 | 1 | 1 | 1 | 3 | 101-0324 | ССЦ Пенз. обл.101-0324 Пр. Минстроя России от 27.02.2015 № 140/пр | Кислород технический газообразный | 1339 | 1007 | м3 | м3 | 1 | 0 | -1300669483 | 0.6 | 49.39 | 0 | 0 | 0 | 6.85 | 0 | 0 | 0 | 7.21 | 1 | 1 | 1 | 0 | 1 | 0 | 0 | 0 | 0.6 | 0 | 2 | 46296776 | 1 | 0 | 97 | 0 | 0 | 0 | 0 | 0 | 0 | 0 | 0 | 0 | 0 | 0 | 0 | 0 | 0 | 0 | 0 | 0 | 0 | 0 | 0 | 0 | 0 | 0.1308 | 49.39 | 6.85 | 7.21 | 4.11 | 0
38 | 46295511 | 46296765 | 19548162 | 1 | 1 | 1 | 3 | 101-1139 | ССЦ Пенз. обл.101-1139 Пр. Минстроя России от 27.02.2015 № 140/пр | Профили гнутые стальные из горячекатаного листового проката марки Ст3сп, нормальной точности прокатки, немерной длины толщиной 7-8 мм | 1348 | 1009 | т | т | 1000 | 0 | 1913722058 | 1.06 | 56932.54 | 0 | 0 | 0 | 7896.33 | 0 | 0 | 0 | 7.21 | 1 | 1 | 1 | 0 | 1 | 0 | 0 | 0 | 1.06 | 0 | 2 | 46296777 | 1 | 0 | 98 | 0 | 0 | 0 | 0 | 0 | 0 | 0 | 0 | 0 | 0 | 0 | 0 | 0 | 0 | 0 | 0 | 0 | 0 | 0 | 0 | 0 | 0 | 0.23108 | 56932.54 | 7896.33 | 7.21 | 8370.11 | 0
38 | 46295511 | 46296765 | 19548442 | 1 | 1 | 1 | 3 | 101-1515 | ССЦ Пенз. обл.101-1515 Пр. Минстроя России от 27.02.2015 № 140/пр | Электроды диаметром 4 мм Э46 | 1348 | 1009 | т | т | 1000 | 0 | -160520082 | 0.019 | 95687.66 | 0 | 0 | 0 | 13271.52 | 0 | 0 | 0 | 7.21 | 1 | 1 | 1 | 0 | 1 | 0 | 0 | 0 | 0.019 | 0 | 2 | 46296778 | 1 | 0 | 99 | 0 | 0 | 0 | 0 | 0 | 0 | 0 | 0 | 0 | 0 | 0 | 0 | 0 | 0 | 0 | 0 | 0 | 0 | 0 | 0 | 0 | 0 | 0.004142 | 95687.66 | 13271.52 | 7.21 | 252.16 | 0
38 | 46295511 | 46296765 | 19549105 | 1 | 1 | 1 | 3 | 101-2278 | ССЦ Пенз. обл.101-2278 Пр. Минстроя России от 27.02.2015 № 140/пр | Пропан-бутан, смесь техническая | 1346 | 1009 | кг | кг | 1 | 0 | 1581149146 | 0.2 | 29.99 | 0 | 0 | 0 | 4.16 | 0 | 0 | 0 | 7.21 | 1 | 1 | 1 | 0 | 1 | 0 | 0 | 0 | 0.2 | 0 | 2 | 46296779 | 1 | 0 | 100 | 0 | 0 | 0 | 0 | 0 | 0 | 0 | 0 | 0 | 0 | 0 | 0 | 0 | 0 | 0 | 0 | 0 | 0 | 0 | 0 | 0 | 0 | 0.0436 | 29.99 | 4.16 | 7.21 | 0.83 | 0
38 | 46295511 | 46296765 | 19677444 | 1 | 1 | 1 | 3 | 999-9950 | ССЦ Пенз. обл.999-9950 Пр. Минстроя России от 27.02.2015 № 140/пр | Вспомогательные ненормируемые материалы (2% от ОЗП) | 1374 | 1013 | РУБ | РУБ | 1 | 0 | 1723657366 | 20.11 | 7.21 | 0 | 0 | 0 | 1 | 0 | 0 | 0 | 7.21 | 1 | 1 | 1 | 0 | 1 | 0 | 0 | 0 | 20.11 | 0 | 2 | 46296780 | 1 | 0 | 101 | 0 | 0 | 0 | 0 | 0 | 0 | 0 | 0 | 0 | 0 | 0 | 0 | 0 | 0 | 0 | 0 | 0 | 0 | 0 | 0 | 0 | 0 | 4.384 | 7.21 | 1 | 7.21 | 20.11 | 0
39 | 46295511 | 46296797 | 9915120 | 1 | 1 | 1 | 1 | 1-1040-58 |  | Затраты труда рабочих (средний разряд 4,0) | 1191 | 1013 | чел.-ч. | чел.-ч. | 1 | 0 | 1028592258 | 62.2 | 0 | 0 | 0 | 226.92 | 0 | 0 | 0 | 9.35 | 1 | 1 | 1 | 24.27 | 0 | 1 | 0 | 0 | 0 | 62.2 | 1 | 2 | 46296798 | 1 | 0 | 102 | 0 | 0 | 0 | 0 | 0 | 0 | 0 | 0 | 0 | 0 | 0 | 0 | 0 | 0 | 0 | 0 | 0 | 0 | 0 | 0 | 0 | 0 | 5.4425 | 226.92 | 9.35 | 24.27 | 581.57 | 0
39 | 46295511 | 46296797 | 121548 | 1 | 1 | 1 | 1 | 2 |  | Затраты труда машинистов | 608254 | 1013 | чел.час | чел.час | 1 | 0 | -185737400 | 1.74 | 0 | 0 | 0 | 0 | 0 | 0 | 0 | 0 | 1 | 1 | 24.27 | 1 | 0 | 1 | 0 | 0 | 0 | 1.74 | 2 | 2 | 46296799 | 1 | 0 | 103 | 0 | 0 | 0 | 0 | 0 | 0 | 0 | 0 | 0 | 0 | 0 | 0 | 0 | 0 | 0 | 0 | 0 | 0 | 0 | 0 | 0 | 0 | 0.15225 | 0 | 0 | 1 | 0 | 0
39 | 46295511 | 46296797 | 19544357 | 1 | 1 | 1 | 2 | 021102 | ЦЭМ Пенз. обл.021102 Пр. Минстроя России от 27.02.2015 № 140/пр | Краны на автомобильном ходу при работе на монтаже технологического оборудования 10 т | 1368 | 1011 | маш.-ч | маш.-ч | 1 | 0 | 2102783 | 1.74 | 0 | 1346.22 | 318.42 | 0 | 0 | 156.72 | 13.12 | 0 | 1 | 8.59 | 24.27 | 1 | 0 | 1 | 0 | 0 | 0 | 1.74 | 0 | 2 | 46296800 | 1 | 0 | 104 | 0 | 0 | 0 | 0 | 0 | 0 | 0 | 0 | 0 | 0 | 0 | 0 | 0 | 0 | 0 | 0 | 0 | 0 | 0 | 0 | 0 | 0 | 0.15225 | 1346.22 | 156.72 | 8.59 | 272.69 | 22.83
39 | 46295511 | 46296797 | 19544572 | 1 | 1 | 1 | 2 | 040502 | ЦЭМ Пенз. обл.040502 Пр. Минстроя России от 27.02.2015 № 140/пр | Установки для сварки ручной дуговой (постоянного тока) | 1368 | 1011 | маш.-ч | маш.-ч | 1 | 0 | 841783544 | 15.1 | 0 | 96.38 | 0 | 0 | 0 | 11.22 | 0 | 0 | 1 | 8.59 | 24.27 | 1 | 0 | 1 | 0 | 0 | 0 | 15.1 | 0 | 2 | 46296801 | 1 | 0 | 105 | 0 | 0 | 0 | 0 | 0 | 0 | 0 | 0 | 0 | 0 | 0 | 0 | 0 | 0 | 0 | 0 | 0 | 0 | 0 | 0 | 0 | 0 | 1.3212 | 96.38 | 11.22 | 8.59 | 169.42 | 0
39 | 46295511 | 46296797 | 19546220 | 1 | 1 | 1 | 2 | 400001 | ЦЭМ Пенз. обл.400001 Пр. Минстроя России от 27.02.2015 № 140/пр | Автомобили бортовые, грузоподъемность до 5 т | 1368 | 1011 | маш.-ч | маш.-ч | 1 | 0 | 1849659131 | 1.74 | 0 | 693.64 | 0 | 0 | 0 | 80.75 | 0 | 0 | 1 | 8.59 | 24.27 | 1 | 0 | 1 | 0 | 0 | 0 | 1.74 | 0 | 2 | 46296802 | 1 | 0 | 106 | 0 | 0 | 0 | 0 | 0 | 0 | 0 | 0 | 0 | 0 | 0 | 0 | 0 | 0 | 0 | 0 | 0 | 0 | 0 | 0 | 0 | 0 | 0.15225 | 693.64 | 80.75 | 8.59 | 140.51 | 0
39 | 46295511 | 46296797 | 19548238 | 1 | 1 | 1 | 3 | 101-1306 | ССЦ Пенз. обл.101-1306 Пр. Минстроя России от 27.02.2015 № 140/пр | Портландцемент общестроительного назначения бездобавочный, марки 500 | 1348 | 1009 | т | т | 1000 | 0 | 1645696461 | 0.18 | 6507.46 | 0 | 0 | 0 | 902.56 | 0 | 0 | 0 | 7.21 | 1 | 1 | 1 | 0 | 1 | 0 | 0 | 0 | 0.18 | 0 | 2 | 46296803 | 1 | 0 | 107 | 0 | 0 | 0 | 0 | 0 | 0 | 0 | 0 | 0 | 0 | 0 | 0 | 0 | 0 | 0 | 0 | 0 | 0 | 0 | 0 | 0 | 0 | 0.01575 | 6507.46 | 902.56 | 7.21 | 162.46 | 0
39 | 46295511 | 46296797 | 19548632 | 1 | 1 | 1 | 3 | 101-1728 | ССЦ Пенз. обл.101-1728 Пр. Минстроя России от 27.02.2015 № 140/пр | Дюбели распорные с гайкой | 1355 | 1010 | 100 шт. | 100 шт. | 100 | 0 | 12155179 | 0.8 | 801.03 | 0 | 0 | 0 | 111.1 | 0 | 0 | 0 | 7.21 | 1 | 1 | 1 | 0 | 1 | 0 | 0 | 0 | 0.8 | 0 | 2 | 46296804 | 1 | 0 | 108 | 0 | 0 | 0 | 0 | 0 | 0 | 0 | 0 | 0 | 0 | 0 | 0 | 0 | 0 | 0 | 0 | 0 | 0 | 0 | 0 | 0 | 0 | 0.07 | 801.03 | 111.1 | 7.21 | 88.88 | 0
39 | 46295511 | 46296797 | 19548805 | 1 | 1 | 1 | 3 | 101-1924 | ССЦ Пенз. обл.101-1924 Пр. Минстроя России от 27.02.2015 № 140/пр | Электроды диаметром 4 мм Э42А | 1346 | 1009 | кг | кг | 1 | 0 | -734623732 | 4.2 | 99.14 | 0 | 0 | 0 | 13.75 | 0 | 0 | 0 | 7.21 | 1 | 1 | 1 | 0 | 1 | 0 | 0 | 0 | 4.2 | 0 | 2 | 46296805 | 1 | 0 | 109 | 0 | 0 | 0 | 0 | 0 | 0 | 0 | 0 | 0 | 0 | 0 | 0 | 0 | 0 | 0 | 0 | 0 | 0 | 0 | 0 | 0 | 0 | 0.3675 | 99.14 | 13.75 | 7.21 | 57.75 | 0
39 | 46295511 | 46296797 | 19548844 | 1 | 1 | 1 | 3 | 101-1977 | ССЦ Пенз. обл.101-1977 Пр. Минстроя России от 27.02.2015 № 140/пр | Болты с гайками и шайбами строительные | 1346 | 1009 | кг | кг | 1 | 0 | -1111495648 | 27 | 63.74 | 0 | 0 | 0 | 8.84 | 0 | 0 | 0 | 7.21 | 1 | 1 | 1 | 0 | 1 | 0 | 0 | 0 | 27 | 0 | 2 | 46296806 | 1 | 0 | 110 | 0 | 0 | 0 | 0 | 0 | 0 | 0 | 0 | 0 | 0 | 0 | 0 | 0 | 0 | 0 | 0 | 0 | 0 | 0 | 0 | 0 | 0 | 2.3625 | 63.74 | 8.84 | 7.21 | 238.68 | 0
39 | 46295511 | 46296797 | 19566615 | 1 | 1 | 1 | 3 | 201-0843 | ССЦ Пенз. обл.201-0843 Пр. Минстроя России от 27.02.2015 № 140/пр | Конструкции стальные индивидуальные решетчатые сварные массой до 0,1 т | 1348 | 1009 | т | т | 1000 | 0 | 928306728 | 1 | 83744.15 | 0 | 0 | 0 | 11615 | 0 | 0 | 0 | 7.21 | 1 | 1 | 1 | 0 | 1 | 0 | 0 | 0 | 1 | 0 | 2 | 46296807 | 1 | 0 | 111 | 0 | 0 | 0 | 0 | 0 | 0 | 0 | 0 | 0 | 0 | 0 | 0 | 0 | 0 | 0 | 0 | 0 | 0 | 0 | 0 | 0 | 0 | 0.0875 | 83744.15 | 11615 | 7.21 | 11615 | 0
39 | 46295511 | 46296797 | 19590188 | 1 | 1 | 1 | 3 | 408-0141 | ССЦ Пенз. обл.408-0141 Пр. Минстроя России от 27.02.2015 № 140/пр | Песок природный для строительных растворов средний | 1339 | 1007 | м3 | м3 | 1 | 0 | 175269444 | 0.15 | 815.02 | 0 | 0 | 0 | 113.04 | 0 | 0 | 0 | 7.21 | 1 | 1 | 1 | 0 | 1 | 0 | 0 | 0 | 0.15 | 0 | 2 | 46296808 | 1 | 0 | 112 | 0 | 0 | 0 | 0 | 0 | 0 | 0 | 0 | 0 | 0 | 0 | 0 | 0 | 0 | 0 | 0 | 0 | 0 | 0 | 0 | 0 | 0 | 0.013125 | 815.02 | 113.04 | 7.21 | 16.96 | 0
39 | 46295511 | 46296797 | 19677444 | 1 | 1 | 1 | 3 | 999-9950 | ССЦ Пенз. обл.999-9950 Пр. Минстроя России от 27.02.2015 № 140/пр | Вспомогательные ненормируемые материалы (2% от ОЗП) | 1374 | 1013 | РУБ | РУБ | 1 | 0 | 1723657366 | 11.63 | 7.21 | 0 | 0 | 0 | 1 | 0 | 0 | 0 | 7.21 | 1 | 1 | 1 | 0 | 1 | 0 | 0 | 0 | 11.63 | 0 | 2 | 46296809 | 1 | 0 | 113 | 0 | 0 | 0 | 0 | 0 | 0 | 0 | 0 | 0 | 0 | 0 | 0 | 0 | 0 | 0 | 0 | 0 | 0 | 0 | 0 | 0 | 0 | 1.0176 | 7.21 | 1 | 7.21 | 11.63 | 0
40 | 46295511 | 46296781 | 9915089 | 1 | 1 | 1 | 1 | 1-1038-58 |  | Затраты труда рабочих (средний разряд 3,8) | 1191 | 1013 | чел.-ч. | чел.-ч. | 1 | 0 | 375174720 | 27.76 | 0 | 0 | 0 | 221.83 | 0 | 0 | 0 | 9.14 | 1 | 1 | 1 | 24.27 | 0 | 1 | 0 | 0 | 0 | 27.76 | 1 | 2 | 46296782 | 1 | 0 | 114 | 0 | 0 | 0 | 0 | 0 | 0 | 0 | 0 | 0 | 0 | 0 | 0 | 0 | 0 | 0 | 0 | 0 | 0 | 0 | 0 | 0 | 0 | 111.04 | 221.83 | 9.14 | 24.27 | 253.73 | 0
40 | 46295511 | 46296781 | 121548 | 1 | 1 | 1 | 1 | 2 |  | Затраты труда машинистов | 608254 | 1013 | чел.час | чел.час | 1 | 0 | -185737400 | 0.18 | 0 | 0 | 0 | 0 | 0 | 0 | 0 | 0 | 1 | 1 | 24.27 | 1 | 0 | 1 | 0 | 0 | 0 | 0.18 | 2 | 2 | 46296783 | 1 | 0 | 115 | 0 | 0 | 0 | 0 | 0 | 0 | 0 | 0 | 0 | 0 | 0 | 0 | 0 | 0 | 0 | 0 | 0 | 0 | 0 | 0 | 0 | 0 | 0.72 | 0 | 0 | 1 | 0 | 0
40 | 46295511 | 46296781 | 19544357 | 1 | 1 | 1 | 2 | 021102 | ЦЭМ Пенз. обл.021102 Пр. Минстроя России от 27.02.2015 № 140/пр | Краны на автомобильном ходу при работе на монтаже технологического оборудования 10 т | 1368 | 1011 | маш.-ч | маш.-ч | 1 | 0 | 2102783 | 0.18 | 0 | 1346.22 | 318.42 | 0 | 0 | 156.72 | 13.12 | 0 | 1 | 8.59 | 24.27 | 1 | 0 | 1 | 0 | 0 | 0 | 0.18 | 0 | 2 | 46296784 | 1 | 0 | 116 | 0 | 0 | 0 | 0 | 0 | 0 | 0 | 0 | 0 | 0 | 0 | 0 | 0 | 0 | 0 | 0 | 0 | 0 | 0 | 0 | 0 | 0 | 0.72 | 1346.22 | 156.72 | 8.59 | 28.21 | 2.36
40 | 46295511 | 46296781 | 19544572 | 1 | 1 | 1 | 2 | 040502 | ЦЭМ Пенз. обл.040502 Пр. Минстроя России от 27.02.2015 № 140/пр | Установки для сварки ручной дуговой (постоянного тока) | 1368 | 1011 | маш.-ч | маш.-ч | 1 | 0 | 841783544 | 14.32 | 0 | 96.38 | 0 | 0 | 0 | 11.22 | 0 | 0 | 1 | 8.59 | 24.27 | 1 | 0 | 1 | 0 | 0 | 0 | 14.32 | 0 | 2 | 46296785 | 1 | 0 | 117 | 0 | 0 | 0 | 0 | 0 | 0 | 0 | 0 | 0 | 0 | 0 | 0 | 0 | 0 | 0 | 0 | 0 | 0 | 0 | 0 | 0 | 0 | 57.28 | 96.38 | 11.22 | 8.59 | 160.67 | 0
40 | 46295511 | 46296781 | 19545971 | 1 | 1 | 1 | 2 | 331451 | ЦЭМ Пенз. обл.331451 Пр. Минстроя России от 27.02.2015 № 140/пр | Перфораторы электрические | 1368 | 1011 | маш.-ч | маш.-ч | 1 | 0 | 1322216100 | 3.55 | 0 | 21.48 | 0 | 0 | 0 | 2.5 | 0 | 0 | 1 | 8.59 | 24.27 | 1 | 0 | 1 | 0 | 0 | 0 | 3.55 | 0 | 2 | 46296786 | 1 | 0 | 118 | 0 | 0 | 0 | 0 | 0 | 0 | 0 | 0 | 0 | 0 | 0 | 0 | 0 | 0 | 0 | 0 | 0 | 0 | 0 | 0 | 0 | 0 | 14.2 | 21.48 | 2.5 | 8.59 | 8.88 | 0
40 | 46295511 | 46296781 | 19546220 | 1 | 1 | 1 | 2 | 400001 | ЦЭМ Пенз. обл.400001 Пр. Минстроя России от 27.02.2015 № 140/пр | Автомобили бортовые, грузоподъемность до 5 т | 1368 | 1011 | маш.-ч | маш.-ч | 1 | 0 | 1849659131 | 0.18 | 0 | 693.64 | 0 | 0 | 0 | 80.75 | 0 | 0 | 1 | 8.59 | 24.27 | 1 | 0 | 1 | 0 | 0 | 0 | 0.18 | 0 | 2 | 46296787 | 1 | 0 | 119 | 0 | 0 | 0 | 0 | 0 | 0 | 0 | 0 | 0 | 0 | 0 | 0 | 0 | 0 | 0 | 0 | 0 | 0 | 0 | 0 | 0 | 0 | 0.72 | 693.64 | 80.75 | 8.59 | 14.54 | 0
40 | 46295511 | 46296781 | 19547177 | 1 | 1 | 1 | 3 | 101-0115 | ССЦ Пенз. обл.101-0115 Пр. Минстроя России от 27.02.2015 № 140/пр | Винты с полукруглой головкой длиной 50 мм | 1348 | 1009 | т | т | 1000 | 0 | 1343537383 | 0.00218 | 78320.14 | 0 | 0 | 0 | 10862.71 | 0 | 0 | 0 | 7.21 | 1 | 1 | 1 | 0 | 1 | 0 | 0 | 0 | 0.00218 | 0 | 2 | 46296788 | 1 | 0 | 120 | 0 | 0 | 0 | 0 | 0 | 0 | 0 | 0 | 0 | 0 | 0 | 0 | 0 | 0 | 0 | 0 | 0 | 0 | 0 | 0 | 0 | 0 | 0.00872 | 78320.14 | 10862.71 | 7.21 | 23.68 | 0
40 | 46295511 | 46296781 | 19548658 | 1 | 1 | 1 | 3 | 101-1755 | ССЦ Пенз. обл.101-1755 Пр. Минстроя России от 27.02.2015 № 140/пр | Сталь полосовая, марка стали Ст3сп шириной 50-200 мм толщиной 4-5 мм | 1348 | 1009 | т | т | 1000 | 0 | 102782903 | 0.0515 | 45956.61 | 0 | 0 | 0 | 6374.01 | 0 | 0 | 0 | 7.21 | 1 | 1 | 1 | 0 | 1 | 0 | 0 | 0 | 0.0515 | 0 | 2 | 46296789 | 1 | 0 | 121 | 0 | 0 | 0 | 0 | 0 | 0 | 0 | 0 | 0 | 0 | 0 | 0 | 0 | 0 | 0 | 0 | 0 | 0 | 0 | 0 | 0 | 0 | 0.206 | 45956.61 | 6374.01 | 7.21 | 328.26 | 0
40 | 46295511 | 46296781 | 19548805 | 1 | 1 | 1 | 3 | 101-1924 | ССЦ Пенз. обл.101-1924 Пр. Минстроя России от 27.02.2015 № 140/пр | Электроды диаметром 4 мм Э42А | 1346 | 1009 | кг | кг | 1 | 0 | -734623732 | 1.05 | 99.14 | 0 | 0 | 0 | 13.75 | 0 | 0 | 0 | 7.21 | 1 | 1 | 1 | 0 | 1 | 0 | 0 | 0 | 1.05 | 0 | 2 | 46296790 | 1 | 0 | 122 | 0 | 0 | 0 | 0 | 0 | 0 | 0 | 0 | 0 | 0 | 0 | 0 | 0 | 0 | 0 | 0 | 0 | 0 | 0 | 0 | 0 | 0 | 4.2 | 99.14 | 13.75 | 7.21 | 14.44 | 0
40 | 46295511 | 46296781 | 19570933 | 1 | 1 | 1 | 3 | 301-0041 | ССЦ Пенз. обл.301-0041 Пр. Минстроя России от 27.02.2015 № 140/пр | Патрубки | 1358 | 1010 | 10 шт. | 10 шт. | 10 | 0 | 1923971432 | 1 | 2388.96 | 0 | 0 | 0 | 331.34 | 0 | 0 | 0 | 7.21 | 1 | 1 | 1 | 0 | 1 | 0 | 0 | 0 | 1 | 0 | 2 | 46296791 | 1 | 0 | 123 | 0 | 0 | 0 | 0 | 0 | 0 | 0 | 0 | 0 | 0 | 0 | 0 | 0 | 0 | 0 | 0 | 0 | 0 | 0 | 0 | 0 | 0 | 4 | 2388.96 | 331.34 | 7.21 | 331.34 | 0
40 | 46295511 | 46296781 | 19603262 | 1 | 1 | 1 | 3 | 509-0031 | ССЦ Пенз. обл.509-0031 Пр. Минстроя России от 27.02.2015 № 140/пр | Муфты соединительные | 1354 | 1010 | шт. | шт. | 1 | 0 | -309906248 | 10 | 6.2 | 0 | 0 | 0 | 0.86 | 0 | 0 | 0 | 7.21 | 1 | 1 | 1 | 0 | 1 | 0 | 0 | 0 | 10 | 0 | 2 | 46296792 | 1 | 0 | 124 | 0 | 0 | 0 | 0 | 0 | 0 | 0 | 0 | 0 | 0 | 0 | 0 | 0 | 0 | 0 | 0 | 0 | 0 | 0 | 0 | 0 | 0 | 40 | 6.2 | 0.86 | 7.21 | 8.6 | 0
40 | 46295511 | 46296781 | 19603321 | 1 | 1 | 1 | 3 | 509-0090 | ССЦ Пенз. обл.509-0090 Пр. Минстроя России от 27.02.2015 № 140/пр | Перемычки гибкие, тип ПГС-50 | 1354 | 1010 | шт. | шт. | 1 | 0 | 595880488 | 5 | 33.53 | 0 | 0 | 0 | 4.65 | 0 | 0 | 0 | 7.21 | 1 | 1 | 1 | 0 | 1 | 0 | 0 | 0 | 5 | 0 | 2 | 46296793 | 1 | 0 | 125 | 0 | 0 | 0 | 0 | 0 | 0 | 0 | 0 | 0 | 0 | 0 | 0 | 0 | 0 | 0 | 0 | 0 | 0 | 0 | 0 | 0 | 0 | 20 | 33.53 | 4.65 | 7.21 | 23.25 | 0
40 | 46295511 | 46296781 | 19604011 | 1 | 1 | 1 | 3 | 509-0783 | ССЦ Пенз. обл.509-0783 Пр. Минстроя России от 27.02.2015 № 140/пр | Втулки изолирующие | 1354 | 1010 | шт. | шт. | 1 | 0 | -750438626 | 10 | 2.31 | 0 | 0 | 0 | 0.32 | 0 | 0 | 0 | 7.21 | 1 | 1 | 1 | 0 | 1 | 0 | 0 | 0 | 10 | 0 | 2 | 46296794 | 1 | 0 | 126 | 0 | 0 | 0 | 0 | 0 | 0 | 0 | 0 | 0 | 0 | 0 | 0 | 0 | 0 | 0 | 0 | 0 | 0 | 0 | 0 | 0 | 0 | 40 | 2.31 | 0.32 | 7.21 | 3.2 | 0
40 | 46295511 | 46296781 | 19677444 | 1 | 1 | 1 | 3 | 999-9950 | ССЦ Пенз. обл.999-9950 Пр. Минстроя России от 27.02.2015 № 140/пр | Вспомогательные ненормируемые материалы (2% от ОЗП) | 1374 | 1013 | РУБ | РУБ | 1 | 0 | 1723657366 | 5.07 | 7.21 | 0 | 0 | 0 | 1 | 0 | 0 | 0 | 7.21 | 1 | 1 | 1 | 0 | 1 | 0 | 0 | 0 | 5.07 | 0 | 2 | 46296795 | 1 | 0 | 127 | 0 | 0 | 0 | 0 | 0 | 0 | 0 | 0 | 0 | 0 | 0 | 0 | 0 | 0 | 0 | 0 | 0 | 0 | 0 | 0 | 0 | 0 | 20.28 | 7.21 | 1 | 7.21 | 5.07 | 0
41 | 46295511 | 46296796 | 9915089 | 1 | 1 | 1 | 1 | 1-1038-58 |  | Затраты труда рабочих (средний разряд 3,8) | 1191 | 1013 | чел.-ч. | чел.-ч. | 1 | 0 | 375174720 | 5.39 | 0 | 0 | 0 | 221.83 | 0 | 0 | 0 | 9.14 | 1 | 1 | 1 | 24.27 | 0 | 1 | 0 | 0 | 0 | 5.39 | 1 | 2 | 46296810 | 1 | 0 | 128 | 0 | 0 | 0 | 0 | 0 | 0 | 0 | 0 | 0 | 0 | 0 | 0 | 0 | 0 | 0 | 0 | 0 | 0 | 0 | 0 | 0 | 0 | 21.56 | 221.83 | 9.14 | 24.27 | 49.26 | 0
41 | 46295511 | 46296796 | 121548 | 1 | 1 | 1 | 1 | 2 |  | Затраты труда машинистов | 608254 | 1013 | чел.час | чел.час | 1 | 0 | -185737400 | 0.02 | 0 | 0 | 0 | 0 | 0 | 0 | 0 | 0 | 1 | 1 | 24.27 | 1 | 0 | 1 | 0 | 0 | 0 | 0.02 | 2 | 2 | 46296811 | 1 | 0 | 129 | 0 | 0 | 0 | 0 | 0 | 0 | 0 | 0 | 0 | 0 | 0 | 0 | 0 | 0 | 0 | 0 | 0 | 0 | 0 | 0 | 0 | 0 | 0.08 | 0 | 0 | 1 | 0 | 0
41 | 46295511 | 46296796 | 19544357 | 1 | 1 | 1 | 2 | 021102 | ЦЭМ Пенз. обл.021102 Пр. Минстроя России от 27.02.2015 № 140/пр | Краны на автомобильном ходу при работе на монтаже технологического оборудования 10 т | 1368 | 1011 | маш.-ч | маш.-ч | 1 | 0 | 2102783 | 0.02 | 0 | 1346.22 | 318.42 | 0 | 0 | 156.72 | 13.12 | 0 | 1 | 8.59 | 24.27 | 1 | 0 | 1 | 0 | 0 | 0 | 0.02 | 0 | 2 | 46296812 | 1 | 0 | 130 | 0 | 0 | 0 | 0 | 0 | 0 | 0 | 0 | 0 | 0 | 0 | 0 | 0 | 0 | 0 | 0 | 0 | 0 | 0 | 0 | 0 | 0 | 0.08 | 1346.22 | 156.72 | 8.59 | 3.13 | 0.26
41 | 46295511 | 46296796 | 19546220 | 1 | 1 | 1 | 2 | 400001 | ЦЭМ Пенз. обл.400001 Пр. Минстроя России от 27.02.2015 № 140/пр | Автомобили бортовые, грузоподъемность до 5 т | 1368 | 1011 | маш.-ч | маш.-ч | 1 | 0 | 1849659131 | 0.02 | 0 | 693.64 | 0 | 0 | 0 | 80.75 | 0 | 0 | 1 | 8.59 | 24.27 | 1 | 0 | 1 | 0 | 0 | 0 | 0.02 | 0 | 2 | 46296813 | 1 | 0 | 131 | 0 | 0 | 0 | 0 | 0 | 0 | 0 | 0 | 0 | 0 | 0 | 0 | 0 | 0 | 0 | 0 | 0 | 0 | 0 | 0 | 0 | 0 | 0.08 | 693.64 | 80.75 | 8.59 | 1.62 | 0
41 | 46295511 | 46296796 | 19548666 | 1 | 1 | 1 | 3 | 101-1764 | ССЦ Пенз. обл.101-1764 Пр. Минстроя России от 27.02.2015 № 140/пр | Тальк молотый, сорт I | 1348 | 1009 | т | т | 1000 | 0 | 644285015 | 0.0006 | 95198.03 | 0 | 0 | 0 | 13203.61 | 0 | 0 | 0 | 7.21 | 1 | 1 | 1 | 0 | 1 | 0 | 0 | 0 | 0.0006 | 0 | 2 | 46296814 | 1 | 0 | 132 | 0 | 0 | 0 | 0 | 0 | 0 | 0 | 0 | 0 | 0 | 0 | 0 | 0 | 0 | 0 | 0 | 0 | 0 | 0 | 0 | 0 | 0 | 0.0024 | 95198.03 | 13203.61 | 7.21 | 7.92 | 0
41 | 46295511 | 46296796 | 19548984 | 1 | 1 | 1 | 3 | 101-2143 | ССЦ Пенз. обл.101-2143 Пр. Минстроя России от 27.02.2015 № 140/пр | Краска | 1346 | 1009 | кг | кг | 1 | 0 | 2089894703 | 0.02 | 208.3 | 0 | 0 | 0 | 28.89 | 0 | 0 | 0 | 7.21 | 1 | 1 | 1 | 0 | 1 | 0 | 0 | 0 | 0.02 | 0 | 2 | 46296815 | 1 | 0 | 133 | 0 | 0 | 0 | 0 | 0 | 0 | 0 | 0 | 0 | 0 | 0 | 0 | 0 | 0 | 0 | 0 | 0 | 0 | 0 | 0 | 0 | 0 | 0.08 | 208.3 | 28.89 | 7.21 | 0.58 | 0
41 | 46295511 | 46296796 | 19549323 | 1 | 1 | 1 | 3 | 101-2499 | ССЦ Пенз. обл.101-2499 Пр. Минстроя России от 27.02.2015 № 140/пр | Лента изоляционная прорезиненная односторонняя ширина 20 мм, толщина 0,25-0,35 мм | 1346 | 1009 | кг | кг | 1 | 0 | 460608579 | 0.16 | 261.65 | 0 | 0 | 0 | 36.29 | 0 | 0 | 0 | 7.21 | 1 | 1 | 1 | 0 | 1 | 0 | 0 | 0 | 0.16 | 0 | 2 | 46296816 | 1 | 0 | 134 | 0 | 0 | 0 | 0 | 0 | 0 | 0 | 0 | 0 | 0 | 0 | 0 | 0 | 0 | 0 | 0 | 0 | 0 | 0 | 0 | 0 | 0 | 0.64 | 261.65 | 36.29 | 7.21 | 5.81 | 0
41 | 46295511 | 46296796 | 19604006 | 1 | 1 | 1 | 3 | 509-0778 | ССЦ Пенз. обл.509-0778 Пр. Минстроя России от 27.02.2015 № 140/пр | Втулки В22 | 1356 | 1010 | 1000 шт. | 1000 шт. | 1000 | 0 | -1267134405 | 0.0122 | 1024.54 | 0 | 0 | 0 | 142.1 | 0 | 0 | 0 | 7.21 | 1 | 1 | 1 | 0 | 1 | 0 | 0 | 0 | 0.0122 | 0 | 2 | 46296817 | 1 | 0 | 135 | 0 | 0 | 0 | 0 | 0 | 0 | 0 | 0 | 0 | 0 | 0 | 0 | 0 | 0 | 0 | 0 | 0 | 0 | 0 | 0 | 0 | 0 | 0.0488 | 1024.54 | 142.1 | 7.21 | 1.73 | 0
41 | 46295511 | 46296796 | 19604860 | 1 | 1 | 1 | 3 | 509-1652 | ССЦ Пенз. обл.509-1652 Пр. Минстроя России от 27.02.2015 № 140/пр | Гильза кабельная медная ГМ 6 | 1354 | 1010 | шт. | шт. | 1 | 0 | 765476931 | 5 | 8.36 | 0 | 0 | 0 | 1.16 | 0 | 0 | 0 | 7.21 | 1 | 1 | 1 | 0 | 1 | 0 | 0 | 0 | 5 | 0 | 2 | 46296818 | 1 | 0 | 136 | 0 | 0 | 0 | 0 | 0 | 0 | 0 | 0 | 0 | 0 | 0 | 0 | 0 | 0 | 0 | 0 | 0 | 0 | 0 | 0 | 0 | 0 | 20 | 8.36 | 1.16 | 7.21 | 5.8 | 0
41 | 46295511 | 46296796 | 19677444 | 1 | 1 | 1 | 3 | 999-9950 | ССЦ Пенз. обл.999-9950 Пр. Минстроя России от 27.02.2015 № 140/пр | Вспомогательные ненормируемые материалы (2% от ОЗП) | 1374 | 1013 | РУБ | РУБ | 1 | 0 | 1723657366 | 0.99 | 7.21 | 0 | 0 | 0 | 1 | 0 | 0 | 0 | 7.21 | 1 | 1 | 1 | 0 | 1 | 0 | 0 | 0 | 0.99 | 0 | 2 | 46296819 | 1 | 0 | 137 | 0 | 0 | 0 | 0 | 0 | 0 | 0 | 0 | 0 | 0 | 0 | 0 | 0 | 0 | 0 | 0 | 0 | 0 | 0 | 0 | 0 | 0 | 3.96 | 7.21 | 1 | 7.21 | 0.99 | 0
42 | 46295511 | 46296820 | 9915089 | 1 | 1 | 1 | 1 | 1-1038-58 |  | Затраты труда рабочих (средний разряд 3,8) | 1191 | 1013 | чел.-ч. | чел.-ч. | 1 | 0 | 375174720 | 2.06 | 0 | 0 | 0 | 221.83 | 0 | 0 | 0 | 9.14 | 1 | 1 | 1 | 24.27 | 0 | 1 | 0 | 0 | 0 | 2.06 | 1 | 2 | 46296821 | 1 | 0 | 138 | 0 | 0 | 0 | 0 | 0 | 0 | 0 | 0 | 0 | 0 | 0 | 0 | 0 | 0 | 0 | 0 | 0 | 0 | 0 | 0 | 0 | 0 | 130.707 | 221.83 | 9.14 | 24.27 | 18.83 | 0
42 | 46295511 | 46296820 | 121548 | 1 | 1 | 1 | 1 | 2 |  | Затраты труда машинистов | 608254 | 1013 | чел.час | чел.час | 1 | 0 | -185737400 | 0.02 | 0 | 0 | 0 | 0 | 0 | 0 | 0 | 0 | 1 | 1 | 24.27 | 1 | 0 | 1 | 0 | 0 | 0 | 0.02 | 2 | 2 | 46296822 | 1 | 0 | 139 | 0 | 0 | 0 | 0 | 0 | 0 | 0 | 0 | 0 | 0 | 0 | 0 | 0 | 0 | 0 | 0 | 0 | 0 | 0 | 0 | 0 | 0 | 1.269 | 0 | 0 | 1 | 0 | 0
42 | 46295511 | 46296820 | 19544357 | 1 | 1 | 1 | 2 | 021102 | ЦЭМ Пенз. обл.021102 Пр. Минстроя России от 27.02.2015 № 140/пр | Краны на автомобильном ходу при работе на монтаже технологического оборудования 10 т | 1368 | 1011 | маш.-ч | маш.-ч | 1 | 0 | 2102783 | 0.02 | 0 | 1346.22 | 318.42 | 0 | 0 | 156.72 | 13.12 | 0 | 1 | 8.59 | 24.27 | 1 | 0 | 1 | 0 | 0 | 0 | 0.02 | 0 | 2 | 46296823 | 1 | 0 | 140 | 0 | 0 | 0 | 0 | 0 | 0 | 0 | 0 | 0 | 0 | 0 | 0 | 0 | 0 | 0 | 0 | 0 | 0 | 0 | 0 | 0 | 0 | 1.269 | 1346.22 | 156.72 | 8.59 | 3.13 | 0.26
42 | 46295511 | 46296820 | 19546220 | 1 | 1 | 1 | 2 | 400001 | ЦЭМ Пенз. обл.400001 Пр. Минстроя России от 27.02.2015 № 140/пр | Автомобили бортовые, грузоподъемность до 5 т | 1368 | 1011 | маш.-ч | маш.-ч | 1 | 0 | 1849659131 | 0.02 | 0 | 693.64 | 0 | 0 | 0 | 80.75 | 0 | 0 | 1 | 8.59 | 24.27 | 1 | 0 | 1 | 0 | 0 | 0 | 0.02 | 0 | 2 | 46296824 | 1 | 0 | 141 | 0 | 0 | 0 | 0 | 0 | 0 | 0 | 0 | 0 | 0 | 0 | 0 | 0 | 0 | 0 | 0 | 0 | 0 | 0 | 0 | 0 | 0 | 1.269 | 693.64 | 80.75 | 8.59 | 1.62 | 0
42 | 46295511 | 46296820 | 19548984 | 1 | 1 | 1 | 3 | 101-2143 | ССЦ Пенз. обл.101-2143 Пр. Минстроя России от 27.02.2015 № 140/пр | Краска | 1346 | 1009 | кг | кг | 1 | 0 | 2089894703 | 0.05 | 208.3 | 0 | 0 | 0 | 28.89 | 0 | 0 | 0 | 7.21 | 1 | 1 | 1 | 0 | 1 | 0 | 0 | 0 | 0.05 | 0 | 2 | 46296825 | 1 | 0 | 142 | 0 | 0 | 0 | 0 | 0 | 0 | 0 | 0 | 0 | 0 | 0 | 0 | 0 | 0 | 0 | 0 | 0 | 0 | 0 | 0 | 0 | 0 | 3.1725 | 208.3 | 28.89 | 7.21 | 1.44 | 0
42 | 46295511 | 46296820 | 19549302 | 1 | 1 | 1 | 3 | 101-2478 | ССЦ Пенз. обл.101-2478 Пр. Минстроя России от 27.02.2015 № 140/пр | Лента К226 | 1308 | 1003 | 100 м | 100 м | 100 | 0 | 2010740808 | 0.055 | 832.39 | 0 | 0 | 0 | 115.45 | 0 | 0 | 0 | 7.21 | 1 | 1 | 1 | 0 | 1 | 0 | 0 | 0 | 0.055 | 0 | 2 | 46296826 | 1 | 0 | 143 | 0 | 0 | 0 | 0 | 0 | 0 | 0 | 0 | 0 | 0 | 0 | 0 | 0 | 0 | 0 | 0 | 0 | 0 | 0 | 0 | 0 | 0 | 3.4898 | 832.39 | 115.45 | 7.21 | 6.35 | 0
42 | 46295511 | 46296820 | 19549323 | 1 | 1 | 1 | 3 | 101-2499 | ССЦ Пенз. обл.101-2499 Пр. Минстроя России от 27.02.2015 № 140/пр | Лента изоляционная прорезиненная односторонняя ширина 20 мм, толщина 0,25-0,35 мм | 1346 | 1009 | кг | кг | 1 | 0 | 460608579 | 0.16 | 261.65 | 0 | 0 | 0 | 36.29 | 0 | 0 | 0 | 7.21 | 1 | 1 | 1 | 0 | 1 | 0 | 0 | 0 | 0.16 | 0 | 2 | 46296827 | 1 | 0 | 144 | 0 | 0 | 0 | 0 | 0 | 0 | 0 | 0 | 0 | 0 | 0 | 0 | 0 | 0 | 0 | 0 | 0 | 0 | 0 | 0 | 0 | 0 | 10.152 | 261.65 | 36.29 | 7.21 | 5.81 | 0
42 | 46295511 | 46296820 | 19677444 | 1 | 1 | 1 | 3 | 999-9950 | ССЦ Пенз. обл.999-9950 Пр. Минстроя России от 27.02.2015 № 140/пр | Вспомогательные ненормируемые материалы (2% от ОЗП) | 1374 | 1013 | РУБ | РУБ | 1 | 0 | 1723657366 | 0.38 | 7.21 | 0 | 0 | 0 | 1 | 0 | 0 | 0 | 7.21 | 1 | 1 | 1 | 0 | 1 | 0 | 0 | 0 | 0.38 | 0 | 2 | 46296828 | 1 | 0 | 145 | 0 | 0 | 0 | 0 | 0 | 0 | 0 | 0 | 0 | 0 | 0 | 0 | 0 | 0 | 0 | 0 | 0 | 0 | 0 | 0 | 0 | 0 | 24.111 | 7.21 | 1 | 7.21 | 0.38 | 0
43 | 46295511 | 46296829 | 9915089 | 1 | 1 | 1 | 1 | 1-1038-58 |  | Затраты труда рабочих (средний разряд 3,8) | 1191 | 1013 | чел.-ч. | чел.-ч. | 1 | 0 | 375174720 | 25.36 | 0 | 0 | 0 | 221.83 | 0 | 0 | 0 | 9.14 | 1 | 1 | 1 | 24.27 | 0 | 1 | 0 | 0 | 0 | 25.36 | 1 | 2 | 46296830 | 1 | 0 | 146 | 0 | 0 | 0 | 0 | 0 | 0 | 0 | 0 | 0 | 0 | 0 | 0 | 0 | 0 | 0 | 0 | 0 | 0 | 0 | 0 | 0 | 0 | 1496.24 | 221.83 | 9.14 | 24.27 | 231.79 | 0
43 | 46295511 | 46296829 | 121548 | 1 | 1 | 1 | 1 | 2 |  | Затраты труда машинистов | 608254 | 1013 | чел.час | чел.час | 1 | 0 | -185737400 | 6.94 | 0 | 0 | 0 | 0 | 0 | 0 | 0 | 0 | 1 | 1 | 24.27 | 1 | 0 | 1 | 0 | 0 | 0 | 6.94 | 2 | 2 | 46296831 | 1 | 0 | 147 | 0 | 0 | 0 | 0 | 0 | 0 | 0 | 0 | 0 | 0 | 0 | 0 | 0 | 0 | 0 | 0 | 0 | 0 | 0 | 0 | 0 | 0 | 409.46 | 0 | 0 | 1 | 0 | 0
43 | 46295511 | 46296829 | 19544357 | 1 | 1 | 1 | 2 | 021102 | ЦЭМ Пенз. обл.021102 Пр. Минстроя России от 27.02.2015 № 140/пр | Краны на автомобильном ходу при работе на монтаже технологического оборудования 10 т | 1368 | 1011 | маш.-ч | маш.-ч | 1 | 0 | 2102783 | 0.1 | 0 | 1346.22 | 318.42 | 0 | 0 | 156.72 | 13.12 | 0 | 1 | 8.59 | 24.27 | 1 | 0 | 1 | 0 | 0 | 0 | 0.1 | 0 | 2 | 46296832 | 1 | 0 | 148 | 0 | 0 | 0 | 0 | 0 | 0 | 0 | 0 | 0 | 0 | 0 | 0 | 0 | 0 | 0 | 0 | 0 | 0 | 0 | 0 | 0 | 0 | 5.9 | 1346.22 | 156.72 | 8.59 | 15.67 | 1.31
43 | 46295511 | 46296829 | 19544493 | 1 | 1 | 1 | 2 | 030902 | ЦЭМ Пенз. обл.030902 Пр. Минстроя России от 27.02.2015 № 140/пр | Подъемники гидравлические высотой подъема 10 м | 1368 | 1011 | маш.-ч | маш.-ч | 1 | 0 | -964699201 | 6.84 | 0 | 305.63 | 237.36 | 0 | 0 | 35.58 | 9.78 | 0 | 1 | 8.59 | 24.27 | 1 | 0 | 1 | 0 | 0 | 0 | 6.84 | 0 | 2 | 46296833 | 1 | 0 | 149 | 0 | 0 | 0 | 0 | 0 | 0 | 0 | 0 | 0 | 0 | 0 | 0 | 0 | 0 | 0 | 0 | 0 | 0 | 0 | 0 | 0 | 0 | 403.56 | 305.63 | 35.58 | 8.59 | 243.37 | 66.9
43 | 46295511 | 46296829 | 19544572 | 1 | 1 | 1 | 2 | 040502 | ЦЭМ Пенз. обл.040502 Пр. Минстроя России от 27.02.2015 № 140/пр | Установки для сварки ручной дуговой (постоянного тока) | 1368 | 1011 | маш.-ч | маш.-ч | 1 | 0 | 841783544 | 2.54 | 0 | 96.38 | 0 | 0 | 0 | 11.22 | 0 | 0 | 1 | 8.59 | 24.27 | 1 | 0 | 1 | 0 | 0 | 0 | 2.54 | 0 | 2 | 46296834 | 1 | 0 | 150 | 0 | 0 | 0 | 0 | 0 | 0 | 0 | 0 | 0 | 0 | 0 | 0 | 0 | 0 | 0 | 0 | 0 | 0 | 0 | 0 | 0 | 0 | 149.86 | 96.38 | 11.22 | 8.59 | 28.5 | 0
43 | 46295511 | 46296829 | 19545971 | 1 | 1 | 1 | 2 | 331451 | ЦЭМ Пенз. обл.331451 Пр. Минстроя России от 27.02.2015 № 140/пр | Перфораторы электрические | 1368 | 1011 | маш.-ч | маш.-ч | 1 | 0 | 1322216100 | 1.73 | 0 | 21.48 | 0 | 0 | 0 | 2.5 | 0 | 0 | 1 | 8.59 | 24.27 | 1 | 0 | 1 | 0 | 0 | 0 | 1.73 | 0 | 2 | 46296835 | 1 | 0 | 151 | 0 | 0 | 0 | 0 | 0 | 0 | 0 | 0 | 0 | 0 | 0 | 0 | 0 | 0 | 0 | 0 | 0 | 0 | 0 | 0 | 0 | 0 | 102.07 | 21.48 | 2.5 | 8.59 | 4.33 | 0
43 | 46295511 | 46296829 | 19546220 | 1 | 1 | 1 | 2 | 400001 | ЦЭМ Пенз. обл.400001 Пр. Минстроя России от 27.02.2015 № 140/пр | Автомобили бортовые, грузоподъемность до 5 т | 1368 | 1011 | маш.-ч | маш.-ч | 1 | 0 | 1849659131 | 0.1 | 0 | 693.64 | 0 | 0 | 0 | 80.75 | 0 | 0 | 1 | 8.59 | 24.27 | 1 | 0 | 1 | 0 | 0 | 0 | 0.1 | 0 | 2 | 46296836 | 1 | 0 | 152 | 0 | 0 | 0 | 0 | 0 | 0 | 0 | 0 | 0 | 0 | 0 | 0 | 0 | 0 | 0 | 0 | 0 | 0 | 0 | 0 | 0 | 0 | 5.9 | 693.64 | 80.75 | 8.59 | 8.08 | 0
43 | 46295511 | 46296829 | 19548805 | 1 | 1 | 1 | 3 | 101-1924 | ССЦ Пенз. обл.101-1924 Пр. Минстроя России от 27.02.2015 № 140/пр | Электроды диаметром 4 мм Э42А | 1346 | 1009 | кг | кг | 1 | 0 | -734623732 | 6.84 | 99.14 | 0 | 0 | 0 | 13.75 | 0 | 0 | 0 | 7.21 | 1 | 1 | 1 | 0 | 1 | 0 | 0 | 0 | 6.84 | 0 | 2 | 46296837 | 1 | 0 | 153 | 0 | 0 | 0 | 0 | 0 | 0 | 0 | 0 | 0 | 0 | 0 | 0 | 0 | 0 | 0 | 0 | 0 | 0 | 0 | 0 | 0 | 0 | 403.56 | 99.14 | 13.75 | 7.21 | 94.05 | 0
43 | 46295511 | 46296829 | 19548844 | 1 | 1 | 1 | 3 | 101-1977 | ССЦ Пенз. обл.101-1977 Пр. Минстроя России от 27.02.2015 № 140/пр | Болты с гайками и шайбами строительные | 1346 | 1009 | кг | кг | 1 | 0 | -1111495648 | 0.8 | 63.74 | 0 | 0 | 0 | 8.84 | 0 | 0 | 0 | 7.21 | 1 | 1 | 1 | 0 | 1 | 0 | 0 | 0 | 0.8 | 0 | 2 | 46296838 | 1 | 0 | 154 | 0 | 0 | 0 | 0 | 0 | 0 | 0 | 0 | 0 | 0 | 0 | 0 | 0 | 0 | 0 | 0 | 0 | 0 | 0 | 0 | 0 | 0 | 47.2 | 63.74 | 8.84 | 7.21 | 7.07 | 0
43 | 46295511 | 46296829 | 19550672 | 1 | 1 | 1 | 3 | 101-3914 | ССЦ Пенз. обл.101-3914 Пр. Минстроя России от 27.02.2015 № 140/пр | Дюбели распорные полипропиленовые | 1355 | 1010 | 100 шт. | 100 шт. | 100 | 0 | 1988809448 | 0.4 | 626.26 | 0 | 0 | 0 | 86.86 | 0 | 0 | 0 | 7.21 | 1 | 1 | 1 | 0 | 1 | 0 | 0 | 0 | 0.4 | 0 | 2 | 46296839 | 1 | 0 | 155 | 0 | 0 | 0 | 0 | 0 | 0 | 0 | 0 | 0 | 0 | 0 | 0 | 0 | 0 | 0 | 0 | 0 | 0 | 0 | 0 | 0 | 0 | 23.6 | 626.26 | 86.86 | 7.21 | 34.74 | 0
43 | 46295511 | 46296829 | 19604727 | 1 | 1 | 1 | 3 | 509-1519 | ССЦ Пенз. обл.509-1519 Пр. Минстроя России от 27.02.2015 № 140/пр | Скоба У1078 | 1354 | 1010 | шт. | шт. | 1 | 0 | -600096166 | 11 | 46.72 | 0 | 0 | 0 | 6.48 | 0 | 0 | 0 | 7.21 | 1 | 1 | 1 | 0 | 1 | 0 | 0 | 0 | 11 | 0 | 2 | 46296840 | 1 | 0 | 156 | 0 | 0 | 0 | 0 | 0 | 0 | 0 | 0 | 0 | 0 | 0 | 0 | 0 | 0 | 0 | 0 | 0 | 0 | 0 | 0 | 0 | 0 | 649 | 46.72 | 6.48 | 7.21 | 71.28 | 0
43 | 46295511 | 46296829 | 19677444 | 1 | 1 | 1 | 3 | 999-9950 | ССЦ Пенз. обл.999-9950 Пр. Минстроя России от 27.02.2015 № 140/пр | Вспомогательные ненормируемые материалы (2% от ОЗП) | 1374 | 1013 | РУБ | РУБ | 1 | 0 | 1723657366 | 4.64 | 7.21 | 0 | 0 | 0 | 1 | 0 | 0 | 0 | 7.21 | 1 | 1 | 1 | 0 | 1 | 0 | 0 | 0 | 4.64 | 0 | 2 | 46296841 | 1 | 0 | 157 | 0 | 0 | 0 | 0 | 0 | 0 | 0 | 0 | 0 | 0 | 0 | 0 | 0 | 0 | 0 | 0 | 0 | 0 | 0 | 0 | 0 | 0 | 273.76 | 7.21 | 1 | 7.21 | 4.64 | 0
44 | 46295511 | 46298737 | 9915005 | 1 | 1 | 1 | 1 | 1-1030-58 |  | Затраты труда рабочих (средний разряд 3,0) | 1191 | 1013 | чел.-ч. | чел.-ч. | 1 | 0 | -937125876 | 3.09 | 0 | 0 | 0 | 201.2 | 0 | 0 | 0 | 8.29 | 1 | 1 | 1 | 24.27 | 0 | 1 | 0 | 0 | 0 | 3.09 | 1 | 2 | 46298740 | 1 | 0 | 158 | 0 | 0 | 0 | 0 | 0 | 0 | 0 | 0 | 0 | 0 | 0 | 0 | 0 | 0 | 0 | 0 | 0 | 0 | 0 | 0 | 0 | 0 | 5.562 | 201.2 | 8.29 | 24.27 | 25.62 | 0
44 | 46295511 | 46298737 | 121548 | 1 | 1 | 1 | 1 | 2 |  | Затраты труда машинистов | 608254 | 1013 | чел.час | чел.час | 1 | 0 | -185737400 | 0 | 0 | 0 | 0 | 0 | 0 | 0 | 0 | 0 | 1 | 1 | 24.27 | 1 | 0 | 1 | 0 | 0 | 0 | 0 | 2 | 2 | 46298741 | 1 | 0 | 159 | 0 | 0 | 0 | 0 | 0 | 0 | 0 | 0 | 0 | 0 | 0 | 0 | 0 | 0 | 0 | 0 | 0 | 0 | 0 | 0 | 0 | 0 | 0 | 0 | 0 | 1 | 0 | 0
46 | 46295511 | 46298707 | 121548 | 1 | 1 | 1 | 1 | 2 |  | Затраты труда машинистов | 608254 | 1013 | чел.час | чел.час | 1 | 0 | -185737400 | 0 | 0 | 0 | 0 | 0 | 0 | 0 | 0 | 0 | 1 | 1 | 24.27 | 1 | 0 | 1 | 0 | 0 | 0 | 0 | 2 | 2 | 46298708 | 1 | 0 | 160 | 0 | 0 | 0 | 0 | 0 | 0 | 0 | 0 | 0 | 0 | 0 | 0 | 0 | 0 | 0 | 0 | 0 | 0 | 0 | 0 | 0 | 0 | 0 | 0 | 0 | 1 | 0 | 0
46 | 46295511 | 46298707 | 9908901 | 1 | 1 | 1 | 1 | 2-0011-58 |  | Инженер I категории | 1191 | 1013 | чел.-ч. | чел.-ч. | 1 | 0 | 309283205 | 66 | 0 | 0 | 0 | 365.51 | 0 | 0 | 0 | 15.06 | 1 | 1 | 1 | 24.27 | 0 | 1 | 0 | 0 | 0 | 66 | 1 | 2 | 46298709 | 1 | 0 | 161 | 0 | 0 | 0 | 0 | 0 | 0 | 0 | 0 | 0 | 0 | 0 | 0 | 0 | 0 | 0 | 0 | 0 | 0 | 0 | 0 | 0 | 0 | 66 | 365.51 | 15.06 | 24.27 | 993.96 | 0
46 | 46295511 | 46298707 | 9908867 | 1 | 1 | 1 | 1 | 2-0012-58 |  | Инженер II категории | 1191 | 1013 | чел.-ч. | чел.-ч. | 1 | 0 | -1841629936 | 165 | 0 | 0 | 0 | 332.5 | 0 | 0 | 0 | 13.7 | 1 | 1 | 1 | 24.27 | 0 | 1 | 0 | 0 | 0 | 165 | 1 | 2 | 46298710 | 1 | 0 | 162 | 0 | 0 | 0 | 0 | 0 | 0 | 0 | 0 | 0 | 0 | 0 | 0 | 0 | 0 | 0 | 0 | 0 | 0 | 0 | 0 | 0 | 0 | 165 | 332.5 | 13.7 | 24.27 | 2260.5 | 0
46 | 46295511 | 46298707 | 9913300 | 1 | 1 | 1 | 1 | 2-0013-58 |  | Инженер III категории | 1191 | 1013 | чел.-ч. | чел.-ч. | 1 | 0 | 1664261621 | 33 | 0 | 0 | 0 | 299.49 | 0 | 0 | 0 | 12.34 | 1 | 1 | 1 | 24.27 | 0 | 1 | 0 | 0 | 0 | 33 | 1 | 2 | 46298711 | 1 | 0 | 163 | 0 | 0 | 0 | 0 | 0 | 0 | 0 | 0 | 0 | 0 | 0 | 0 | 0 | 0 | 0 | 0 | 0 | 0 | 0 | 0 | 0 | 0 | 33 | 299.49 | 12.34 | 24.27 | 407.22 | 0
46 | 46295511 | 46298707 | 9908954 | 1 | 1 | 1 | 1 | 2-2001-58 |  | Ведущий инженер | 1191 | 1013 | чел.-ч. | чел.-ч. | 1 | 0 | -1838362858 | 66 | 0 | 0 | 0 | 399.48 | 0 | 0 | 0 | 16.46 | 1 | 1 | 1 | 24.27 | 0 | 1 | 0 | 0 | 0 | 66 | 1 | 2 | 46298712 | 1 | 0 | 164 | 0 | 0 | 0 | 0 | 0 | 0 | 0 | 0 | 0 | 0 | 0 | 0 | 0 | 0 | 0 | 0 | 0 | 0 | 0 | 0 | 0 | 0 | 66 | 399.48 | 16.46 | 24.27 | 1086.36 | 0
47 | 46295511 | 46298713 | 121548 | 1 | 1 | 1 | 1 | 2 |  | Затраты труда машинистов | 608254 | 1013 | чел.час | чел.час | 1 | 0 | -185737400 | 0 | 0 | 0 | 0 | 0 | 0 | 0 | 0 | 0 | 1 | 1 | 24.27 | 1 | 0 | 1 | 0 | 0 | 0 | 0 | 2 | 2 | 46298724 | 1 | 0 | 165 | 0 | 0 | 0 | 0 | 0 | 0 | 0 | 0 | 0 | 0 | 0 | 0 | 0 | 0 | 0 | 0 | 0 | 0 | 0 | 0 | 0 | 0 | 0 | 0 | 0 | 1 | 0 | 0
47 | 46295511 | 46298713 | 9908901 | 1 | 1 | 1 | 1 | 2-0011-58 |  | Инженер I категории | 1191 | 1013 | чел.-ч. | чел.-ч. | 1 | 0 | 309283205 | 1.582 | 0 | 0 | 0 | 365.51 | 0 | 0 | 0 | 15.06 | 1 | 1 | 1 | 24.27 | 0 | 1 | 0 | 0 | 0 | 1.582 | 1 | 2 | 46298725 | 1 | 0 | 166 | 0 | 0 | 0 | 0 | 0 | 0 | 0 | 0 | 0 | 0 | 0 | 0 | 0 | 0 | 0 | 0 | 0 | 0 | 0 | 0 | 0 | 0 | 12.656 | 365.51 | 15.06 | 24.27 | 23.82 | 0
47 | 46295511 | 46298713 | 9908867 | 1 | 1 | 1 | 1 | 2-0012-58 |  | Инженер II категории | 1191 | 1013 | чел.-ч. | чел.-ч. | 1 | 0 | -1841629936 | 3.955 | 0 | 0 | 0 | 332.5 | 0 | 0 | 0 | 13.7 | 1 | 1 | 1 | 24.27 | 0 | 1 | 0 | 0 | 0 | 3.955 | 1 | 2 | 46298726 | 1 | 0 | 167 | 0 | 0 | 0 | 0 | 0 | 0 | 0 | 0 | 0 | 0 | 0 | 0 | 0 | 0 | 0 | 0 | 0 | 0 | 0 | 0 | 0 | 0 | 31.64 | 332.5 | 13.7 | 24.27 | 54.18 | 0
47 | 46295511 | 46298713 | 9913300 | 1 | 1 | 1 | 1 | 2-0013-58 |  | Инженер III категории | 1191 | 1013 | чел.-ч. | чел.-ч. | 1 | 0 | 1664261621 | 0.791 | 0 | 0 | 0 | 299.49 | 0 | 0 | 0 | 12.34 | 1 | 1 | 1 | 24.27 | 0 | 1 | 0 | 0 | 0 | 0.791 | 1 | 2 | 46298727 | 1 | 0 | 168 | 0 | 0 | 0 | 0 | 0 | 0 | 0 | 0 | 0 | 0 | 0 | 0 | 0 | 0 | 0 | 0 | 0 | 0 | 0 | 0 | 0 | 0 | 6.328 | 299.49 | 12.34 | 24.27 | 9.76 | 0
47 | 46295511 | 46298713 | 9908954 | 1 | 1 | 1 | 1 | 2-2001-58 |  | Ведущий инженер | 1191 | 1013 | чел.-ч. | чел.-ч. | 1 | 0 | -1838362858 | 1.582 | 0 | 0 | 0 | 399.48 | 0 | 0 | 0 | 16.46 | 1 | 1 | 1 | 24.27 | 0 | 1 | 0 | 0 | 0 | 1.582 | 1 | 2 | 46298728 | 1 | 0 | 169 | 0 | 0 | 0 | 0 | 0 | 0 | 0 | 0 | 0 | 0 | 0 | 0 | 0 | 0 | 0 | 0 | 0 | 0 | 0 | 0 | 0 | 0 | 12.656 | 399.48 | 16.46 | 24.27 | 26.04 | 0
0

## EtalonRes (hidden)
28 | 46296666 | 46296665 | 9915060 | 1 | 1 | 1 | 1 | 1-1035-58 |  | Затраты труда рабочих (средний разряд 3,5) | 1191 | 1013 | чел.-ч. | чел.-ч. | 1 | 8 | 0 | 0 | 0 | 8.82 | 0 | 1 | 1 | 8 | 2 | 46296666 | 1 | 0 | 0 | 0 | 0 | 0 | 0 | 0 | 0
28 | 46296667 | 46296665 | 121548 | 1 | 1 | 1 | 1 | 2 |  | Затраты труда машинистов | 608254 | 1013 | чел.час | чел.час | 1 | 0 | 0 | 0 | 0 | 0 | 0 | 1 | 2 | 0 | 2 | 46296667 | 2 | 0 | 0 | 0 | 0 | 0 | 0 | 0 | 0
28 | 46296668 | 46296665 | 19548931 | 1 | 1 | 1 | 3 | 101-2073 | ССЦ Пенз. обл.101-2073 Пр. Минстроя России от 27.02.2015 № 140/пр | Нитки суровые | 1346 | 1009 | кг | кг | 1 | 0.0005 | 150.03 | 0 | 0 | 0 | 0 | 1 | 0 | 0.0005 | 2 | 46296668 | 3 | 0 | 0 | 0 | 0 | 0 | 0 | 0 | 0
28 | 46296669 | 46296665 | 19560835 | 1 | 1 | 1 | 3 | 111-0109 | ССЦ Пенз. обл.111-0109 Пр. Минстроя России от 27.02.2015 № 140/пр | Бирки маркировочные пластмассовые | 1355 | 1010 | 100 шт. | 100 шт. | 100 | 0.02 | 6.6 | 0 | 0 | 0 | 0 | 1 | 0 | 0.02 | 2 | 46296669 | 4 | 0 | 0 | 0 | 0 | 0 | 0 | 0 | 0
28 | 46296670 | 46296665 | 19597931 | 1 | 1 | 1 | 3 | 506-1362 | ССЦ Пенз. обл.506-1362 Пр. Минстроя России от 27.02.2015 № 140/пр | Припои оловянно-свинцовые бессурьмянистые марки ПОС30 | 1346 | 1009 | кг | кг | 1 | 0.006 | 65.74 | 0 | 0 | 0 | 0 | 1 | 0 | 0.006 | 2 | 46296670 | 5 | 0 | 0 | 0 | 0 | 0 | 0 | 0 | 0
28 | 46296671 | 46296665 | 19603288 | 1 | 1 | 1 | 3 | 509-0057 | ССЦ Пенз. обл.509-0057 Пр. Минстроя России от 27.02.2015 № 140/пр | Наконечники кабельные П6-4Д-МУЗ | 1354 | 1010 | шт. | шт. | 1 | 2 | 6.93 | 0 | 0 | 0 | 0 | 1 | 0 | 2 | 2 | 46296671 | 6 | 0 | 0 | 0 | 0 | 0 | 0 | 0 | 0
28 | 46296672 | 46296665 | 19677443 | 1 | 1 | 1 | 3 | 999-0005 | ССЦ Пенз. обл.999-0005 Пр. Минстроя России от 27.02.2015 № 140/пр | Масса оборудования | 1348 | 1009 | т | т | 1000 | 0.034 | 0 | 0 | 0 | 0 | 1 | 0 | 0 | 0.034 | 3 | -1 |  | 0 | 0 | 0 | 0 | 0 | 0 | 0 | 0
28 | 46296673 | 46296665 | 19677444 | 1 | 1 | 1 | 3 | 999-9950 | ССЦ Пенз. обл.999-9950 Пр. Минстроя России от 27.02.2015 № 140/пр | Вспомогательные ненормируемые материалы (2% от ОЗП) | 1374 | 1013 | РУБ | РУБ | 1 | 1.41 | 1 | 0 | 0 | 0 | 0 | 1 | 0 | 1.41 | 2 | 46296673 | 7 | 0 | 0 | 0 | 0 | 0 | 0 | 0 | 0
29 | 46296676 | 46296675 | 9915120 | 1 | 1 | 1 | 1 | 1-1040-58 |  | Затраты труда рабочих (средний разряд 4,0) | 1191 | 1013 | чел.-ч. | чел.-ч. | 1 | 6.76 | 0 | 0 | 0 | 9.35 | 0 | 1 | 1 | 6.76 | 2 | 46296676 | 8 | 0 | 0 | 0 | 0 | 0 | 0 | 0 | 0
29 | 46296677 | 46296675 | 121548 | 1 | 1 | 1 | 1 | 2 |  | Затраты труда машинистов | 608254 | 1013 | чел.час | чел.час | 1 | 0.27 | 0 | 0 | 0 | 0 | 0 | 1 | 2 | 0.27 | 2 | 46296677 | 9 | 0 | 0 | 0 | 0 | 0 | 0 | 0 | 0
29 | 46296678 | 46296675 | 19544440 | 1 | 1 | 1 | 2 | 030101 | ЦЭМ Пенз. обл.030101 Пр. Минстроя России от 27.02.2015 № 140/пр | Автопогрузчики 5 т | 1368 | 1011 | маш.-ч | маш.-ч | 1 | 0.27 | 0 | 108.42 | 9.78 | 0 | 0 | 1 | 0 | 0.27 | 2 | 46296678 | 10 | 0 | 0 | 0 | 0 | 0 | 0 | 0 | 0
29 | 46296679 | 46296675 | 19548408 | 1 | 1 | 1 | 3 | 101-1481 | ССЦ Пенз. обл.101-1481 Пр. Минстроя России от 27.02.2015 № 140/пр | Шурупы с полукруглой головкой 4x40 мм | 1348 | 1009 | т | т | 1000 | 0.0011 | 16039.96 | 0 | 0 | 0 | 0 | 1 | 0 | 0.0011 | 2 | 46296679 | 11 | 0 | 0 | 0 | 0 | 0 | 0 | 0 | 0
29 | 46296680 | 46296675 | 19595867 | 1 | 1 | 1 | 3 | 502-0752 | ССЦ Пенз. обл.502-0752 Пр. Минстроя России от 27.02.2015 № 140/пр | Провода с алюминиевой жилой с резиновой изоляцией, в оплетке из хлопчатобумажной пряжи, пропитанной противогнилостным составом марки АПРН сечением 1х35 мм2 | 1477 | 1013 | 1000 м | 1000 М | 1 | 0.0007 | 12578.78 | 0 | 0 | 0 | 0 | 1 | 0 | 0.0007 | 2 | 46296680 | 12 | 0 | 0 | 0 | 0 | 0 | 0 | 0 | 0
29 | 46296681 | 46296675 | 19597930 | 1 | 1 | 1 | 3 | 506-1361 | ССЦ Пенз. обл.506-1361 Пр. Минстроя России от 27.02.2015 № 140/пр | Припои оловянно-свинцовые бессурьмянистые марки ПОС40 | 1346 | 1009 | кг | кг | 1 | 0.003 | 78.51 | 0 | 0 | 0 | 0 | 1 | 0 | 0.003 | 2 | 46296681 | 13 | 0 | 0 | 0 | 0 | 0 | 0 | 0 | 0
29 | 46296682 | 46296675 | 19677444 | 1 | 1 | 1 | 3 | 999-9950 | ССЦ Пенз. обл.999-9950 Пр. Минстроя России от 27.02.2015 № 140/пр | Вспомогательные ненормируемые материалы (2% от ОЗП) | 1374 | 1013 | РУБ | РУБ | 1 | 1.26 | 1 | 0 | 0 | 0 | 0 | 1 | 0 | 1.26 | 2 | 46296682 | 14 | 0 | 0 | 0 | 0 | 0 | 0 | 0 | 0
30 | 46296684 | 46296683 | 9915005 | 1 | 1 | 1 | 1 | 1-1030-58 |  | Затраты труда рабочих (средний разряд 3,0) | 1191 | 1013 | чел.-ч. | чел.-ч. | 1 | 1.03 | 0 | 0 | 0 | 8.29 | 0 | 1 | 1 | 1.03 | 2 | 46296684 | 15 | 0 | 0 | 0 | 0 | 0 | 0 | 0 | 0
30 | 46296685 | 46296683 | 121548 | 1 | 1 | 1 | 1 | 2 |  | Затраты труда машинистов | 608254 | 1013 | чел.час | чел.час | 1 | 0 | 0 | 0 | 0 | 0 | 0 | 1 | 2 | 0 | 2 | 46296685 | 16 | 0 | 0 | 0 | 0 | 0 | 0 | 0 | 0
30 | 46296686 | 46296683 | 19546220 | 1 | 1 | 1 | 2 | 400001 | ЦЭМ Пенз. обл.400001 Пр. Минстроя России от 27.02.2015 № 140/пр | Автомобили бортовые, грузоподъемность до 5 т | 1368 | 1011 | маш.-ч | маш.-ч | 1 | 0.16 | 0 | 80.75 | 0 | 0 | 0 | 1 | 0 | 0.16 | 2 | 46296686 | 17 | 0 | 0 | 0 | 0 | 0 | 0 | 0 | 0
30 | 46296687 | 46296683 | 19677444 | 1 | 1 | 1 | 3 | 999-9950 | ССЦ Пенз. обл.999-9950 Пр. Минстроя России от 27.02.2015 № 140/пр | Вспомогательные ненормируемые материалы (2% от ОЗП) | 1374 | 1013 | РУБ | РУБ | 1 | 0.17 | 1 | 0 | 0 | 0 | 0 | 1 | 0 | 0.17 | 2 | 46296687 | 18 | 0 | 0 | 0 | 0 | 0 | 0 | 0 | 0
31 | 46296689 | 46296688 | 9915142 | 1 | 1 | 1 | 1 | 1-1050-58 |  | Затраты труда рабочих (средний разряд 5,0) | 1191 | 1013 | чел.-ч. | чел.-ч. | 1 | 10.1 | 0 | 0 | 0 | 10.78 | 0 | 1 | 1 | 10.1 | 2 | 46296689 | 19 | 0 | 0 | 0 | 0 | 0 | 0 | 0 | 0
31 | 46296690 | 46296688 | 121548 | 1 | 1 | 1 | 1 | 2 |  | Затраты труда машинистов | 608254 | 1013 | чел.час | чел.час | 1 | 0.44 | 0 | 0 | 0 | 0 | 0 | 1 | 2 | 0.44 | 2 | 46296690 | 20 | 0 | 0 | 0 | 0 | 0 | 0 | 0 | 0
31 | 46296691 | 46296688 | 19544440 | 1 | 1 | 1 | 2 | 030101 | ЦЭМ Пенз. обл.030101 Пр. Минстроя России от 27.02.2015 № 140/пр | Автопогрузчики 5 т | 1368 | 1011 | маш.-ч | маш.-ч | 1 | 0.44 | 0 | 108.42 | 9.78 | 0 | 0 | 1 | 0 | 0.44 | 2 | 46296691 | 21 | 0 | 0 | 0 | 0 | 0 | 0 | 0 | 0
31 | 46296692 | 46296688 | 19548575 | 1 | 1 | 1 | 3 | 101-1665 | ССЦ Пенз. обл.101-1665 Пр. Минстроя России от 27.02.2015 № 140/пр | Лак электроизоляционный 318 | 1346 | 1009 | кг | кг | 1 | 0.03 | 35.93 | 0 | 0 | 0 | 0 | 1 | 0 | 0.03 | 2 | 46296692 | 22 | 0 | 0 | 0 | 0 | 0 | 0 | 0 | 0
31 | 46296693 | 46296688 | 19548828 | 1 | 1 | 1 | 3 | 101-1959 | ССЦ Пенз. обл.101-1959 Пр. Минстроя России от 27.02.2015 № 140/пр | Краска водоэмульсионная ВЭАК-1180 | 1348 | 1009 | т | т | 1000 | 2e-05 | 16382.16 | 0 | 0 | 0 | 0 | 1 | 0 | 2e-05 | 2 | 46296693 | 23 | 0 | 0 | 0 | 0 | 0 | 0 | 0 | 0
31 | 46296694 | 46296688 | 19548832 | 1 | 1 | 1 | 3 | 101-1963 | ССЦ Пенз. обл.101-1963 Пр. Минстроя России от 27.02.2015 № 140/пр | Канифоль сосновая | 1346 | 1009 | кг | кг | 1 | 0.01 | 11.79 | 0 | 0 | 0 | 0 | 1 | 0 | 0.01 | 2 | 46296694 | 24 | 0 | 0 | 0 | 0 | 0 | 0 | 0 | 0
31 | 46296695 | 46296688 | 19548844 | 1 | 1 | 1 | 3 | 101-1977 | ССЦ Пенз. обл.101-1977 Пр. Минстроя России от 27.02.2015 № 140/пр | Болты с гайками и шайбами строительные | 1346 | 1009 | кг | кг | 1 | 0.3 | 8.84 | 0 | 0 | 0 | 0 | 1 | 0 | 0.3 | 2 | 46296695 | 25 | 0 | 0 | 0 | 0 | 0 | 0 | 0 | 0
31 | 46296696 | 46296688 | 19549038 | 1 | 1 | 1 | 3 | 101-2206 | ССЦ Пенз. обл.101-2206 Пр. Минстроя России от 27.02.2015 № 140/пр | Дюбели пластмассовые с шурупами 12х70 мм | 1358 | 1010 | 10 шт. | 10 шт. | 10 | 1 | 7.6 | 0 | 0 | 0 | 0 | 1 | 0 | 1 | 2 | 46296696 | 26 | 0 | 0 | 0 | 0 | 0 | 0 | 0 | 0
31 | 46296697 | 46296688 | 19549317 | 1 | 1 | 1 | 3 | 101-2493 | ССЦ Пенз. обл.101-2493 Пр. Минстроя России от 27.02.2015 № 140/пр | Лента липкая изоляционная на поликасиновом компаунде марки ЛСЭПЛ, шириной 20-30 мм, толщиной от 0,14 до 0,19 мм | 1346 | 1009 | кг | кг | 1 | 0.02 | 109 | 0 | 0 | 0 | 0 | 1 | 0 | 0.02 | 2 | 46296697 | 27 | 0 | 0 | 0 | 0 | 0 | 0 | 0 | 0
31 | 46296698 | 46296688 | 19560363 | 1 | 1 | 1 | 3 | 110-0113 | ССЦ Пенз. обл.110-0113 Пр. Минстроя России от 27.02.2015 № 140/пр | Скрепы 10х2 | 1346 | 1009 | кг | кг | 1 | 0.02 | 24.35 | 0 | 0 | 0 | 0 | 1 | 0 | 0.02 | 2 | 46296698 | 28 | 0 | 0 | 0 | 0 | 0 | 0 | 0 | 0
31 | 46296699 | 46296688 | 19589921 | 1 | 1 | 1 | 3 | 405-0219 | ССЦ Пенз. обл.405-0219 Пр. Минстроя России от 27.02.2015 № 140/пр | Гипсовые вяжущие, марка Г3 | 1348 | 1009 | т | т | 1000 | 0.0003 | 871.6 | 0 | 0 | 0 | 0 | 1 | 0 | 0.0003 | 2 | 46296699 | 29 | 0 | 0 | 0 | 0 | 0 | 0 | 0 | 0
31 | 46296700 | 46296688 | 19597424 | 1 | 1 | 1 | 3 | 506-0855 | ССЦ Пенз. обл.506-0855 Пр. Минстроя России от 27.02.2015 № 140/пр | Проволока медная круглая электротехническая ММ (мягкая) диаметром 1,0-3,0 мм и выше | 1348 | 1009 | т | т | 1000 | 0.0001 | 44795.3 | 0 | 0 | 0 | 0 | 1 | 0 | 0.0001 | 2 | 46296700 | 30 | 0 | 0 | 0 | 0 | 0 | 0 | 0 | 0
31 | 46296701 | 46296688 | 19597930 | 1 | 1 | 1 | 3 | 506-1361 | ССЦ Пенз. обл.506-1361 Пр. Минстроя России от 27.02.2015 № 140/пр | Припои оловянно-свинцовые бессурьмянистые марки ПОС40 | 1346 | 1009 | кг | кг | 1 | 0.06 | 78.51 | 0 | 0 | 0 | 0 | 1 | 0 | 0.06 | 2 | 46296701 | 31 | 0 | 0 | 0 | 0 | 0 | 0 | 0 | 0
31 | 46296702 | 46296688 | 19598309 | 1 | 1 | 1 | 3 | 507-0702 | ССЦ Пенз. обл.507-0702 Пр. Минстроя России от 27.02.2015 № 140/пр | Трубка полихлорвиниловая ПХВ-305 диаметром 6-10 мм | 1346 | 1009 | кг | кг | 1 | 0.08 | 45.78 | 0 | 0 | 0 | 0 | 1 | 0 | 0.08 | 2 | 46296702 | 32 | 0 | 0 | 0 | 0 | 0 | 0 | 0 | 0
31 | 46296703 | 46296688 | 19603287 | 1 | 1 | 1 | 3 | 509-0056 | ССЦ Пенз. обл.509-0056 Пр. Минстроя России от 27.02.2015 № 140/пр | Наконечники кабельные П2.5-4Д-МУ3 | 1354 | 1010 | шт. | шт. | 1 | 10 | 2.43 | 0 | 0 | 0 | 0 | 1 | 0 | 10 | 2 | 46296703 | 33 | 0 | 0 | 0 | 0 | 0 | 0 | 0 | 0
31 | 46296704 | 46296688 | 19677443 | 1 | 1 | 1 | 3 | 999-0005 | ССЦ Пенз. обл.999-0005 Пр. Минстроя России от 27.02.2015 № 140/пр | Масса оборудования | 1348 | 1009 | т | т | 1000 | 0.001 | 0 | 0 | 0 | 0 | 1 | 0 | 0 | 0.001 | 3 | -1 |  | 0 | 0 | 0 | 0 | 0 | 0 | 0 | 0
31 | 46296705 | 46296688 | 19677444 | 1 | 1 | 1 | 3 | 999-9950 | ССЦ Пенз. обл.999-9950 Пр. Минстроя России от 27.02.2015 № 140/пр | Вспомогательные ненормируемые материалы (2% от ОЗП) | 1374 | 1013 | РУБ | РУБ | 1 | 2.18 | 1 | 0 | 0 | 0 | 0 | 1 | 0 | 2.18 | 2 | 46296705 | 34 | 0 | 0 | 0 | 0 | 0 | 0 | 0 | 0
32 | 46296708 | 46296707 | 9915120 | 1 | 1 | 1 | 1 | 1-1040-58 |  | Затраты труда рабочих (средний разряд 4,0) | 1191 | 1013 | чел.-ч. | чел.-ч. | 1 | 2.06 | 0 | 0 | 0 | 9.35 | 0 | 1 | 1 | 2.06 | 2 | 46296708 | 35 | 0 | 0 | 0 | 0 | 0 | 0 | 0 | 0
32 | 46296709 | 46296707 | 121548 | 1 | 1 | 1 | 1 | 2 |  | Затраты труда машинистов | 608254 | 1013 | чел.час | чел.час | 1 | 0 | 0 | 0 | 0 | 0 | 0 | 1 | 2 | 0 | 2 | 46296709 | 36 | 0 | 0 | 0 | 0 | 0 | 0 | 0 | 0
32 | 46296710 | 46296707 | 19547673 | 1 | 1 | 1 | 3 | 101-0625 | ССЦ Пенз. обл.101-0625 Пр. Минстроя России от 27.02.2015 № 140/пр | Натр едкий (сода каустическая) технический, марки ТД | 1348 | 1009 | т | т | 1000 | 0.00011 | 8379.3 | 0 | 0 | 0 | 0 | 1 | 0 | 0.00011 | 2 | 46296710 | 37 | 0 | 0 | 0 | 0 | 0 | 0 | 0 | 0
32 | 46296711 | 46296707 | 19549112 | 1 | 1 | 1 | 3 | 101-2285 | ССЦ Пенз. обл.101-2285 Пр. Минстроя России от 27.02.2015 № 140/пр | Кислота серная аккумуляторная, сорт высший | 1348 | 1009 | т | т | 1000 | 0.001 | 8023.68 | 0 | 0 | 0 | 0 | 1 | 0 | 0.001 | 2 | 46296711 | 38 | 0 | 0 | 0 | 0 | 0 | 0 | 0 | 0
32 | 46296712 | 46296707 | 19590644 | 1 | 1 | 1 | 3 | 411-0006 | ССЦ Пенз. обл.411-0006 Пр. Минстроя России от 27.02.2015 № 140/пр | Вода дистиллированная | 1346 | 1009 | кг | кг | 1 | 2.8 | 15.08 | 0 | 0 | 0 | 0 | 1 | 0 | 2.8 | 2 | 46296712 | 39 | 0 | 0 | 0 | 0 | 0 | 0 | 0 | 0
32 | 46296713 | 46296707 | 19597898 | 1 | 1 | 1 | 3 | 506-1329 | ССЦ Пенз. обл.506-1329 Пр. Минстроя России от 27.02.2015 № 140/пр | Алюминиевые сплавы литейные в чушках марки АК5М2 | 1348 | 1009 | т | т | 1000 | 3e-05 | 49204.74 | 0 | 0 | 0 | 0 | 1 | 0 | 3e-05 | 2 | 46296713 | 40 | 0 | 0 | 0 | 0 | 0 | 0 | 0 | 0
32 | 46296714 | 46296707 | 19677444 | 1 | 1 | 1 | 3 | 999-9950 | ССЦ Пенз. обл.999-9950 Пр. Минстроя России от 27.02.2015 № 140/пр | Вспомогательные ненормируемые материалы (2% от ОЗП) | 1374 | 1013 | РУБ | РУБ | 1 | 0.39 | 1 | 0 | 0 | 0 | 0 | 1 | 0 | 0.39 | 2 | 46296714 | 41 | 0 | 0 | 0 | 0 | 0 | 0 | 0 | 0
33 | 46296716 | 46296715 | 9915321 | 1 | 1 | 1 | 1 | 1-1049-58 |  | Затраты труда рабочих (средний разряд 4,9) | 1191 | 1013 | чел.-ч. | чел.-ч. | 1 | 3.11 | 0 | 0 | 0 | 10.64 | 0 | 1 | 1 | 3.11 | 2 | 46296716 | 42 | 0 | 0 | 0 | 0 | 0 | 0 | 0 | 0
33 | 46296717 | 46296715 | 121548 | 1 | 1 | 1 | 1 | 2 |  | Затраты труда машинистов | 608254 | 1013 | чел.час | чел.час | 1 | 0 | 0 | 0 | 0 | 0 | 0 | 1 | 2 | 0 | 2 | 46296717 | 43 | 0 | 0 | 0 | 0 | 0 | 0 | 0 | 0
33 | 46296718 | 46296715 | 19545172 | 1 | 1 | 1 | 2 | 134041 | ЦЭМ Пенз. обл.134041 Пр. Минстроя России от 27.02.2015 № 140/пр | Шуруповерт | 1368 | 1011 | маш.-ч | маш.-ч | 1 | 0.26 | 0 | 3.61 | 0 | 0 | 0 | 1 | 0 | 0.26 | 2 | 46296718 | 44 | 0 | 0 | 0 | 0 | 0 | 0 | 0 | 0
33 | 46296719 | 46296715 | 19545973 | 1 | 1 | 1 | 2 | 331454 | ЦЭМ Пенз. обл.331454 Пр. Минстроя России от 27.02.2015 № 140/пр | Перфоратор электрический мощностью 1,5 кВт, энергией удара до 18 Дж | 1368 | 1011 | маш.-ч | маш.-ч | 1 | 0.35 | 0 | 26.43 | 0 | 0 | 0 | 1 | 0 | 0.35 | 2 | 46296719 | 45 | 0 | 0 | 0 | 0 | 0 | 0 | 0 | 0
33 | 46296720 | 46296715 | 19549037 | 1 | 1 | 1 | 3 | 101-2205 | ССЦ Пенз. обл.101-2205 Пр. Минстроя России от 27.02.2015 № 140/пр | Дюбели распорные полиэтиленовые 10х40 мм | 1358 | 1010 | 10 шт. | 10 шт. | 10 | 0.4 | 2.7 | 0 | 0 | 0 | 0 | 1 | 0 | 0.4 | 2 | 46296720 | 46 | 0 | 0 | 0 | 0 | 0 | 0 | 0 | 0
33 | 46296721 | 46296715 | 19677444 | 1 | 1 | 1 | 3 | 999-9950 | ССЦ Пенз. обл.999-9950 Пр. Минстроя России от 27.02.2015 № 140/пр | Вспомогательные ненормируемые материалы (2% от ОЗП) | 1374 | 1013 | РУБ | РУБ | 1 | 0.66 | 1 | 0 | 0 | 0 | 0 | 1 | 0 | 0.66 | 2 | 46296721 | 47 | 0 | 0 | 0 | 0 | 0 | 0 | 0 | 0
34 | 46296723 | 46296722 | 9915120 | 1 | 1 | 1 | 1 | 1-1040-58 |  | Затраты труда рабочих (средний разряд 4,0) | 1191 | 1013 | чел.-ч. | чел.-ч. | 1 | 42.5 | 0 | 0 | 0 | 9.35 | 0 | 1 | 1 | 42.5 | 2 | 46296723 | 48 | 0 | 0 | 0 | 0 | 0 | 0 | 0 | 0
34 | 46296724 | 46296722 | 121548 | 1 | 1 | 1 | 1 | 2 |  | Затраты труда машинистов | 608254 | 1013 | чел.час | чел.час | 1 | 2.13 | 0 | 0 | 0 | 0 | 0 | 1 | 2 | 2.13 | 2 | 46296724 | 49 | 0 | 0 | 0 | 0 | 0 | 0 | 0 | 0
34 | 46296725 | 46296722 | 19544440 | 1 | 1 | 1 | 2 | 030101 | ЦЭМ Пенз. обл.030101 Пр. Минстроя России от 27.02.2015 № 140/пр | Автопогрузчики 5 т | 1368 | 1011 | маш.-ч | маш.-ч | 1 | 2.13 | 0 | 108.42 | 9.78 | 0 | 0 | 1 | 0 | 2.13 | 2 | 46296725 | 50 | 0 | 0 | 0 | 0 | 0 | 0 | 0 | 0
34 | 46296726 | 46296722 | 19548931 | 1 | 1 | 1 | 3 | 101-2073 | ССЦ Пенз. обл.101-2073 Пр. Минстроя России от 27.02.2015 № 140/пр | Нитки суровые | 1346 | 1009 | кг | кг | 1 | 0.075 | 150.03 | 0 | 0 | 0 | 0 | 1 | 0 | 0.075 | 2 | 46296726 | 51 | 0 | 0 | 0 | 0 | 0 | 0 | 0 | 0
34 | 46296727 | 46296722 | 19549317 | 1 | 1 | 1 | 3 | 101-2493 | ССЦ Пенз. обл.101-2493 Пр. Минстроя России от 27.02.2015 № 140/пр | Лента липкая изоляционная на поликасиновом компаунде марки ЛСЭПЛ, шириной 20-30 мм, толщиной от 0,14 до 0,19 мм | 1346 | 1009 | кг | кг | 1 | 0.055 | 109 | 0 | 0 | 0 | 0 | 1 | 0 | 0.055 | 2 | 46296727 | 52 | 0 | 0 | 0 | 0 | 0 | 0 | 0 | 0
34 | 46296728 | 46296722 | 19560835 | 1 | 1 | 1 | 3 | 111-0109 | ССЦ Пенз. обл.111-0109 Пр. Минстроя России от 27.02.2015 № 140/пр | Бирки маркировочные пластмассовые | 1355 | 1010 | 100 шт. | 100 шт. | 100 | 0.35 | 6.6 | 0 | 0 | 0 | 0 | 1 | 0 | 0.35 | 2 | 46296728 | 53 | 0 | 0 | 0 | 0 | 0 | 0 | 0 | 0
34 | 46296729 | 46296722 | 19590651 | 1 | 1 | 1 | 3 | 411-0041 | ССЦ Пенз. обл.411-0041 Пр. Минстроя России от 27.02.2015 № 140/пр | Электроэнергия | 1383 | 1013 | КВТ-Ч | КВТ-Ч | 1 | 0.4 | 0.51 | 0 | 0 | 0 | 0 | 1 | 0 | 0.4 | 2 | 46296729 | 54 | 0 | 0 | 0 | 0 | 0 | 0 | 0 | 0
34 | 46296730 | 46296722 | 19597931 | 1 | 1 | 1 | 3 | 506-1362 | ССЦ Пенз. обл.506-1362 Пр. Минстроя России от 27.02.2015 № 140/пр | Припои оловянно-свинцовые бессурьмянистые марки ПОС30 | 1346 | 1009 | кг | кг | 1 | 0.1 | 65.74 | 0 | 0 | 0 | 0 | 1 | 0 | 0.1 | 2 | 46296730 | 55 | 0 | 0 | 0 | 0 | 0 | 0 | 0 | 0
34 | 46296731 | 46296722 | 19677443 | 1 | 1 | 1 | 3 | 999-0005 | ССЦ Пенз. обл.999-0005 Пр. Минстроя России от 27.02.2015 № 140/пр | Масса оборудования | 1348 | 1009 | т | т | 1000 | 0.15 | 0 | 0 | 0 | 0 | 1 | 0 | 0 | 0.15 | 3 | -1 |  | 0 | 0 | 0 | 0 | 0 | 0 | 0 | 0
34 | 46296732 | 46296722 | 19677444 | 1 | 1 | 1 | 3 | 999-9950 | ССЦ Пенз. обл.999-9950 Пр. Минстроя России от 27.02.2015 № 140/пр | Вспомогательные ненормируемые материалы (2% от ОЗП) | 1374 | 1013 | РУБ | РУБ | 1 | 7.95 | 1 | 0 | 0 | 0 | 0 | 1 | 0 | 7.95 | 2 | 46296732 | 56 | 0 | 0 | 0 | 0 | 0 | 0 | 0 | 0
35 | 46296735 | 46296734 | 9915005 | 1 | 1 | 1 | 1 | 1-1030-58 |  | Затраты труда рабочих (средний разряд 3,0) | 1191 | 1013 | чел.-ч. | чел.-ч. | 1 | 4 | 0 | 0 | 0 | 8.29 | 0 | 1 | 1 | 4 | 2 | 46296735 | 57 | 0 | 0 | 0 | 0 | 0 | 0 | 0 | 0
35 | 46296736 | 46296734 | 121548 | 1 | 1 | 1 | 1 | 2 |  | Затраты труда машинистов | 608254 | 1013 | чел.час | чел.час | 1 | 0 | 0 | 0 | 0 | 0 | 0 | 1 | 2 | 0 | 2 | 46296736 | 58 | 0 | 0 | 0 | 0 | 0 | 0 | 0 | 0
35 | 46296737 | 46296734 | 19548575 | 1 | 1 | 1 | 3 | 101-1665 | ССЦ Пенз. обл.101-1665 Пр. Минстроя России от 27.02.2015 № 140/пр | Лак электроизоляционный 318 | 1346 | 1009 | кг | кг | 1 | 0.01 | 35.93 | 0 | 0 | 0 | 0 | 1 | 0 | 0.01 | 2 | 46296737 | 59 | 0 | 0 | 0 | 0 | 0 | 0 | 0 | 0
35 | 46296738 | 46296734 | 19548931 | 1 | 1 | 1 | 3 | 101-2073 | ССЦ Пенз. обл.101-2073 Пр. Минстроя России от 27.02.2015 № 140/пр | Нитки суровые | 1346 | 1009 | кг | кг | 1 | 0.01 | 150.03 | 0 | 0 | 0 | 0 | 1 | 0 | 0.01 | 2 | 46296738 | 60 | 0 | 0 | 0 | 0 | 0 | 0 | 0 | 0
35 | 46296739 | 46296734 | 19549317 | 1 | 1 | 1 | 3 | 101-2493 | ССЦ Пенз. обл.101-2493 Пр. Минстроя России от 27.02.2015 № 140/пр | Лента липкая изоляционная на поликасиновом компаунде марки ЛСЭПЛ, шириной 20-30 мм, толщиной от 0,14 до 0,19 мм | 1346 | 1009 | кг | кг | 1 | 0.005 | 109 | 0 | 0 | 0 | 0 | 1 | 0 | 0.005 | 2 | 46296739 | 61 | 0 | 0 | 0 | 0 | 0 | 0 | 0 | 0
35 | 46296740 | 46296734 | 19560835 | 1 | 1 | 1 | 3 | 111-0109 | ССЦ Пенз. обл.111-0109 Пр. Минстроя России от 27.02.2015 № 140/пр | Бирки маркировочные пластмассовые | 1355 | 1010 | 100 шт. | 100 шт. | 100 | 0.06 | 6.6 | 0 | 0 | 0 | 0 | 1 | 0 | 0.06 | 2 | 46296740 | 62 | 0 | 0 | 0 | 0 | 0 | 0 | 0 | 0
35 | 46296741 | 46296734 | 19590651 | 1 | 1 | 1 | 3 | 411-0041 | ССЦ Пенз. обл.411-0041 Пр. Минстроя России от 27.02.2015 № 140/пр | Электроэнергия | 1383 | 1013 | КВТ-Ч | КВТ-Ч | 1 | 0.06 | 0.51 | 0 | 0 | 0 | 0 | 1 | 0 | 0.06 | 2 | 46296741 | 63 | 0 | 0 | 0 | 0 | 0 | 0 | 0 | 0
35 | 46296742 | 46296734 | 19597930 | 1 | 1 | 1 | 3 | 506-1361 | ССЦ Пенз. обл.506-1361 Пр. Минстроя России от 27.02.2015 № 140/пр | Припои оловянно-свинцовые бессурьмянистые марки ПОС40 | 1346 | 1009 | кг | кг | 1 | 0.01 | 78.51 | 0 | 0 | 0 | 0 | 1 | 0 | 0.01 | 2 | 46296742 | 64 | 0 | 0 | 0 | 0 | 0 | 0 | 0 | 0
35 | 46296743 | 46296734 | 19604088 | 1 | 1 | 1 | 3 | 509-0860 | ССЦ Пенз. обл.509-0860 Пр. Минстроя России от 27.02.2015 № 140/пр | Прессшпан листовой, марки А | 1346 | 1009 | кг | кг | 1 | 0.05 | 56.8 | 0 | 0 | 0 | 0 | 1 | 0 | 0.05 | 2 | 46296743 | 65 | 0 | 0 | 0 | 0 | 0 | 0 | 0 | 0
35 | 46296744 | 46296734 | 19677443 | 1 | 1 | 1 | 3 | 999-0005 | ССЦ Пенз. обл.999-0005 Пр. Минстроя России от 27.02.2015 № 140/пр | Масса оборудования | 1348 | 1009 | т | т | 1000 | 0.001 | 0 | 0 | 0 | 0 | 1 | 0 | 0 | 0.001 | 3 | -1 |  | 0 | 0 | 0 | 0 | 0 | 0 | 0 | 0
35 | 46296745 | 46296734 | 19677444 | 1 | 1 | 1 | 3 | 999-9950 | ССЦ Пенз. обл.999-9950 Пр. Минстроя России от 27.02.2015 № 140/пр | Вспомогательные ненормируемые материалы (2% от ОЗП) | 1374 | 1013 | РУБ | РУБ | 1 | 0.66 | 1 | 0 | 0 | 0 | 0 | 1 | 0 | 0.66 | 2 | 46296745 | 66 | 0 | 0 | 0 | 0 | 0 | 0 | 0 | 0
36 | 46296748 | 46296747 | 9915018 | 1 | 1 | 1 | 1 | 1-1042-58 |  | Затраты труда рабочих (средний разряд 4,2) | 1191 | 1013 | чел.-ч. | чел.-ч. | 1 | 34.56 | 0 | 0 | 0 | 9.64 | 0 | 1 | 1 | 34.56 | 2 | 46296748 | 67 | 0 | 0 | 0 | 0 | 0 | 0 | 0 | 0
36 | 46296749 | 46296747 | 121548 | 1 | 1 | 1 | 1 | 2 |  | Затраты труда машинистов | 608254 | 1013 | чел.час | чел.час | 1 | 0.03 | 0 | 0 | 0 | 0 | 0 | 1 | 2 | 0.03 | 2 | 46296749 | 68 | 0 | 0 | 0 | 0 | 0 | 0 | 0 | 0
36 | 46296750 | 46296747 | 19544357 | 1 | 1 | 1 | 2 | 021102 | ЦЭМ Пенз. обл.021102 Пр. Минстроя России от 27.02.2015 № 140/пр | Краны на автомобильном ходу при работе на монтаже технологического оборудования 10 т | 1368 | 1011 | маш.-ч | маш.-ч | 1 | 0.03 | 0 | 156.72 | 13.12 | 0 | 0 | 1 | 0 | 0.03 | 2 | 46296750 | 69 | 0 | 0 | 0 | 0 | 0 | 0 | 0 | 0
36 | 46296751 | 46296747 | 19545907 | 1 | 1 | 1 | 2 | 330206 | ЦЭМ Пенз. обл.330206 Пр. Минстроя России от 27.02.2015 № 140/пр | Дрели электрические | 1368 | 1011 | маш.-ч | маш.-ч | 1 | 4.1 | 0 | 2.44 | 0 | 0 | 0 | 1 | 0 | 4.1 | 2 | 46296751 | 70 | 0 | 0 | 0 | 0 | 0 | 0 | 0 | 0
36 | 46296752 | 46296747 | 19546220 | 1 | 1 | 1 | 2 | 400001 | ЦЭМ Пенз. обл.400001 Пр. Минстроя России от 27.02.2015 № 140/пр | Автомобили бортовые, грузоподъемность до 5 т | 1368 | 1011 | маш.-ч | маш.-ч | 1 | 0.02 | 0 | 80.75 | 0 | 0 | 0 | 1 | 0 | 0.02 | 2 | 46296752 | 71 | 0 | 0 | 0 | 0 | 0 | 0 | 0 | 0
36 | 46296753 | 46296747 | 19548404 | 1 | 1 | 1 | 3 | 101-1477 | ССЦ Пенз. обл.101-1477 Пр. Минстроя России от 27.02.2015 № 140/пр | Шурупы с полукруглой головкой 2,5х20 мм | 1348 | 1009 | т | т | 1000 | 0.00016 | 27819.29 | 0 | 0 | 0 | 0 | 1 | 0 | 0.00016 | 2 | 46296753 | 72 | 0 | 0 | 0 | 0 | 0 | 0 | 0 | 0
36 | 46296754 | 46296747 | 19548408 | 1 | 1 | 1 | 3 | 101-1481 | ССЦ Пенз. обл.101-1481 Пр. Минстроя России от 27.02.2015 № 140/пр | Шурупы с полукруглой головкой 4x40 мм | 1348 | 1009 | т | т | 1000 | 0.0003 | 16039.96 | 0 | 0 | 0 | 0 | 1 | 0 | 0.0003 | 2 | 46296754 | 73 | 0 | 0 | 0 | 0 | 0 | 0 | 0 | 0
36 | 46296755 | 46296747 | 19549323 | 1 | 1 | 1 | 3 | 101-2499 | ССЦ Пенз. обл.101-2499 Пр. Минстроя России от 27.02.2015 № 140/пр | Лента изоляционная прорезиненная односторонняя ширина 20 мм, толщина 0,25-0,35 мм | 1346 | 1009 | кг | кг | 1 | 0.11 | 36.29 | 0 | 0 | 0 | 0 | 1 | 0 | 0.11 | 2 | 46296755 | 74 | 0 | 0 | 0 | 0 | 0 | 0 | 0 | 0
36 | 46296756 | 46296747 | 19550672 | 1 | 1 | 1 | 3 | 101-3914 | ССЦ Пенз. обл.101-3914 Пр. Минстроя России от 27.02.2015 № 140/пр | Дюбели распорные полипропиленовые | 1355 | 1010 | 100 шт. | 100 шт. | 100 | 1.02 | 86.86 | 0 | 0 | 0 | 0 | 1 | 0 | 1.02 | 2 | 46296756 | 75 | 0 | 0 | 0 | 0 | 0 | 0 | 0 | 0
36 | 46296757 | 46296747 | 19677444 | 1 | 1 | 1 | 3 | 999-9950 | ССЦ Пенз. обл.999-9950 Пр. Минстроя России от 27.02.2015 № 140/пр | Вспомогательные ненормируемые материалы (2% от ОЗП) | 1374 | 1013 | РУБ | РУБ | 1 | 6.66 | 1 | 0 | 0 | 0 | 0 | 1 | 0 | 6.66 | 2 | 46296757 | 76 | 0 | 0 | 0 | 0 | 0 | 0 | 0 | 0
37 | 46296759 | 46296758 | 9915142 | 1 | 1 | 1 | 1 | 1-1050-58 |  | Затраты труда рабочих (средний разряд 5,0) | 1191 | 1013 | чел.-ч. | чел.-ч. | 1 | 10 | 0 | 0 | 0 | 10.78 | 0 | 1 | 1 | 10 | 2 | 46296759 | 77 | 0 | 0 | 0 | 0 | 0 | 0 | 0 | 0
37 | 46296760 | 46296758 | 121548 | 1 | 1 | 1 | 1 | 2 |  | Затраты труда машинистов | 608254 | 1013 | чел.час | чел.час | 1 | 0 | 0 | 0 | 0 | 0 | 0 | 1 | 2 | 0 | 2 | 46296760 | 78 | 0 | 0 | 0 | 0 | 0 | 0 | 0 | 0
37 | 46296761 | 46296758 | 19548931 | 1 | 1 | 1 | 3 | 101-2073 | ССЦ Пенз. обл.101-2073 Пр. Минстроя России от 27.02.2015 № 140/пр | Нитки суровые | 1346 | 1009 | кг | кг | 1 | 0.008 | 150.03 | 0 | 0 | 0 | 0 | 1 | 0 | 0.008 | 2 | 46296761 | 79 | 0 | 0 | 0 | 0 | 0 | 0 | 0 | 0
37 | 46296762 | 46296758 | 19549279 | 1 | 1 | 1 | 3 | 101-2455 | ССЦ Пенз. обл.101-2455 Пр. Минстроя России от 27.02.2015 № 140/пр | Трубки резиновые технические для автомобилей АвтоВАЗа и других заводов | 1348 | 1009 | т | т | 1000 | 1e-05 | 61349.04 | 0 | 0 | 0 | 0 | 1 | 0 | 1e-05 | 2 | 46296762 | 80 | 0 | 0 | 0 | 0 | 0 | 0 | 0 | 0
37 | 46296763 | 46296758 | 19597931 | 1 | 1 | 1 | 3 | 506-1362 | ССЦ Пенз. обл.506-1362 Пр. Минстроя России от 27.02.2015 № 140/пр | Припои оловянно-свинцовые бессурьмянистые марки ПОС30 | 1346 | 1009 | кг | кг | 1 | 0.03 | 65.74 | 0 | 0 | 0 | 0 | 1 | 0 | 0.03 | 2 | 46296763 | 81 | 0 | 0 | 0 | 0 | 0 | 0 | 0 | 0
37 | 46296764 | 46296758 | 19677444 | 1 | 1 | 1 | 3 | 999-9950 | ССЦ Пенз. обл.999-9950 Пр. Минстроя России от 27.02.2015 № 140/пр | Вспомогательные ненормируемые материалы (2% от ОЗП) | 1374 | 1013 | РУБ | РУБ | 1 | 2.16 | 1 | 0 | 0 | 0 | 0 | 1 | 0 | 2.16 | 2 | 46296764 | 82 | 0 | 0 | 0 | 0 | 0 | 0 | 0 | 0
38 | 46296766 | 46296765 | 9915089 | 1 | 1 | 1 | 1 | 1-1038-58 |  | Затраты труда рабочих (средний разряд 3,8) | 1191 | 1013 | чел.-ч. | чел.-ч. | 1 | 110 | 0 | 0 | 0 | 9.14 | 0 | 1 | 1 | 110 | 2 | 46296766 | 83 | 0 | 0 | 0 | 0 | 0 | 0 | 0 | 0
38 | 46296767 | 46296765 | 121548 | 1 | 1 | 1 | 1 | 2 |  | Затраты труда машинистов | 608254 | 1013 | чел.час | чел.час | 1 | 1.9 | 0 | 0 | 0 | 0 | 0 | 1 | 2 | 1.9 | 2 | 46296767 | 84 | 0 | 0 | 0 | 0 | 0 | 0 | 0 | 0
38 | 46296768 | 46296765 | 19544357 | 1 | 1 | 1 | 2 | 021102 | ЦЭМ Пенз. обл.021102 Пр. Минстроя России от 27.02.2015 № 140/пр | Краны на автомобильном ходу при работе на монтаже технологического оборудования 10 т | 1368 | 1011 | маш.-ч | маш.-ч | 1 | 1.1 | 0 | 156.72 | 13.12 | 0 | 0 | 1 | 0 | 1.1 | 2 | 46296768 | 85 | 0 | 0 | 0 | 0 | 0 | 0 | 0 | 0
38 | 46296769 | 46296765 | 19544565 | 1 | 1 | 1 | 2 | 040300 | ЦЭМ Пенз. обл.040300 Пр. Минстроя России от 27.02.2015 № 140/пр | Автоматы сварочные с номинальным сварочным током 450-1250 А | 1368 | 1011 | маш.-ч | маш.-ч | 1 | 43 | 0 | 45.55 | 0 | 0 | 0 | 1 | 0 | 43 | 2 | 46296769 | 86 | 0 | 0 | 0 | 0 | 0 | 0 | 0 | 0
38 | 46296770 | 46296765 | 19544574 | 1 | 1 | 1 | 2 | 040504 | ЦЭМ Пенз. обл.040504 Пр. Минстроя России от 27.02.2015 № 140/пр | Аппарат для газовой сварки и резки | 1368 | 1011 | маш.-ч | маш.-ч | 1 | 0.9 | 0 | 1.58 | 0 | 0 | 0 | 1 | 0 | 0.9 | 2 | 46296770 | 87 | 0 | 0 | 0 | 0 | 0 | 0 | 0 | 0
38 | 46296771 | 46296765 | 19545907 | 1 | 1 | 1 | 2 | 330206 | ЦЭМ Пенз. обл.330206 Пр. Минстроя России от 27.02.2015 № 140/пр | Дрели электрические | 1368 | 1011 | маш.-ч | маш.-ч | 1 | 0.3 | 0 | 2.44 | 0 | 0 | 0 | 1 | 0 | 0.3 | 2 | 46296771 | 88 | 0 | 0 | 0 | 0 | 0 | 0 | 0 | 0
38 | 46296772 | 46296765 | 19545912 | 1 | 1 | 1 | 2 | 330301 | ЦЭМ Пенз. обл.330301 Пр. Минстроя России от 27.02.2015 № 140/пр | Машины шлифовальные электрические | 1368 | 1011 | маш.-ч | маш.-ч | 1 | 0.4 | 0 | 6.71 | 0 | 0 | 0 | 1 | 0 | 0.4 | 2 | 46296772 | 89 | 0 | 0 | 0 | 0 | 0 | 0 | 0 | 0
38 | 46296773 | 46296765 | 19545937 | 1 | 1 | 1 | 2 | 331002 | ЦЭМ Пенз. обл.331002 Пр. Минстроя России от 27.02.2015 № 140/пр | Станок сверлильный | 1368 | 1011 | маш.-ч | маш.-ч | 1 | 2.4 | 0 | 2.87 | 0 | 0 | 0 | 1 | 0 | 2.4 | 2 | 46296773 | 90 | 0 | 0 | 0 | 0 | 0 | 0 | 0 | 0
38 | 46296774 | 46296765 | 19546061 | 1 | 1 | 1 | 2 | 350481 | ЦЭМ Пенз. обл.350481 Пр. Минстроя России от 27.02.2015 № 140/пр | Пресс-ножницы комбинированные | 1368 | 1011 | маш.-ч | маш.-ч | 1 | 0.8 | 0 | 17 | 9.78 | 0 | 0 | 1 | 0 | 0.8 | 2 | 46296774 | 91 | 0 | 0 | 0 | 0 | 0 | 0 | 0 | 0
38 | 46296775 | 46296765 | 19546221 | 1 | 1 | 1 | 2 | 400002 | ЦЭМ Пенз. обл.400002 Пр. Минстроя России от 27.02.2015 № 140/пр | Автомобили бортовые, грузоподъемность до 8 т | 1368 | 1011 | маш.-ч | маш.-ч | 1 | 0.5 | 0 | 104.4 | 0 | 0 | 0 | 1 | 0 | 0.5 | 2 | 46296775 | 92 | 0 | 0 | 0 | 0 | 0 | 0 | 0 | 0
38 | 46296776 | 46296765 | 19547377 | 1 | 1 | 1 | 3 | 101-0324 | ССЦ Пенз. обл.101-0324 Пр. Минстроя России от 27.02.2015 № 140/пр | Кислород технический газообразный | 1339 | 1007 | м3 | м3 | 1 | 0.6 | 6.85 | 0 | 0 | 0 | 0 | 1 | 0 | 0.6 | 2 | 46296776 | 93 | 0 | 0 | 0 | 0 | 0 | 0 | 0 | 0
38 | 46296777 | 46296765 | 19548162 | 1 | 1 | 1 | 3 | 101-1139 | ССЦ Пенз. обл.101-1139 Пр. Минстроя России от 27.02.2015 № 140/пр | Профили гнутые стальные из горячекатаного листового проката марки Ст3сп, нормальной точности прокатки, немерной длины толщиной 7-8 мм | 1348 | 1009 | т | т | 1000 | 1.06 | 7896.33 | 0 | 0 | 0 | 0 | 1 | 0 | 1.06 | 2 | 46296777 | 94 | 0 | 0 | 0 | 0 | 0 | 0 | 0 | 0
38 | 46296778 | 46296765 | 19548442 | 1 | 1 | 1 | 3 | 101-1515 | ССЦ Пенз. обл.101-1515 Пр. Минстроя России от 27.02.2015 № 140/пр | Электроды диаметром 4 мм Э46 | 1348 | 1009 | т | т | 1000 | 0.019 | 13271.52 | 0 | 0 | 0 | 0 | 1 | 0 | 0.019 | 2 | 46296778 | 95 | 0 | 0 | 0 | 0 | 0 | 0 | 0 | 0
38 | 46296779 | 46296765 | 19549105 | 1 | 1 | 1 | 3 | 101-2278 | ССЦ Пенз. обл.101-2278 Пр. Минстроя России от 27.02.2015 № 140/пр | Пропан-бутан, смесь техническая | 1346 | 1009 | кг | кг | 1 | 0.2 | 4.16 | 0 | 0 | 0 | 0 | 1 | 0 | 0.2 | 2 | 46296779 | 96 | 0 | 0 | 0 | 0 | 0 | 0 | 0 | 0
38 | 46296780 | 46296765 | 19677444 | 1 | 1 | 1 | 3 | 999-9950 | ССЦ Пенз. обл.999-9950 Пр. Минстроя России от 27.02.2015 № 140/пр | Вспомогательные ненормируемые материалы (2% от ОЗП) | 1374 | 1013 | РУБ | РУБ | 1 | 20.11 | 1 | 0 | 0 | 0 | 0 | 1 | 0 | 20.11 | 2 | 46296780 | 97 | 0 | 0 | 0 | 0 | 0 | 0 | 0 | 0
39 | 46296798 | 46296797 | 9915120 | 1 | 1 | 1 | 1 | 1-1040-58 |  | Затраты труда рабочих (средний разряд 4,0) | 1191 | 1013 | чел.-ч. | чел.-ч. | 1 | 62.2 | 0 | 0 | 0 | 9.35 | 0 | 1 | 1 | 62.2 | 2 | 46296798 | 98 | 0 | 0 | 0 | 0 | 0 | 0 | 0 | 0
39 | 46296799 | 46296797 | 121548 | 1 | 1 | 1 | 1 | 2 |  | Затраты труда машинистов | 608254 | 1013 | чел.час | чел.час | 1 | 1.74 | 0 | 0 | 0 | 0 | 0 | 1 | 2 | 1.74 | 2 | 46296799 | 99 | 0 | 0 | 0 | 0 | 0 | 0 | 0 | 0
39 | 46296800 | 46296797 | 19544357 | 1 | 1 | 1 | 2 | 021102 | ЦЭМ Пенз. обл.021102 Пр. Минстроя России от 27.02.2015 № 140/пр | Краны на автомобильном ходу при работе на монтаже технологического оборудования 10 т | 1368 | 1011 | маш.-ч | маш.-ч | 1 | 1.74 | 0 | 156.72 | 13.12 | 0 | 0 | 1 | 0 | 1.74 | 2 | 46296800 | 100 | 0 | 0 | 0 | 0 | 0 | 0 | 0 | 0
39 | 46296801 | 46296797 | 19544572 | 1 | 1 | 1 | 2 | 040502 | ЦЭМ Пенз. обл.040502 Пр. Минстроя России от 27.02.2015 № 140/пр | Установки для сварки ручной дуговой (постоянного тока) | 1368 | 1011 | маш.-ч | маш.-ч | 1 | 15.1 | 0 | 11.22 | 0 | 0 | 0 | 1 | 0 | 15.1 | 2 | 46296801 | 101 | 0 | 0 | 0 | 0 | 0 | 0 | 0 | 0
39 | 46296802 | 46296797 | 19546220 | 1 | 1 | 1 | 2 | 400001 | ЦЭМ Пенз. обл.400001 Пр. Минстроя России от 27.02.2015 № 140/пр | Автомобили бортовые, грузоподъемность до 5 т | 1368 | 1011 | маш.-ч | маш.-ч | 1 | 1.74 | 0 | 80.75 | 0 | 0 | 0 | 1 | 0 | 1.74 | 2 | 46296802 | 102 | 0 | 0 | 0 | 0 | 0 | 0 | 0 | 0
39 | 46296803 | 46296797 | 19548238 | 1 | 1 | 1 | 3 | 101-1306 | ССЦ Пенз. обл.101-1306 Пр. Минстроя России от 27.02.2015 № 140/пр | Портландцемент общестроительного назначения бездобавочный, марки 500 | 1348 | 1009 | т | т | 1000 | 0.18 | 902.56 | 0 | 0 | 0 | 0 | 1 | 0 | 0.18 | 2 | 46296803 | 103 | 0 | 0 | 0 | 0 | 0 | 0 | 0 | 0
39 | 46296804 | 46296797 | 19548632 | 1 | 1 | 1 | 3 | 101-1728 | ССЦ Пенз. обл.101-1728 Пр. Минстроя России от 27.02.2015 № 140/пр | Дюбели распорные с гайкой | 1355 | 1010 | 100 шт. | 100 шт. | 100 | 0.8 | 111.1 | 0 | 0 | 0 | 0 | 1 | 0 | 0.8 | 2 | 46296804 | 104 | 0 | 0 | 0 | 0 | 0 | 0 | 0 | 0
39 | 46296805 | 46296797 | 19548805 | 1 | 1 | 1 | 3 | 101-1924 | ССЦ Пенз. обл.101-1924 Пр. Минстроя России от 27.02.2015 № 140/пр | Электроды диаметром 4 мм Э42А | 1346 | 1009 | кг | кг | 1 | 4.2 | 13.75 | 0 | 0 | 0 | 0 | 1 | 0 | 4.2 | 2 | 46296805 | 105 | 0 | 0 | 0 | 0 | 0 | 0 | 0 | 0
39 | 46296806 | 46296797 | 19548844 | 1 | 1 | 1 | 3 | 101-1977 | ССЦ Пенз. обл.101-1977 Пр. Минстроя России от 27.02.2015 № 140/пр | Болты с гайками и шайбами строительные | 1346 | 1009 | кг | кг | 1 | 27 | 8.84 | 0 | 0 | 0 | 0 | 1 | 0 | 27 | 2 | 46296806 | 106 | 0 | 0 | 0 | 0 | 0 | 0 | 0 | 0
39 | 46296807 | 46296797 | 19566615 | 1 | 1 | 1 | 3 | 201-0843 | ССЦ Пенз. обл.201-0843 Пр. Минстроя России от 27.02.2015 № 140/пр | Конструкции стальные индивидуальные решетчатые сварные массой до 0,1 т | 1348 | 1009 | т | т | 1000 | 1 | 11615 | 0 | 0 | 0 | 0 | 1 | 0 | 1 | 2 | 46296807 | 107 | 0 | 0 | 0 | 0 | 0 | 0 | 0 | 0
39 | 46296808 | 46296797 | 19590188 | 1 | 1 | 1 | 3 | 408-0141 | ССЦ Пенз. обл.408-0141 Пр. Минстроя России от 27.02.2015 № 140/пр | Песок природный для строительных растворов средний | 1339 | 1007 | м3 | м3 | 1 | 0.15 | 113.04 | 0 | 0 | 0 | 0 | 1 | 0 | 0.15 | 2 | 46296808 | 108 | 0 | 0 | 0 | 0 | 0 | 0 | 0 | 0
39 | 46296809 | 46296797 | 19677444 | 1 | 1 | 1 | 3 | 999-9950 | ССЦ Пенз. обл.999-9950 Пр. Минстроя России от 27.02.2015 № 140/пр | Вспомогательные ненормируемые материалы (2% от ОЗП) | 1374 | 1013 | РУБ | РУБ | 1 | 11.63 | 1 | 0 | 0 | 0 | 0 | 1 | 0 | 11.63 | 2 | 46296809 | 109 | 0 | 0 | 0 | 0 | 0 | 0 | 0 | 0
40 | 46296782 | 46296781 | 9915089 | 1 | 1 | 1 | 1 | 1-1038-58 |  | Затраты труда рабочих (средний разряд 3,8) | 1191 | 1013 | чел.-ч. | чел.-ч. | 1 | 27.76 | 0 | 0 | 0 | 9.14 | 0 | 1 | 1 | 27.76 | 2 | 46296782 | 110 | 0 | 0 | 0 | 0 | 0 | 0 | 0 | 0
40 | 46296783 | 46296781 | 121548 | 1 | 1 | 1 | 1 | 2 |  | Затраты труда машинистов | 608254 | 1013 | чел.час | чел.час | 1 | 0.18 | 0 | 0 | 0 | 0 | 0 | 1 | 2 | 0.18 | 2 | 46296783 | 111 | 0 | 0 | 0 | 0 | 0 | 0 | 0 | 0
40 | 46296784 | 46296781 | 19544357 | 1 | 1 | 1 | 2 | 021102 | ЦЭМ Пенз. обл.021102 Пр. Минстроя России от 27.02.2015 № 140/пр | Краны на автомобильном ходу при работе на монтаже технологического оборудования 10 т | 1368 | 1011 | маш.-ч | маш.-ч | 1 | 0.18 | 0 | 156.72 | 13.12 | 0 | 0 | 1 | 0 | 0.18 | 2 | 46296784 | 112 | 0 | 0 | 0 | 0 | 0 | 0 | 0 | 0
40 | 46296785 | 46296781 | 19544572 | 1 | 1 | 1 | 2 | 040502 | ЦЭМ Пенз. обл.040502 Пр. Минстроя России от 27.02.2015 № 140/пр | Установки для сварки ручной дуговой (постоянного тока) | 1368 | 1011 | маш.-ч | маш.-ч | 1 | 14.32 | 0 | 11.22 | 0 | 0 | 0 | 1 | 0 | 14.32 | 2 | 46296785 | 113 | 0 | 0 | 0 | 0 | 0 | 0 | 0 | 0
40 | 46296786 | 46296781 | 19545971 | 1 | 1 | 1 | 2 | 331451 | ЦЭМ Пенз. обл.331451 Пр. Минстроя России от 27.02.2015 № 140/пр | Перфораторы электрические | 1368 | 1011 | маш.-ч | маш.-ч | 1 | 3.55 | 0 | 2.5 | 0 | 0 | 0 | 1 | 0 | 3.55 | 2 | 46296786 | 114 | 0 | 0 | 0 | 0 | 0 | 0 | 0 | 0
40 | 46296787 | 46296781 | 19546220 | 1 | 1 | 1 | 2 | 400001 | ЦЭМ Пенз. обл.400001 Пр. Минстроя России от 27.02.2015 № 140/пр | Автомобили бортовые, грузоподъемность до 5 т | 1368 | 1011 | маш.-ч | маш.-ч | 1 | 0.18 | 0 | 80.75 | 0 | 0 | 0 | 1 | 0 | 0.18 | 2 | 46296787 | 115 | 0 | 0 | 0 | 0 | 0 | 0 | 0 | 0
40 | 46296788 | 46296781 | 19547177 | 1 | 1 | 1 | 3 | 101-0115 | ССЦ Пенз. обл.101-0115 Пр. Минстроя России от 27.02.2015 № 140/пр | Винты с полукруглой головкой длиной 50 мм | 1348 | 1009 | т | т | 1000 | 0.00218 | 10862.71 | 0 | 0 | 0 | 0 | 1 | 0 | 0.00218 | 2 | 46296788 | 116 | 0 | 0 | 0 | 0 | 0 | 0 | 0 | 0
40 | 46296789 | 46296781 | 19548658 | 1 | 1 | 1 | 3 | 101-1755 | ССЦ Пенз. обл.101-1755 Пр. Минстроя России от 27.02.2015 № 140/пр | Сталь полосовая, марка стали Ст3сп шириной 50-200 мм толщиной 4-5 мм | 1348 | 1009 | т | т | 1000 | 0.0515 | 6374.01 | 0 | 0 | 0 | 0 | 1 | 0 | 0.0515 | 2 | 46296789 | 117 | 0 | 0 | 0 | 0 | 0 | 0 | 0 | 0
40 | 46296790 | 46296781 | 19548805 | 1 | 1 | 1 | 3 | 101-1924 | ССЦ Пенз. обл.101-1924 Пр. Минстроя России от 27.02.2015 № 140/пр | Электроды диаметром 4 мм Э42А | 1346 | 1009 | кг | кг | 1 | 1.05 | 13.75 | 0 | 0 | 0 | 0 | 1 | 0 | 1.05 | 2 | 46296790 | 118 | 0 | 0 | 0 | 0 | 0 | 0 | 0 | 0
40 | 46296791 | 46296781 | 19570933 | 1 | 1 | 1 | 3 | 301-0041 | ССЦ Пенз. обл.301-0041 Пр. Минстроя России от 27.02.2015 № 140/пр | Патрубки | 1358 | 1010 | 10 шт. | 10 шт. | 10 | 1 | 331.34 | 0 | 0 | 0 | 0 | 1 | 0 | 1 | 2 | 46296791 | 119 | 0 | 0 | 0 | 0 | 0 | 0 | 0 | 0
40 | 46296792 | 46296781 | 19603262 | 1 | 1 | 1 | 3 | 509-0031 | ССЦ Пенз. обл.509-0031 Пр. Минстроя России от 27.02.2015 № 140/пр | Муфты соединительные | 1354 | 1010 | шт. | шт. | 1 | 10 | 0.86 | 0 | 0 | 0 | 0 | 1 | 0 | 10 | 2 | 46296792 | 120 | 0 | 0 | 0 | 0 | 0 | 0 | 0 | 0
40 | 46296793 | 46296781 | 19603321 | 1 | 1 | 1 | 3 | 509-0090 | ССЦ Пенз. обл.509-0090 Пр. Минстроя России от 27.02.2015 № 140/пр | Перемычки гибкие, тип ПГС-50 | 1354 | 1010 | шт. | шт. | 1 | 5 | 4.65 | 0 | 0 | 0 | 0 | 1 | 0 | 5 | 2 | 46296793 | 121 | 0 | 0 | 0 | 0 | 0 | 0 | 0 | 0
40 | 46296794 | 46296781 | 19604011 | 1 | 1 | 1 | 3 | 509-0783 | ССЦ Пенз. обл.509-0783 Пр. Минстроя России от 27.02.2015 № 140/пр | Втулки изолирующие | 1354 | 1010 | шт. | шт. | 1 | 10 | 0.32 | 0 | 0 | 0 | 0 | 1 | 0 | 10 | 2 | 46296794 | 122 | 0 | 0 | 0 | 0 | 0 | 0 | 0 | 0
40 | 46296795 | 46296781 | 19677444 | 1 | 1 | 1 | 3 | 999-9950 | ССЦ Пенз. обл.999-9950 Пр. Минстроя России от 27.02.2015 № 140/пр | Вспомогательные ненормируемые материалы (2% от ОЗП) | 1374 | 1013 | РУБ | РУБ | 1 | 5.07 | 1 | 0 | 0 | 0 | 0 | 1 | 0 | 5.07 | 2 | 46296795 | 123 | 0 | 0 | 0 | 0 | 0 | 0 | 0 | 0
41 | 46296810 | 46296796 | 9915089 | 1 | 1 | 1 | 1 | 1-1038-58 |  | Затраты труда рабочих (средний разряд 3,8) | 1191 | 1013 | чел.-ч. | чел.-ч. | 1 | 5.39 | 0 | 0 | 0 | 9.14 | 0 | 1 | 1 | 5.39 | 2 | 46296810 | 124 | 0 | 0 | 0 | 0 | 0 | 0 | 0 | 0
41 | 46296811 | 46296796 | 121548 | 1 | 1 | 1 | 1 | 2 |  | Затраты труда машинистов | 608254 | 1013 | чел.час | чел.час | 1 | 0.02 | 0 | 0 | 0 | 0 | 0 | 1 | 2 | 0.02 | 2 | 46296811 | 125 | 0 | 0 | 0 | 0 | 0 | 0 | 0 | 0
41 | 46296812 | 46296796 | 19544357 | 1 | 1 | 1 | 2 | 021102 | ЦЭМ Пенз. обл.021102 Пр. Минстроя России от 27.02.2015 № 140/пр | Краны на автомобильном ходу при работе на монтаже технологического оборудования 10 т | 1368 | 1011 | маш.-ч | маш.-ч | 1 | 0.02 | 0 | 156.72 | 13.12 | 0 | 0 | 1 | 0 | 0.02 | 2 | 46296812 | 126 | 0 | 0 | 0 | 0 | 0 | 0 | 0 | 0
41 | 46296813 | 46296796 | 19546220 | 1 | 1 | 1 | 2 | 400001 | ЦЭМ Пенз. обл.400001 Пр. Минстроя России от 27.02.2015 № 140/пр | Автомобили бортовые, грузоподъемность до 5 т | 1368 | 1011 | маш.-ч | маш.-ч | 1 | 0.02 | 0 | 80.75 | 0 | 0 | 0 | 1 | 0 | 0.02 | 2 | 46296813 | 127 | 0 | 0 | 0 | 0 | 0 | 0 | 0 | 0
41 | 46296814 | 46296796 | 19548666 | 1 | 1 | 1 | 3 | 101-1764 | ССЦ Пенз. обл.101-1764 Пр. Минстроя России от 27.02.2015 № 140/пр | Тальк молотый, сорт I | 1348 | 1009 | т | т | 1000 | 0.0006 | 13203.61 | 0 | 0 | 0 | 0 | 1 | 0 | 0.0006 | 2 | 46296814 | 128 | 0 | 0 | 0 | 0 | 0 | 0 | 0 | 0
41 | 46296815 | 46296796 | 19548984 | 1 | 1 | 1 | 3 | 101-2143 | ССЦ Пенз. обл.101-2143 Пр. Минстроя России от 27.02.2015 № 140/пр | Краска | 1346 | 1009 | кг | кг | 1 | 0.02 | 28.89 | 0 | 0 | 0 | 0 | 1 | 0 | 0.02 | 2 | 46296815 | 129 | 0 | 0 | 0 | 0 | 0 | 0 | 0 | 0
41 | 46296816 | 46296796 | 19549323 | 1 | 1 | 1 | 3 | 101-2499 | ССЦ Пенз. обл.101-2499 Пр. Минстроя России от 27.02.2015 № 140/пр | Лента изоляционная прорезиненная односторонняя ширина 20 мм, толщина 0,25-0,35 мм | 1346 | 1009 | кг | кг | 1 | 0.16 | 36.29 | 0 | 0 | 0 | 0 | 1 | 0 | 0.16 | 2 | 46296816 | 130 | 0 | 0 | 0 | 0 | 0 | 0 | 0 | 0
41 | 46296817 | 46296796 | 19604006 | 1 | 1 | 1 | 3 | 509-0778 | ССЦ Пенз. обл.509-0778 Пр. Минстроя России от 27.02.2015 № 140/пр | Втулки В22 | 1356 | 1010 | 1000 шт. | 1000 шт. | 1000 | 0.0122 | 142.1 | 0 | 0 | 0 | 0 | 1 | 0 | 0.0122 | 2 | 46296817 | 131 | 0 | 0 | 0 | 0 | 0 | 0 | 0 | 0
41 | 46296818 | 46296796 | 19604860 | 1 | 1 | 1 | 3 | 509-1652 | ССЦ Пенз. обл.509-1652 Пр. Минстроя России от 27.02.2015 № 140/пр | Гильза кабельная медная ГМ 6 | 1354 | 1010 | шт. | шт. | 1 | 5 | 1.16 | 0 | 0 | 0 | 0 | 1 | 0 | 5 | 2 | 46296818 | 132 | 0 | 0 | 0 | 0 | 0 | 0 | 0 | 0
41 | 46296819 | 46296796 | 19677444 | 1 | 1 | 1 | 3 | 999-9950 | ССЦ Пенз. обл.999-9950 Пр. Минстроя России от 27.02.2015 № 140/пр | Вспомогательные ненормируемые материалы (2% от ОЗП) | 1374 | 1013 | РУБ | РУБ | 1 | 0.99 | 1 | 0 | 0 | 0 | 0 | 1 | 0 | 0.99 | 2 | 46296819 | 133 | 0 | 0 | 0 | 0 | 0 | 0 | 0 | 0
42 | 46296821 | 46296820 | 9915089 | 1 | 1 | 1 | 1 | 1-1038-58 |  | Затраты труда рабочих (средний разряд 3,8) | 1191 | 1013 | чел.-ч. | чел.-ч. | 1 | 2.06 | 0 | 0 | 0 | 9.14 | 0 | 1 | 1 | 2.06 | 2 | 46296821 | 134 | 0 | 0 | 0 | 0 | 0 | 0 | 0 | 0
42 | 46296822 | 46296820 | 121548 | 1 | 1 | 1 | 1 | 2 |  | Затраты труда машинистов | 608254 | 1013 | чел.час | чел.час | 1 | 0.02 | 0 | 0 | 0 | 0 | 0 | 1 | 2 | 0.02 | 2 | 46296822 | 135 | 0 | 0 | 0 | 0 | 0 | 0 | 0 | 0
42 | 46296823 | 46296820 | 19544357 | 1 | 1 | 1 | 2 | 021102 | ЦЭМ Пенз. обл.021102 Пр. Минстроя России от 27.02.2015 № 140/пр | Краны на автомобильном ходу при работе на монтаже технологического оборудования 10 т | 1368 | 1011 | маш.-ч | маш.-ч | 1 | 0.02 | 0 | 156.72 | 13.12 | 0 | 0 | 1 | 0 | 0.02 | 2 | 46296823 | 136 | 0 | 0 | 0 | 0 | 0 | 0 | 0 | 0
42 | 46296824 | 46296820 | 19546220 | 1 | 1 | 1 | 2 | 400001 | ЦЭМ Пенз. обл.400001 Пр. Минстроя России от 27.02.2015 № 140/пр | Автомобили бортовые, грузоподъемность до 5 т | 1368 | 1011 | маш.-ч | маш.-ч | 1 | 0.02 | 0 | 80.75 | 0 | 0 | 0 | 1 | 0 | 0.02 | 2 | 46296824 | 137 | 0 | 0 | 0 | 0 | 0 | 0 | 0 | 0
42 | 46296825 | 46296820 | 19548984 | 1 | 1 | 1 | 3 | 101-2143 | ССЦ Пенз. обл.101-2143 Пр. Минстроя России от 27.02.2015 № 140/пр | Краска | 1346 | 1009 | кг | кг | 1 | 0.05 | 28.89 | 0 | 0 | 0 | 0 | 1 | 0 | 0.05 | 2 | 46296825 | 138 | 0 | 0 | 0 | 0 | 0 | 0 | 0 | 0
42 | 46296826 | 46296820 | 19549302 | 1 | 1 | 1 | 3 | 101-2478 | ССЦ Пенз. обл.101-2478 Пр. Минстроя России от 27.02.2015 № 140/пр | Лента К226 | 1308 | 1003 | 100 м | 100 м | 100 | 0.055 | 115.45 | 0 | 0 | 0 | 0 | 1 | 0 | 0.055 | 2 | 46296826 | 139 | 0 | 0 | 0 | 0 | 0 | 0 | 0 | 0
42 | 46296827 | 46296820 | 19549323 | 1 | 1 | 1 | 3 | 101-2499 | ССЦ Пенз. обл.101-2499 Пр. Минстроя России от 27.02.2015 № 140/пр | Лента изоляционная прорезиненная односторонняя ширина 20 мм, толщина 0,25-0,35 мм | 1346 | 1009 | кг | кг | 1 | 0.16 | 36.29 | 0 | 0 | 0 | 0 | 1 | 0 | 0.16 | 2 | 46296827 | 140 | 0 | 0 | 0 | 0 | 0 | 0 | 0 | 0
42 | 46296828 | 46296820 | 19677444 | 1 | 1 | 1 | 3 | 999-9950 | ССЦ Пенз. обл.999-9950 Пр. Минстроя России от 27.02.2015 № 140/пр | Вспомогательные ненормируемые материалы (2% от ОЗП) | 1374 | 1013 | РУБ | РУБ | 1 | 0.38 | 1 | 0 | 0 | 0 | 0 | 1 | 0 | 0.38 | 2 | 46296828 | 141 | 0 | 0 | 0 | 0 | 0 | 0 | 0 | 0
43 | 46296830 | 46296829 | 9915089 | 1 | 1 | 1 | 1 | 1-1038-58 |  | Затраты труда рабочих (средний разряд 3,8) | 1191 | 1013 | чел.-ч. | чел.-ч. | 1 | 25.36 | 0 | 0 | 0 | 9.14 | 0 | 1 | 1 | 25.36 | 2 | 46296830 | 142 | 0 | 0 | 0 | 0 | 0 | 0 | 0 | 0
43 | 46296831 | 46296829 | 121548 | 1 | 1 | 1 | 1 | 2 |  | Затраты труда машинистов | 608254 | 1013 | чел.час | чел.час | 1 | 6.94 | 0 | 0 | 0 | 0 | 0 | 1 | 2 | 6.94 | 2 | 46296831 | 143 | 0 | 0 | 0 | 0 | 0 | 0 | 0 | 0
43 | 46296832 | 46296829 | 19544357 | 1 | 1 | 1 | 2 | 021102 | ЦЭМ Пенз. обл.021102 Пр. Минстроя России от 27.02.2015 № 140/пр | Краны на автомобильном ходу при работе на монтаже технологического оборудования 10 т | 1368 | 1011 | маш.-ч | маш.-ч | 1 | 0.1 | 0 | 156.72 | 13.12 | 0 | 0 | 1 | 0 | 0.1 | 2 | 46296832 | 144 | 0 | 0 | 0 | 0 | 0 | 0 | 0 | 0
43 | 46296833 | 46296829 | 19544493 | 1 | 1 | 1 | 2 | 030902 | ЦЭМ Пенз. обл.030902 Пр. Минстроя России от 27.02.2015 № 140/пр | Подъемники гидравлические высотой подъема 10 м | 1368 | 1011 | маш.-ч | маш.-ч | 1 | 6.84 | 0 | 35.58 | 9.78 | 0 | 0 | 1 | 0 | 6.84 | 2 | 46296833 | 145 | 0 | 0 | 0 | 0 | 0 | 0 | 0 | 0
43 | 46296834 | 46296829 | 19544572 | 1 | 1 | 1 | 2 | 040502 | ЦЭМ Пенз. обл.040502 Пр. Минстроя России от 27.02.2015 № 140/пр | Установки для сварки ручной дуговой (постоянного тока) | 1368 | 1011 | маш.-ч | маш.-ч | 1 | 2.54 | 0 | 11.22 | 0 | 0 | 0 | 1 | 0 | 2.54 | 2 | 46296834 | 146 | 0 | 0 | 0 | 0 | 0 | 0 | 0 | 0
43 | 46296835 | 46296829 | 19545971 | 1 | 1 | 1 | 2 | 331451 | ЦЭМ Пенз. обл.331451 Пр. Минстроя России от 27.02.2015 № 140/пр | Перфораторы электрические | 1368 | 1011 | маш.-ч | маш.-ч | 1 | 1.73 | 0 | 2.5 | 0 | 0 | 0 | 1 | 0 | 1.73 | 2 | 46296835 | 147 | 0 | 0 | 0 | 0 | 0 | 0 | 0 | 0
43 | 46296836 | 46296829 | 19546220 | 1 | 1 | 1 | 2 | 400001 | ЦЭМ Пенз. обл.400001 Пр. Минстроя России от 27.02.2015 № 140/пр | Автомобили бортовые, грузоподъемность до 5 т | 1368 | 1011 | маш.-ч | маш.-ч | 1 | 0.1 | 0 | 80.75 | 0 | 0 | 0 | 1 | 0 | 0.1 | 2 | 46296836 | 148 | 0 | 0 | 0 | 0 | 0 | 0 | 0 | 0
43 | 46296837 | 46296829 | 19548805 | 1 | 1 | 1 | 3 | 101-1924 | ССЦ Пенз. обл.101-1924 Пр. Минстроя России от 27.02.2015 № 140/пр | Электроды диаметром 4 мм Э42А | 1346 | 1009 | кг | кг | 1 | 6.84 | 13.75 | 0 | 0 | 0 | 0 | 1 | 0 | 6.84 | 2 | 46296837 | 149 | 0 | 0 | 0 | 0 | 0 | 0 | 0 | 0
43 | 46296838 | 46296829 | 19548844 | 1 | 1 | 1 | 3 | 101-1977 | ССЦ Пенз. обл.101-1977 Пр. Минстроя России от 27.02.2015 № 140/пр | Болты с гайками и шайбами строительные | 1346 | 1009 | кг | кг | 1 | 0.8 | 8.84 | 0 | 0 | 0 | 0 | 1 | 0 | 0.8 | 2 | 46296838 | 150 | 0 | 0 | 0 | 0 | 0 | 0 | 0 | 0
43 | 46296839 | 46296829 | 19550672 | 1 | 1 | 1 | 3 | 101-3914 | ССЦ Пенз. обл.101-3914 Пр. Минстроя России от 27.02.2015 № 140/пр | Дюбели распорные полипропиленовые | 1355 | 1010 | 100 шт. | 100 шт. | 100 | 0.4 | 86.86 | 0 | 0 | 0 | 0 | 1 | 0 | 0.4 | 2 | 46296839 | 151 | 0 | 0 | 0 | 0 | 0 | 0 | 0 | 0
43 | 46296840 | 46296829 | 19604727 | 1 | 1 | 1 | 3 | 509-1519 | ССЦ Пенз. обл.509-1519 Пр. Минстроя России от 27.02.2015 № 140/пр | Скоба У1078 | 1354 | 1010 | шт. | шт. | 1 | 11 | 6.48 | 0 | 0 | 0 | 0 | 1 | 0 | 11 | 2 | 46296840 | 152 | 0 | 0 | 0 | 0 | 0 | 0 | 0 | 0
43 | 46296841 | 46296829 | 19677444 | 1 | 1 | 1 | 3 | 999-9950 | ССЦ Пенз. обл.999-9950 Пр. Минстроя России от 27.02.2015 № 140/пр | Вспомогательные ненормируемые материалы (2% от ОЗП) | 1374 | 1013 | РУБ | РУБ | 1 | 4.64 | 1 | 0 | 0 | 0 | 0 | 1 | 0 | 4.64 | 2 | 46296841 | 153 | 0 | 0 | 0 | 0 | 0 | 0 | 0 | 0
44 | 46298740 | 46298737 | 9915005 | 1 | 1 | 1 | 1 | 1-1030-58 |  | Затраты труда рабочих (средний разряд 3,0) | 1191 | 1013 | чел.-ч. | чел.-ч. | 1 | 3.09 | 0 | 0 | 0 | 8.29 | 0 | 1 | 1 | 3.09 | 2 | 46298738 | 154 | 0 | 0 | 0 | 0 | 0 | 0 | 0 | 0
44 | 46298741 | 46298737 | 121548 | 1 | 1 | 1 | 1 | 2 |  | Затраты труда машинистов | 608254 | 1013 | чел.час | чел.час | 1 | 0 | 0 | 0 | 0 | 0 | 0 | 1 | 2 | 0 | 2 | 46298739 | 155 | 0 | 0 | 0 | 0 | 0 | 0 | 0 | 0
46 | 46298708 | 46298707 | 121548 | 1 | 1 | 1 | 1 | 2 |  | Затраты труда машинистов | 608254 | 1013 | чел.час | чел.час | 1 | 0 | 0 | 0 | 0 | 0 | 0 | 1 | 2 | 0 | 2 | 46298708 | 156 | 0 | 0 | 0 | 0 | 0 | 0 | 0 | 0
46 | 46298709 | 46298707 | 9908901 | 1 | 1 | 1 | 1 | 2-0011-58 |  | Инженер I категории | 1191 | 1013 | чел.-ч. | чел.-ч. | 1 | 66 | 0 | 0 | 0 | 15.06 | 0 | 1 | 1 | 66 | 2 | 46298709 | 157 | 0 | 0 | 0 | 0 | 0 | 0 | 0 | 0
46 | 46298710 | 46298707 | 9908867 | 1 | 1 | 1 | 1 | 2-0012-58 |  | Инженер II категории | 1191 | 1013 | чел.-ч. | чел.-ч. | 1 | 165 | 0 | 0 | 0 | 13.7 | 0 | 1 | 1 | 165 | 2 | 46298710 | 158 | 0 | 0 | 0 | 0 | 0 | 0 | 0 | 0
46 | 46298711 | 46298707 | 9913300 | 1 | 1 | 1 | 1 | 2-0013-58 |  | Инженер III категории | 1191 | 1013 | чел.-ч. | чел.-ч. | 1 | 33 | 0 | 0 | 0 | 12.34 | 0 | 1 | 1 | 33 | 2 | 46298711 | 159 | 0 | 0 | 0 | 0 | 0 | 0 | 0 | 0
46 | 46298712 | 46298707 | 9908954 | 1 | 1 | 1 | 1 | 2-2001-58 |  | Ведущий инженер | 1191 | 1013 | чел.-ч. | чел.-ч. | 1 | 66 | 0 | 0 | 0 | 16.46 | 0 | 1 | 1 | 66 | 2 | 46298712 | 160 | 0 | 0 | 0 | 0 | 0 | 0 | 0 | 0
47 | 46298724 | 46298713 | 121548 | 1 | 1 | 1 | 1 | 2 |  | Затраты труда машинистов | 608254 | 1013 | чел.час | чел.час | 1 | 0 | 0 | 0 | 0 | 0 | 0 | 1 | 2 | 0 | 2 | 46298724 | 161 | 0 | 0 | 0 | 0 | 0 | 0 | 0 | 0
47 | 46298725 | 46298713 | 9908901 | 1 | 1 | 1 | 1 | 2-0011-58 |  | Инженер I категории | 1191 | 1013 | чел.-ч. | чел.-ч. | 1 | 1.582 | 0 | 0 | 0 | 15.06 | 0 | 1 | 1 | 1.582 | 2 | 46298725 | 162 | 0 | 0 | 0 | 0 | 0 | 0 | 0 | 0
47 | 46298726 | 46298713 | 9908867 | 1 | 1 | 1 | 1 | 2-0012-58 |  | Инженер II категории | 1191 | 1013 | чел.-ч. | чел.-ч. | 1 | 3.955 | 0 | 0 | 0 | 13.7 | 0 | 1 | 1 | 3.955 | 2 | 46298726 | 163 | 0 | 0 | 0 | 0 | 0 | 0 | 0 | 0
47 | 46298727 | 46298713 | 9913300 | 1 | 1 | 1 | 1 | 2-0013-58 |  | Инженер III категории | 1191 | 1013 | чел.-ч. | чел.-ч. | 1 | 0.791 | 0 | 0 | 0 | 12.34 | 0 | 1 | 1 | 0.791 | 2 | 46298727 | 164 | 0 | 0 | 0 | 0 | 0 | 0 | 0 | 0
47 | 46298728 | 46298713 | 9908954 | 1 | 1 | 1 | 1 | 2-2001-58 |  | Ведущий инженер | 1191 | 1013 | чел.-ч. | чел.-ч. | 1 | 1.582 | 0 | 0 | 0 | 16.46 | 0 | 1 | 1 | 1.582 | 2 | 46298728 | 165 | 0 | 0 | 0 | 0 | 0 | 0 | 0 | 0