## ЛСР 02-01-01 ВК - ЛСР по Методи
Приложение № 2
Утверждено приказом № 421 от 4 августа 2020 г. Минстроя РФ в редакции приказа № 557 от 7 июля 2022 г.
СОГЛАСОВАНО: | [9 empty] | УТВЕРЖДАЮ:
"____" ________________ 2024 года | [12 empty] | "____" ________________ 2024 года
Наименование программного продукта | [5 empty] | ГРАНД-Смета, версия 2023.3
Наименование редакции сметных нормативов | [5 empty] | Приказ Минстроя России от 26.12.2019 № 876/пр; Приказ Минстроя России от 04.08.2020 № 421/пр; Приказ Минстроя России от 21.12.2020 № 812/пр; Приказ Минстроя России от 11.12.2020 № 774/пр | [9 empty] | Приказ Минстроя России от 26.12.2019 № 876/пр; Приказ Минстроя России от 04.08.2020 № 421/пр; Приказ Минстроя России от 21.12.2020 № 812/пр; Приказ Минстроя России от 11.12.2020 № 774/пр
Реквизиты приказа Минстроя России об утверждении дополнений и изменений к сметным нормативам | [5 empty] | Приказ Минстроя России от 30 марта 2020 г. № 172/пр, Приказ Минстроя России от 01 июня 2020 г. № 294/пр, Приказ Минстроя России от 30 июня 2020 г. № 352/пр, Приказ Минстроя России от 20 октября 2020 г. № 636/пр, Приказ Минстроя России от 09 февраля 2021 г. № 51/пр, Приказ Минстроя России от 24 мая 2021 г. № 321/пр, Приказ Минстроя России от 24 июня 2021 г. № 408/пр, Приказ Минстроя России от 14 октября 2021 г. № 746/пр, Приказ Минстроя России от 20 декабря 2021 г. № 962/пр; Приказ Минстроя России от 07.07.2022 № 557/пр; Приказ Минстроя России от 02.09.2021 № 636/пр, Приказ Минстроя России от 26.07.2022 № 611/пр; Приказ Минстроя России от 22.04.2022 № 317/пр | [7 empty] | Реквизиты приказа Минстроя России об утверждении дополнений и изменений к сметным нормативам | Приказ Минстроя России от 30 марта 2020 г. № 172/пр, Приказ Минстроя России от 01 июня 2020 г. № 294/пр, Приказ Минстроя России от 30 июня 2020 г. № 352/пр, Приказ Минстроя России от 20 октября 2020 г. № 636/пр, Приказ Минстроя России от 09 февраля 2021 г. № 51/пр, Приказ Минстроя России от 24 мая 2021 г. № 321/пр, Приказ Минстроя России от 24 июня 2021 г. № 408/пр, Приказ Минстроя России от 14 октября 2021 г. № 746/пр, Приказ Минстроя России от 20 декабря 2021 г. № 962/пр; Приказ Минстроя России от 07.07.2022 № 557/пр; Приказ Минстроя России от 02.09.2021 № 636/пр, Приказ Минстроя России от 26.07.2022 № 611/пр; Приказ Минстроя России от 22.04.2022 № 317/пр |  | Приказ Минстроя России от 30 марта 2020 г. № 172/пр, Приказ Минстроя России от 01 июня 2020 г. № 294/пр, Приказ Минстроя России от 30 июня 2020 г. № 352/пр, Приказ Минстроя России от 20 октября 2020 г. № 636/пр, Приказ Минстроя России от 09 февраля 2021 г. № 51/пр, Приказ Минстроя России от 24 мая 2021 г. № 321/пр, Приказ Минстроя России от 24 июня 2021 г. № 408/пр, Приказ Минстроя России от 14 октября 2021 г. № 746/пр, Приказ Минстроя России от 20 декабря 2021 г. № 962/пр; Приказ Минстроя России от 07.07.2022 № 557/пр; Приказ Минстроя России от 02.09.2021 № 636/пр, Приказ Минстроя России от 26.07.2022 № 611/пр; Приказ Минстроя России от 22.04.2022 № 317/пр
Реквизиты письма Минстроя России об индексах изменения сметной стоимости строительства, включаемые в федеральный реестр сметных нормативов и размещаемые в федеральной государственной информационной системе ценообразования в строительстве, подготовленного в соответствии пунктом 85 Методики расчета индексов изменения сметной стоимости строительства, утвержденной приказом Министерства строительства и жилищно-коммунального хозяйства Российской Федерации от 5 июня 2019 г. № 326/пр¹ | [13 empty] | Реквизиты письма Минстроя России об индексах изменения сметной стоимости строительства, включаемые в федеральный реестр сметных нормативов и размещаемые в федеральной государственной информационной системе ценообразования в строительстве, подготовленного в соответствии пунктом 85 Методики расчета индексов изменения сметной стоимости строительства, утвержденной приказом Министерства строительства и жилищно-коммунального хозяйства Российской Федерации от 5 июня 2019 г. № 326/пр¹
Реквизиты нормативного правового акта об утверждении оплаты труда, утверждаемый в соответствии с пунктом 22(1) Правилами мониторинга цен, утвержденными постановлением Правительства Российской Федерации от 23 декабря 2016 г. № 1452 | [13 empty] | Реквизиты нормативного правового акта об утверждении оплаты труда, утверждаемый в соответствии с пунктом 22(1) Правилами мониторинга цен, утвержденными постановлением Правительства Российской Федерации от 23 декабря 2016 г. № 1452
Наименование субъекта Российской Федерации | [5 empty] | 11. Республика Коми | [11 empty] | 11. Республика Коми
Наименование зоны субъекта Российской Федерации
Многоквартирный жилой дом по адресу: Пермский край, г. Краснокамск, проспект Комсомольский, 4 | [18 empty] | Многоквартирный жилой дом по адресу: Пермский край, г. Краснокамск, проспект Комсомольский, 4
(наименование стройки)
(наименование объекта капитального строительства)
ЛОКАЛЬНЫЙ СМЕТНЫЙ РАСЧЕТ (СМЕТА) № 02-01-01
Внутренняя канализация | [19 empty] | Внутренняя канализация
(наименование работ и затрат)
Составлен | базисно-индексным | методом
Основание
(проектная и (или) иная техническая документация)
Составлен(а) в текущем (базисном) уровне цен |  |  | I квартал 2024 года (01.01.2000) | [17 empty] | I квартал 2024 года (01.01.2000)
Сметная стоимость |  | 28755.68 | (2822,6) | тыс.руб.
в том числе:
| строительных работ | 19668.43 | (1645,79) | тыс.руб. |  | Средства на оплату труда рабочих |  |  |  |  | 2734.85 | (80,37) | тыс.руб.
| монтажных работ | 175.01 | (5,75) | тыс.руб. |  | Нормативные затраты труда рабочих |  |  |  |  | 8705.38 |  | чел.час.
| оборудования | 4119.63 | (700,62) | тыс.руб. |  | Нормативные затраты труда машинистов |  |  |  |  | 107.32 |  | чел.час.
| прочих затрат | 0 | (0) | тыс.руб.
№ п/п | Обоснование | Наименование работ и затрат |  |  | Единица измерения | Количество |  |  | Сметная стоимость в базисном уровне цен (в текущем уровне цен (гр. 8) для ресурсов, отсутствующих в ФРСН), руб. |  |  | Индексы | Сметная стоимость в текущем уровне цен, руб.
[6 empty] | на единицу | коэффициенты | всего с учетом коэффициентов | на единицу | коэффициенты | всего
1 | 2 | 3 |  |  | 4 | 5 | 6 | 7 | 8 | 9 | 10 | 11 | 12
Раздел 1. В1, Т3, Т4 ниже 0.000 | [21 empty] | Раздел 1. В1, Т3, Т4 ниже 0.000
1 | ФЕР16-04-005-03 | Прокладка внутренних трубопроводов водоснабжения и отопления из многослойных полипропиленовых труб, из заранее собранных узлов, наружным диаметром: 32 мм |  |  | 4: 100 м; 5: 0.1; 6: 1; 7: 0.1 | [9 empty] | Прокладка внутренних трубопроводов водоснабжения и отопления из многослойных полипропиленовых труб, из заранее собранных узлов, наружным диаметром: 32 мм
|  | Объем=10 / 100 | [21 empty] | Объем=10 / 100
| 1 | ОТ |  |  | 8: 120.32; 10: 12.03; 11: 34.03; 12: 409.38 | [11 empty] | ОТ
| 2 | ЭМ |  |  | 8: 41.17; 10: 4.12 | [11 empty] | ЭМ
| 3 | в т.ч. ОТм |  |  | 8: 0.6; 10: 0.06; 11: 34.03; 12: 2.04 | [11 empty] | в т.ч. ОТм
| 4 | М |  |  | 8: 68.93; 10: 6.89 | [11 empty] | М
|  | ЗТ |  |  | 4: чел.-ч; 5: 12.8; 7: 1.28 | [12 empty] | ЗТ
|  | ЗТм |  |  | 4: чел.-ч; 5: 0.05; 7: 0.005 | [12 empty] | ЗТм
|  | Итого по расценке |  |  | 8: 230.42; 10: 23.04 | [13 empty] | Итого по расценке
|  | ФОТ |  |  | 10: 12.09; 12: 411.42 | [12 empty] | ФОТ
| Пр/812-016.0-1 | НР Сантехнические работы - внутренние (трубопроводы, водопровод, канализация, отопление, газоснабжение, вентиляция и кондиционирование воздуха) |  |  | 4: %; 5: 121; 7: 121; 10: 14.63; 12: 497.82 | [12 empty] | НР Сантехнические работы - внутренние (трубопроводы, водопровод, канализация, отопление, газоснабжение, вентиляция и кондиционирование воздуха)
| Пр/774-016.0 | СП Сантехнические работы - внутренние (трубопроводы, водопровод, канализация, отопление, газоснабжение, вентиляция и кондиционирование воздуха) |  |  | 4: %; 5: 72; 7: 72; 10: 8.7; 12: 296.22 | [12 empty] | СП Сантехнические работы - внутренние (трубопроводы, водопровод, канализация, отопление, газоснабжение, вентиляция и кондиционирование воздуха)
|  | Всего по позиции |  |  | 10: 46.37 | [14 empty] | Всего по позиции
2 | ФССЦ-24.3.02.05-0053 | Трубы напорные из термостабилизированного полипропилена PP-RСТ, армированные стекловолокном, для систем водоснабжения и отопления, номинальное давление 2,5 МПа, SDR 9, размер 32х3,6 мм |  |  | м | 10 | 1 | 10 | 22.26 |  | 222.6 | [11 empty] | Трубы напорные из термостабилизированного полипропилена PP-RСТ, армированные стекловолокном, для систем водоснабжения и отопления, номинальное давление 2,5 МПа, SDR 9, размер 32х3,6 мм
|  | (Сантехнические работы - внутренние (трубопроводы, водопровод, канализация, отопление, газоснабжение, вентиляция и кондиционирование воздуха)) | [26 empty] | (Сантехнические работы - внутренние (трубопроводы, водопровод, канализация, отопление, газоснабжение, вентиляция и кондиционирование воздуха))
|  | Всего по позиции |  |  | 10: 222.6 | [14 empty] | Всего по позиции
3 | ФЕР16-04-005-04 | Прокладка внутренних трубопроводов водоснабжения и отопления из многослойных полипропиленовых труб, из заранее собранных узлов, наружным диаметром: 40 мм |  |  | 4: 100 м; 5: 1.2; 6: 1; 7: 1.2 | [9 empty] | Прокладка внутренних трубопроводов водоснабжения и отопления из многослойных полипропиленовых труб, из заранее собранных узлов, наружным диаметром: 40 мм
|  | Объем=120 / 100 | [21 empty] | Объем=120 / 100
| 1 | ОТ |  |  | 8: 117.59; 10: 141.11; 11: 34.03; 12: 4801.97 | [11 empty] | ОТ
| 2 | ЭМ |  |  | 8: 43.35; 10: 52.02 | [11 empty] | ЭМ
| 3 | в т.ч. ОТм |  |  | 8: 0.97; 10: 1.16; 11: 34.03; 12: 39.47 | [11 empty] | в т.ч. ОТм
| 4 | М |  |  | 8: 62.59; 10: 75.11 | [11 empty] | М
|  | ЗТ |  |  | 4: чел.-ч; 5: 12.51; 7: 15.012 | [12 empty] | ЗТ
|  | ЗТм |  |  | 4: чел.-ч; 5: 0.08; 7: 0.096 | [12 empty] | ЗТм
|  | Итого по расценке |  |  | 8: 223.53; 10: 268.24 | [13 empty] | Итого по расценке
|  | ФОТ |  |  | 10: 142.27; 12: 4841.44 | [12 empty] | ФОТ
| Пр/812-016.0-1 | НР Сантехнические работы - внутренние (трубопроводы, водопровод, канализация, отопление, газоснабжение, вентиляция и кондиционирование воздуха) |  |  | 4: %; 5: 121; 7: 121; 10: 172.15; 12: 5858.14 | [12 empty] | НР Сантехнические работы - внутренние (трубопроводы, водопровод, канализация, отопление, газоснабжение, вентиляция и кондиционирование воздуха)
| Пр/774-016.0 | СП Сантехнические работы - внутренние (трубопроводы, водопровод, канализация, отопление, газоснабжение, вентиляция и кондиционирование воздуха) |  |  | 4: %; 5: 72; 7: 72; 10: 102.43; 12: 3485.84 | [12 empty] | СП Сантехнические работы - внутренние (трубопроводы, водопровод, канализация, отопление, газоснабжение, вентиляция и кондиционирование воздуха)
|  | Всего по позиции |  |  | 10: 542.82 | [14 empty] | Всего по позиции
4 | ФССЦ-24.3.02.05-0054 | Трубы напорные из термостабилизированного полипропилена PP-RСТ, армированные стекловолокном, для систем водоснабжения и отопления, номинальное давление 2,5 МПа, SDR 9, размер 40х4,5 мм |  |  | м | 120 | 1 | 120 | 35.25 |  | 4230 | [11 empty] | Трубы напорные из термостабилизированного полипропилена PP-RСТ, армированные стекловолокном, для систем водоснабжения и отопления, номинальное давление 2,5 МПа, SDR 9, размер 40х4,5 мм
|  | (Сантехнические работы - внутренние (трубопроводы, водопровод, канализация, отопление, газоснабжение, вентиляция и кондиционирование воздуха)) | [26 empty] | (Сантехнические работы - внутренние (трубопроводы, водопровод, канализация, отопление, газоснабжение, вентиляция и кондиционирование воздуха))
|  | Всего по позиции |  |  | 10: 4230 | [14 empty] | Всего по позиции
5 | ФЕР16-04-005-05 | Прокладка внутренних трубопроводов водоснабжения и отопления из многослойных полипропиленовых труб, из заранее собранных узлов, наружным диаметром: 50 мм |  |  | 4: 100 м; 5: 0.1; 6: 1; 7: 0.1 | [9 empty] | Прокладка внутренних трубопроводов водоснабжения и отопления из многослойных полипропиленовых труб, из заранее собранных узлов, наружным диаметром: 50 мм
|  | Объем=10 / 100 | [21 empty] | Объем=10 / 100
| 1 | ОТ |  |  | 8: 114.12; 10: 11.41; 11: 34.03; 12: 388.28 | [11 empty] | ОТ
| 2 | ЭМ |  |  | 8: 45.98; 10: 4.6 | [11 empty] | ЭМ
| 3 | в т.ч. ОТм |  |  | 8: 1.43; 10: 0.14; 11: 34.03; 12: 4.76 | [11 empty] | в т.ч. ОТм
| 4 | М |  |  | 8: 53.79; 10: 5.38 | [11 empty] | М
|  | ЗТ |  |  | 4: чел.-ч; 5: 12.14; 7: 1.214 | [12 empty] | ЗТ
|  | ЗТм |  |  | 4: чел.-ч; 5: 0.12; 7: 0.012 | [12 empty] | ЗТм
|  | Итого по расценке |  |  | 8: 213.89; 10: 21.39 | [13 empty] | Итого по расценке
|  | ФОТ |  |  | 10: 11.55; 12: 393.04 | [12 empty] | ФОТ
| Пр/812-016.0-1 | НР Сантехнические работы - внутренние (трубопроводы, водопровод, канализация, отопление, газоснабжение, вентиляция и кондиционирование воздуха) |  |  | 4: %; 5: 121; 7: 121; 10: 13.98; 12: 475.58 | [12 empty] | НР Сантехнические работы - внутренние (трубопроводы, водопровод, канализация, отопление, газоснабжение, вентиляция и кондиционирование воздуха)
| Пр/774-016.0 | СП Сантехнические работы - внутренние (трубопроводы, водопровод, канализация, отопление, газоснабжение, вентиляция и кондиционирование воздуха) |  |  | 4: %; 5: 72; 7: 72; 10: 8.32; 12: 282.99 | [12 empty] | СП Сантехнические работы - внутренние (трубопроводы, водопровод, канализация, отопление, газоснабжение, вентиляция и кондиционирование воздуха)
|  | Всего по позиции |  |  | 10: 43.69 | [14 empty] | Всего по позиции
6 | ФССЦ-24.3.02.05-0055 | Трубы напорные из термостабилизированного полипропилена PP-RСТ, армированные стекловолокном, для систем водоснабжения и отопления, номинальное давление 2,5 МПа, SDR 9, размер 50х5,6 мм |  |  | м | 10 | 1 | 10 | 57.07 |  | 570.7 | [11 empty] | Трубы напорные из термостабилизированного полипропилена PP-RСТ, армированные стекловолокном, для систем водоснабжения и отопления, номинальное давление 2,5 МПа, SDR 9, размер 50х5,6 мм
|  | (Сантехнические работы - внутренние (трубопроводы, водопровод, канализация, отопление, газоснабжение, вентиляция и кондиционирование воздуха)) | [26 empty] | (Сантехнические работы - внутренние (трубопроводы, водопровод, канализация, отопление, газоснабжение, вентиляция и кондиционирование воздуха))
|  | Всего по позиции |  |  | 10: 570.7 | [14 empty] | Всего по позиции
7 | ФЕР16-04-005-06 | Прокладка внутренних трубопроводов водоснабжения и отопления из многослойных полипропиленовых труб, из заранее собранных узлов, наружным диаметром: 63 мм |  |  | 4: 100 м; 5: 0.15; 6: 1; 7: 0.15 | [9 empty] | Прокладка внутренних трубопроводов водоснабжения и отопления из многослойных полипропиленовых труб, из заранее собранных узлов, наружным диаметром: 63 мм
|  | Объем=15 / 100 | [21 empty] | Объем=15 / 100
| 1 | ОТ |  |  | 8: 112.05; 10: 16.81; 11: 34.03; 12: 572.04 | [11 empty] | ОТ
| 2 | ЭМ |  |  | 8: 51.65; 10: 7.75 | [11 empty] | ЭМ
| 3 | в т.ч. ОТм |  |  | 8: 2.4; 10: 0.36; 11: 34.03; 12: 12.25 | [11 empty] | в т.ч. ОТм
| 4 | М |  |  | 8: 49.28; 10: 7.39 | [11 empty] | М
|  | ЗТ |  |  | 4: чел.-ч; 5: 11.92; 7: 1.788 | [12 empty] | ЗТ
|  | ЗТм |  |  | 4: чел.-ч; 5: 0.2; 7: 0.03 | [12 empty] | ЗТм
|  | Итого по расценке |  |  | 8: 212.98; 10: 31.95 | [13 empty] | Итого по расценке
|  | ФОТ |  |  | 10: 17.17; 12: 584.29 | [12 empty] | ФОТ
| Пр/812-016.0-1 | НР Сантехнические работы - внутренние (трубопроводы, водопровод, канализация, отопление, газоснабжение, вентиляция и кондиционирование воздуха) |  |  | 4: %; 5: 121; 7: 121; 10: 20.78; 12: 706.99 | [12 empty] | НР Сантехнические работы - внутренние (трубопроводы, водопровод, канализация, отопление, газоснабжение, вентиляция и кондиционирование воздуха)
| Пр/774-016.0 | СП Сантехнические работы - внутренние (трубопроводы, водопровод, канализация, отопление, газоснабжение, вентиляция и кондиционирование воздуха) |  |  | 4: %; 5: 72; 7: 72; 10: 12.36; 12: 420.69 | [12 empty] | СП Сантехнические работы - внутренние (трубопроводы, водопровод, канализация, отопление, газоснабжение, вентиляция и кондиционирование воздуха)
|  | Всего по позиции |  |  | 10: 65.09 | [14 empty] | Всего по позиции
8 | ФССЦ-24.3.02.05-0056 | Трубы напорные из термостабилизированного полипропилена PP-RСТ, армированные стекловолокном, для систем водоснабжения и отопления, номинальное давление 2,5 МПа, SDR 9, размер 63х7,1 мм |  |  | м | 15 | 1 | 15 | 80.65 |  | 1209.75 | [11 empty] | Трубы напорные из термостабилизированного полипропилена PP-RСТ, армированные стекловолокном, для систем водоснабжения и отопления, номинальное давление 2,5 МПа, SDR 9, размер 63х7,1 мм
|  | (Сантехнические работы - внутренние (трубопроводы, водопровод, канализация, отопление, газоснабжение, вентиляция и кондиционирование воздуха)) | [26 empty] | (Сантехнические работы - внутренние (трубопроводы, водопровод, канализация, отопление, газоснабжение, вентиляция и кондиционирование воздуха))
|  | Всего по позиции |  |  | 10: 1209.75 | [14 empty] | Всего по позиции
9 | ФЕР16-04-005-07 | Прокладка внутренних трубопроводов водоснабжения и отопления из многослойных полипропиленовых труб, из заранее собранных узлов, наружным диаметром: 75 мм |  |  | 4: 100 м; 5: 0.4; 6: 1; 7: 0.4 | [9 empty] | Прокладка внутренних трубопроводов водоснабжения и отопления из многослойных полипропиленовых труб, из заранее собранных узлов, наружным диаметром: 75 мм
|  | Объем=40 / 100 | [21 empty] | Объем=40 / 100
| 1 | ОТ |  |  | 8: 111.58; 10: 44.63; 11: 34.03; 12: 1518.76 | [11 empty] | ОТ
| 2 | ЭМ |  |  | 8: 55.8; 10: 22.32 | [11 empty] | ЭМ
| 3 | в т.ч. ОТм |  |  | 8: 3.12; 10: 1.25; 11: 34.03; 12: 42.54 | [11 empty] | в т.ч. ОТм
| 4 | М |  |  | 8: 49.6; 10: 19.84 | [11 empty] | М
|  | ЗТ |  |  | 4: чел.-ч; 5: 11.87; 7: 4.748 | [12 empty] | ЗТ
|  | ЗТм |  |  | 4: чел.-ч; 5: 0.26; 7: 0.104 | [12 empty] | ЗТм
|  | Итого по расценке |  |  | 8: 216.98; 10: 86.79 | [13 empty] | Итого по расценке
|  | ФОТ |  |  | 10: 45.88; 12: 1561.3 | [12 empty] | ФОТ
| Пр/812-016.0-1 | НР Сантехнические работы - внутренние (трубопроводы, водопровод, канализация, отопление, газоснабжение, вентиляция и кондиционирование воздуха) |  |  | 4: %; 5: 121; 7: 121; 10: 55.51; 12: 1889.17 | [12 empty] | НР Сантехнические работы - внутренние (трубопроводы, водопровод, канализация, отопление, газоснабжение, вентиляция и кондиционирование воздуха)
| Пр/774-016.0 | СП Сантехнические работы - внутренние (трубопроводы, водопровод, канализация, отопление, газоснабжение, вентиляция и кондиционирование воздуха) |  |  | 4: %; 5: 72; 7: 72; 10: 33.03; 12: 1124.14 | [12 empty] | СП Сантехнические работы - внутренние (трубопроводы, водопровод, канализация, отопление, газоснабжение, вентиляция и кондиционирование воздуха)
|  | Всего по позиции |  |  | 10: 175.33 | [14 empty] | Всего по позиции
10 | ФССЦ-24.3.02.05-0057 | Трубы напорные из термостабилизированного полипропилена PP-RСТ, армированные стекловолокном, для систем водоснабжения и отопления, номинальное давление 2,5 МПа, SDR 9, размер 75х8,4 мм |  |  | м | 40 | 1 | 40 | 127.68 |  | 5107.2 | [11 empty] | Трубы напорные из термостабилизированного полипропилена PP-RСТ, армированные стекловолокном, для систем водоснабжения и отопления, номинальное давление 2,5 МПа, SDR 9, размер 75х8,4 мм
|  | (Сантехнические работы - внутренние (трубопроводы, водопровод, канализация, отопление, газоснабжение, вентиляция и кондиционирование воздуха)) | [26 empty] | (Сантехнические работы - внутренние (трубопроводы, водопровод, канализация, отопление, газоснабжение, вентиляция и кондиционирование воздуха))
|  | Всего по позиции |  |  | 10: 5107.2 | [14 empty] | Всего по позиции
11 | ФССЦ-24.3.05.16-0141 Примениельно PPRC | Угольник полиэтиленовый 90 град., удлиненный, SDR11, диаметр 32 мм |  |  | шт | 2 | 1 | 2 | 11.33 |  | 22.66 | [11 empty] | Угольник полиэтиленовый 90 град., удлиненный, SDR11, диаметр 32 мм
|  | (Сантехнические работы - внутренние (трубопроводы, водопровод, канализация, отопление, газоснабжение, вентиляция и кондиционирование воздуха)) | [26 empty] | (Сантехнические работы - внутренние (трубопроводы, водопровод, канализация, отопление, газоснабжение, вентиляция и кондиционирование воздуха))
|  | Всего по позиции |  |  | 10: 22.66 | [14 empty] | Всего по позиции
12 | ФССЦ-24.3.05.16-0133 | Угольник 90° из сополимера полипропилена РР-R тип 3 (PRC-R), наружный диаметр 40мм |  |  | шт | 56 | 1 | 56 | 3.24 |  | 181.44 | [11 empty] | Угольник 90° из сополимера полипропилена РР-R тип 3 (PRC-R), наружный диаметр 40мм
|  | (Сантехнические работы - внутренние (трубопроводы, водопровод, канализация, отопление, газоснабжение, вентиляция и кондиционирование воздуха)) | [26 empty] | (Сантехнические работы - внутренние (трубопроводы, водопровод, канализация, отопление, газоснабжение, вентиляция и кондиционирование воздуха))
|  | Всего по позиции |  |  | 10: 181.44 | [14 empty] | Всего по позиции
13 | ФССЦ-24.3.05.16-0134 | Угольник 90° из сополимера полипропилена РР-R тип 3 (PRC-R), наружный диаметр 50мм |  |  | шт | 1 | 1 | 1 | 5.65 |  | 5.65 | [11 empty] | Угольник 90° из сополимера полипропилена РР-R тип 3 (PRC-R), наружный диаметр 50мм
|  | (Сантехнические работы - внутренние (трубопроводы, водопровод, канализация, отопление, газоснабжение, вентиляция и кондиционирование воздуха)) | [26 empty] | (Сантехнические работы - внутренние (трубопроводы, водопровод, канализация, отопление, газоснабжение, вентиляция и кондиционирование воздуха))
|  | Всего по позиции |  |  | 10: 5.65 | [14 empty] | Всего по позиции
14 | ФССЦ-24.3.05.16-0136 | Угольник 90° из сополимера полипропилена РР-R тип 3 (PRC-R), наружный диаметр 75мм |  |  | шт | 9 | 1 | 9 | 16.46 |  | 148.14 | [11 empty] | Угольник 90° из сополимера полипропилена РР-R тип 3 (PRC-R), наружный диаметр 75мм
|  | (Сантехнические работы - внутренние (трубопроводы, водопровод, канализация, отопление, газоснабжение, вентиляция и кондиционирование воздуха)) | [26 empty] | (Сантехнические работы - внутренние (трубопроводы, водопровод, канализация, отопление, газоснабжение, вентиляция и кондиционирование воздуха))
|  | Всего по позиции |  |  | 10: 148.14 | [14 empty] | Всего по позиции
15 | ФССЦ-24.3.05.15-0196 | Тройник полипропиленовый, диаметр 63 мм |  |  | шт | 2 | 1 | 2 | 10.61 |  | 21.22 | [11 empty] | Тройник полипропиленовый, диаметр 63 мм
|  | (Сантехнические работы - внутренние (трубопроводы, водопровод, канализация, отопление, газоснабжение, вентиляция и кондиционирование воздуха)) | [26 empty] | (Сантехнические работы - внутренние (трубопроводы, водопровод, канализация, отопление, газоснабжение, вентиляция и кондиционирование воздуха))
|  | Всего по позиции |  |  | 10: 21.22 | [14 empty] | Всего по позиции
16 | ФССЦ-24.3.05.15-0197 | Тройник полипропиленовый, диаметр 75 мм |  |  | шт | 1 | 1 | 1 | 15.87 |  | 15.87 | [11 empty] | Тройник полипропиленовый, диаметр 75 мм
|  | (Сантехнические работы - внутренние (трубопроводы, водопровод, канализация, отопление, газоснабжение, вентиляция и кондиционирование воздуха)) | [26 empty] | (Сантехнические работы - внутренние (трубопроводы, водопровод, канализация, отопление, газоснабжение, вентиляция и кондиционирование воздуха))
|  | Всего по позиции |  |  | 10: 15.87 | [14 empty] | Всего по позиции
17 | ФССЦ-24.3.05.15-0165 75х32х75 | Тройник полипропиленовый переходный, номинальный наружный диаметр 75х40х75 мм |  |  | шт | 1 | 1 | 1 | 34.89 |  | 34.89 | [11 empty] | Тройник полипропиленовый переходный, номинальный наружный диаметр 75х40х75 мм
|  | (Сантехнические работы - внутренние (трубопроводы, водопровод, канализация, отопление, газоснабжение, вентиляция и кондиционирование воздуха)) | [26 empty] | (Сантехнические работы - внутренние (трубопроводы, водопровод, канализация, отопление, газоснабжение, вентиляция и кондиционирование воздуха))
|  | Всего по позиции |  |  | 10: 34.89 | [14 empty] | Всего по позиции
18 | ФССЦ-24.3.05.15-0165 | Тройник полипропиленовый переходный, номинальный наружный диаметр 75х40х75 мм |  |  | шт | 15 | 1 | 15 | 34.89 |  | 523.35 | [11 empty] | Тройник полипропиленовый переходный, номинальный наружный диаметр 75х40х75 мм
|  | (Сантехнические работы - внутренние (трубопроводы, водопровод, канализация, отопление, газоснабжение, вентиляция и кондиционирование воздуха)) | [26 empty] | (Сантехнические работы - внутренние (трубопроводы, водопровод, канализация, отопление, газоснабжение, вентиляция и кондиционирование воздуха))
|  | Всего по позиции |  |  | 10: 523.35 | [14 empty] | Всего по позиции
19 | ФССЦ-24.3.05.15-0167 | Тройник полипропиленовый переходный, номинальный наружный диаметр 75х63х75 мм |  |  | шт | 1 | 1 | 1 | 34.89 |  | 34.89 | [11 empty] | Тройник полипропиленовый переходный, номинальный наружный диаметр 75х63х75 мм
|  | (Сантехнические работы - внутренние (трубопроводы, водопровод, канализация, отопление, газоснабжение, вентиляция и кондиционирование воздуха)) | [26 empty] | (Сантехнические работы - внутренние (трубопроводы, водопровод, канализация, отопление, газоснабжение, вентиляция и кондиционирование воздуха))
|  | Всего по позиции |  |  | 10: 34.89 | [14 empty] | Всего по позиции
20 | ФССЦ-24.3.05.15-0163 | Тройник полипропиленовый переходной, диаметр 63х40х63 мм |  |  | шт | 4 | 1 | 4 | 16.31 |  | 65.24 | [11 empty] | Тройник полипропиленовый переходной, диаметр 63х40х63 мм
|  | (Сантехнические работы - внутренние (трубопроводы, водопровод, канализация, отопление, газоснабжение, вентиляция и кондиционирование воздуха)) | [26 empty] | (Сантехнические работы - внутренние (трубопроводы, водопровод, канализация, отопление, газоснабжение, вентиляция и кондиционирование воздуха))
|  | Всего по позиции |  |  | 10: 65.24 | [14 empty] | Всего по позиции
21 | ФССЦ-24.3.05.15-0159 | Тройник полипропиленовый переходной, диаметр 50х40х50 мм |  |  | шт | 2 | 1 | 2 | 11.76 |  | 23.52 | [11 empty] | Тройник полипропиленовый переходной, диаметр 50х40х50 мм
|  | (Сантехнические работы - внутренние (трубопроводы, водопровод, канализация, отопление, газоснабжение, вентиляция и кондиционирование воздуха)) | [26 empty] | (Сантехнические работы - внутренние (трубопроводы, водопровод, канализация, отопление, газоснабжение, вентиляция и кондиционирование воздуха))
|  | Всего по позиции |  |  | 10: 23.52 | [14 empty] | Всего по позиции
22 | ФССЦ-24.3.05.07-0140 | Муфта полипропиленовая переходная, номинальный наружный диаметр 50х40 мм |  |  | шт | 1 | 1 | 1 | 4.31 |  | 4.31 | [11 empty] | Муфта полипропиленовая переходная, номинальный наружный диаметр 50х40 мм
|  | (Сантехнические работы - внутренние (трубопроводы, водопровод, канализация, отопление, газоснабжение, вентиляция и кондиционирование воздуха)) | [26 empty] | (Сантехнические работы - внутренние (трубопроводы, водопровод, канализация, отопление, газоснабжение, вентиляция и кондиционирование воздуха))
|  | Всего по позиции |  |  | 10: 4.31 | [14 empty] | Всего по позиции
23 | ФССЦ-24.3.05.07-0144 | Муфта полипропиленовая переходная, номинальный наружный диаметр 63х40 мм |  |  | шт | 4 | 1 | 4 | 6.69 |  | 26.76 | [11 empty] | Муфта полипропиленовая переходная, номинальный наружный диаметр 63х40 мм
|  | (Сантехнические работы - внутренние (трубопроводы, водопровод, канализация, отопление, газоснабжение, вентиляция и кондиционирование воздуха)) | [26 empty] | (Сантехнические работы - внутренние (трубопроводы, водопровод, канализация, отопление, газоснабжение, вентиляция и кондиционирование воздуха))
|  | Всего по позиции |  |  | 10: 26.76 | [14 empty] | Всего по позиции
24 | ФССЦ-24.3.05.07-0146 75х40 | Муфта полипропиленовая переходная, номинальный наружный диаметр 75х63 мм |  |  | шт | 2 | 1 | 2 | 20.44 |  | 40.88 | [11 empty] | Муфта полипропиленовая переходная, номинальный наружный диаметр 75х63 мм
|  | (Сантехнические работы - внутренние (трубопроводы, водопровод, канализация, отопление, газоснабжение, вентиляция и кондиционирование воздуха)) | [26 empty] | (Сантехнические работы - внутренние (трубопроводы, водопровод, канализация, отопление, газоснабжение, вентиляция и кондиционирование воздуха))
|  | Всего по позиции |  |  | 10: 40.88 | [14 empty] | Всего по позиции
25 | ФССЦ-24.3.05.07-0146 | Муфта полипропиленовая переходная, номинальный наружный диаметр 75х63 мм |  |  | шт | 1 | 1 | 1 | 20.44 |  | 20.44 | [11 empty] | Муфта полипропиленовая переходная, номинальный наружный диаметр 75х63 мм
|  | (Сантехнические работы - внутренние (трубопроводы, водопровод, канализация, отопление, газоснабжение, вентиляция и кондиционирование воздуха)) | [26 empty] | (Сантехнические работы - внутренние (трубопроводы, водопровод, канализация, отопление, газоснабжение, вентиляция и кондиционирование воздуха))
|  | Всего по позиции |  |  | 10: 20.44 | [14 empty] | Всего по позиции
26 |  | Тройник полипропиленовый 40 мм х 1/2 НР |  |  | шт | 29 | 1 | 29 | 324.7 |  | 1117 | 8.43 | 9416.3 | [9 empty] | Тройник полипропиленовый 40 мм х 1/2 НР
|  | (Сантехнические работы - внутренние (трубопроводы, водопровод, канализация, отопление, газоснабжение, вентиляция и кондиционирование воздуха)) | [26 empty] | (Сантехнические работы - внутренние (трубопроводы, водопровод, канализация, отопление, газоснабжение, вентиляция и кондиционирование воздуха))
|  | Цена=382,00/1,2*1,02 | [27 empty] | Цена=382,00/1,2*1,02
|  | Всего по позиции |  |  | 10: 1117; 12: 9416.3 | [14 empty] | Всего по позиции
27 | ФССЦ-24.3.05.07-0122 | Муфта полипропиленовая комбинированная разъемная, с наружной резьбой, номинальный наружный диаметр 40 мм, размер резьбы 1"1/4 |  |  | шт | 58 | 1 | 58 | 75.3 |  | 4367.4 | [11 empty] | Муфта полипропиленовая комбинированная разъемная, с наружной резьбой, номинальный наружный диаметр 40 мм, размер резьбы 1"1/4
|  | (Сантехнические работы - внутренние (трубопроводы, водопровод, канализация, отопление, газоснабжение, вентиляция и кондиционирование воздуха)) | [26 empty] | (Сантехнические работы - внутренние (трубопроводы, водопровод, канализация, отопление, газоснабжение, вентиляция и кондиционирование воздуха))
|  | Всего по позиции |  |  | 10: 4367.4 | [14 empty] | Всего по позиции
28 | ФССЦ-24.3.05.07-0123 | Муфта полипропиленовая комбинированная разъемная, с наружной резьбой, номинальный наружный диаметр 40 мм, размер резьбы 1" |  |  | шт | 6 | 1 | 6 | 38.33 |  | 229.98 | [11 empty] | Муфта полипропиленовая комбинированная разъемная, с наружной резьбой, номинальный наружный диаметр 40 мм, размер резьбы 1"
|  | (Сантехнические работы - внутренние (трубопроводы, водопровод, канализация, отопление, газоснабжение, вентиляция и кондиционирование воздуха)) | [26 empty] | (Сантехнические работы - внутренние (трубопроводы, водопровод, канализация, отопление, газоснабжение, вентиляция и кондиционирование воздуха))
|  | Всего по позиции |  |  | 10: 229.98 | [14 empty] | Всего по позиции
29 | ФССЦ-24.3.05.07-0119 | Муфта полипропиленовая комбинированная, с наружной резьбой, разъемная диаметром: 32х1" |  |  | 10 шт | 0.2 | 1 | 0.2 | 404.4 |  | 80.88 | [11 empty] | Муфта полипропиленовая комбинированная, с наружной резьбой, разъемная диаметром: 32х1"
|  | (Сантехнические работы - внутренние (трубопроводы, водопровод, канализация, отопление, газоснабжение, вентиляция и кондиционирование воздуха)) | [26 empty] | (Сантехнические работы - внутренние (трубопроводы, водопровод, канализация, отопление, газоснабжение, вентиляция и кондиционирование воздуха))
|  | Объем=2 / 10 | [21 empty] | Объем=2 / 10
|  | Всего по позиции |  |  | 10: 80.88 | [14 empty] | Всего по позиции
30 | ФССЦ-18.1.09.08-1020 | Кран шаровой латунный полнопроходной, номинальное давление 1,6 МПа (16 кгс/см2) и 2,5 МПа (25 кгс/см2), номинальный диаметр 32 мм, с обычной рукояткой, присоединение 1 1/4"х1 1/4", с внутренним резьбовым присоединением |  |  | шт | 29 | 1 | 29 | 153.81 |  | 4460.49 | [11 empty] | Кран шаровой латунный полнопроходной, номинальное давление 1,6 МПа (16 кгс/см2) и 2,5 МПа (25 кгс/см2), номинальный диаметр 32 мм, с обычной рукояткой, присоединение 1 1/4"х1 1/4", с внутренним резьбовым присоединением
|  | (Сантехнические работы - внутренние (трубопроводы, водопровод, канализация, отопление, газоснабжение, вентиляция и кондиционирование воздуха)) | [26 empty] | (Сантехнические работы - внутренние (трубопроводы, водопровод, канализация, отопление, газоснабжение, вентиляция и кондиционирование воздуха))
|  | Всего по позиции |  |  | 10: 4460.49 | [14 empty] | Всего по позиции
31 | ФССЦ-18.1.09.08-1018 | Кран шаровой латунный полнопроходной, номинальное давление 1,6 МПа (16 кгс/см2) и 2,5 МПа (25 кгс/см2), номинальный диаметр 25 мм, с обычной рукояткой, присоединение 1"х1", с внутренним резьбовым присоединением |  |  | шт | 1 | 1 | 1 | 101.11 |  | 101.11 | [11 empty] | Кран шаровой латунный полнопроходной, номинальное давление 1,6 МПа (16 кгс/см2) и 2,5 МПа (25 кгс/см2), номинальный диаметр 25 мм, с обычной рукояткой, присоединение 1"х1", с внутренним резьбовым присоединением
|  | (Сантехнические работы - внутренние (трубопроводы, водопровод, канализация, отопление, газоснабжение, вентиляция и кондиционирование воздуха)) | [26 empty] | (Сантехнические работы - внутренние (трубопроводы, водопровод, канализация, отопление, газоснабжение, вентиляция и кондиционирование воздуха))
|  | Всего по позиции |  |  | 10: 101.11 | [14 empty] | Всего по позиции
32 | ФЕР18-07-001-05 | Установка кранов воздушных |  |  | 4: компл; 5: 29; 6: 1; 7: 29 | [9 empty] | Установка кранов воздушных
| 1 | ОТ |  |  | 8: 1.23; 10: 35.67; 11: 34.03; 12: 1213.85 | [11 empty] | ОТ
| 4 | М |  |  | 8: 25.93; 10: 751.97 | [11 empty] | М
|  | ЗТ |  |  | 4: чел.-ч; 5: 0.12; 7: 3.48 | [12 empty] | ЗТ
|  | Итого по расценке |  |  | 8: 27.16; 10: 787.64 | [13 empty] | Итого по расценке
|  | ФОТ |  |  | 10: 35.67; 12: 1213.85 | [12 empty] | ФОТ
| Пр/812-016.0-1 | НР Сантехнические работы - внутренние (трубопроводы, водопровод, канализация, отопление, газоснабжение, вентиляция и кондиционирование воздуха) |  |  | 4: %; 5: 121; 7: 121; 10: 43.16; 12: 1468.76 | [12 empty] | НР Сантехнические работы - внутренние (трубопроводы, водопровод, канализация, отопление, газоснабжение, вентиляция и кондиционирование воздуха)
| Пр/774-016.0 | СП Сантехнические работы - внутренние (трубопроводы, водопровод, канализация, отопление, газоснабжение, вентиляция и кондиционирование воздуха) |  |  | 4: %; 5: 72; 7: 72; 10: 25.68; 12: 873.97 | [12 empty] | СП Сантехнические работы - внутренние (трубопроводы, водопровод, канализация, отопление, газоснабжение, вентиляция и кондиционирование воздуха)
|  | Всего по позиции |  |  | 10: 856.48 | [14 empty] | Всего по позиции
33 | ФССЦ-18.1.10.09-0011 | Кран латунный для спуска воздуха |  |  | компл | -29 | 1 | -29 | 25.09 |  | -727.61 | [11 empty] | Кран латунный для спуска воздуха
|  | (Сантехнические работы - внутренние (трубопроводы, водопровод, канализация, отопление, газоснабжение, вентиляция и кондиционирование воздуха)) | [26 empty] | (Сантехнические работы - внутренние (трубопроводы, водопровод, канализация, отопление, газоснабжение, вентиляция и кондиционирование воздуха))
|  | Всего по позиции |  |  | 10: -727.61 | [14 empty] | Всего по позиции
34 | ФССЦ-18.1.09.08-0041 | Кран шаровой латунный полнопроходной, максимальная температура 110 °C, номинальное давление 4,0 МПа (40 кгс/см2), номинальный диаметр 15 мм, со спускным элементом |  |  | шт | 29 | 1 | 29 | 113.87 |  | 3302.23 | [11 empty] | Кран шаровой латунный полнопроходной, максимальная температура 110 °C, номинальное давление 4,0 МПа (40 кгс/см2), номинальный диаметр 15 мм, со спускным элементом
|  | (Сантехнические работы - внутренние (трубопроводы, водопровод, канализация, отопление, газоснабжение, вентиляция и кондиционирование воздуха)) | [26 empty] | (Сантехнические работы - внутренние (трубопроводы, водопровод, канализация, отопление, газоснабжение, вентиляция и кондиционирование воздуха))
|  | Всего по позиции |  |  | 10: 3302.23 | [14 empty] | Всего по позиции
35 | ФЕР16-05-001-01 | Установка вентилей, задвижек, затворов, клапанов обратных, кранов проходных на трубопроводах из стальных труб диаметром: до 25 мм |  |  | 4: шт; 5: 3; 6: 1; 7: 3 | [9 empty] | Установка вентилей, задвижек, затворов, клапанов обратных, кранов проходных на трубопроводах из стальных труб диаметром: до 25 мм
| 1 | ОТ |  |  | 8: 13.33; 10: 39.99; 11: 34.03; 12: 1360.86 | [11 empty] | ОТ
| 2 | ЭМ |  |  | 8: 3.5; 10: 10.5 | [11 empty] | ЭМ
| 3 | в т.ч. ОТм |  |  | 8: 0.12; 10: 0.36; 11: 34.03; 12: 12.25 | [11 empty] | в т.ч. ОТм
| 4 | М |  |  | 8: 25.21; 10: 75.63 | [11 empty] | М
|  | ЗТ |  |  | 4: чел.-ч; 5: 1.47; 7: 4.41 | [12 empty] | ЗТ
|  | ЗТм |  |  | 4: чел.-ч; 5: 0.01; 7: 0.03 | [12 empty] | ЗТм
|  | Итого по расценке |  |  | 8: 42.04; 10: 126.12 | [13 empty] | Итого по расценке
|  | ФОТ |  |  | 10: 40.35; 12: 1373.11 | [12 empty] | ФОТ
| Пр/812-016.0-1 | НР Сантехнические работы - внутренние (трубопроводы, водопровод, канализация, отопление, газоснабжение, вентиляция и кондиционирование воздуха) |  |  | 4: %; 5: 121; 7: 121; 10: 48.82; 12: 1661.46 | [12 empty] | НР Сантехнические работы - внутренние (трубопроводы, водопровод, канализация, отопление, газоснабжение, вентиляция и кондиционирование воздуха)
| Пр/774-016.0 | СП Сантехнические работы - внутренние (трубопроводы, водопровод, канализация, отопление, газоснабжение, вентиляция и кондиционирование воздуха) |  |  | 4: %; 5: 72; 7: 72; 10: 29.05; 12: 988.64 | [12 empty] | СП Сантехнические работы - внутренние (трубопроводы, водопровод, канализация, отопление, газоснабжение, вентиляция и кондиционирование воздуха)
|  | Всего по позиции |  |  | 10: 203.99 | [14 empty] | Всего по позиции
36 | ФССЦ-18.1.06.01-1034 | Клапан ручной балансировочный с внутренним резьбовым присоединением, номинальное давление 2,0 МПа (20 кгс/см2), номинальный диаметр 25 мм |  |  | шт | 3 | 1 | 3 | 828.26 |  | 2484.78 | [11 empty] | Клапан ручной балансировочный с внутренним резьбовым присоединением, номинальное давление 2,0 МПа (20 кгс/см2), номинальный диаметр 25 мм
|  | (Сантехнические работы - внутренние (трубопроводы, водопровод, канализация, отопление, газоснабжение, вентиляция и кондиционирование воздуха)) | [26 empty] | (Сантехнические работы - внутренние (трубопроводы, водопровод, канализация, отопление, газоснабжение, вентиляция и кондиционирование воздуха))
|  | Всего по позиции |  |  | 10: 2484.78 | [14 empty] | Всего по позиции
37 | ФЕРм11-02-022-03 | Ротаметр, счетчик, преобразователь, устанавливаемые на фланцевых соединениях, диаметр условного прохода: до 32 мм | [20 empty] | Ротаметр, счетчик, преобразователь, устанавливаемые на фланцевых соединениях, диаметр условного прохода: до 32 мм | bar: 4 to 7
| 1 | ОТ |  |  | 8: 9; 10: 9; 11: 34.03; 12: 306.27 | [11 empty] | ОТ
| 4 | М |  |  | 8: 8.01; 10: 8.01 | [11 empty] | М
|  | ЗТ |  |  | 4: чел.-ч; 5: 1.03; 7: 1.03 | [12 empty] | ЗТ
|  | Итого по расценке |  |  | 8: 17.01; 10: 17.01 | [13 empty] | Итого по расценке
|  | ФОТ |  |  | 10: 9; 12: 306.27 | [12 empty] | ФОТ
| Пр/812-053.0-1 | НР Приборы, средства автоматизации и вычислительной техники |  |  | 4: %; 5: 90; 7: 90; 10: 8.1; 12: 275.64 | [12 empty] | НР Приборы, средства автоматизации и вычислительной техники
| Пр/774-053.0 | СП Приборы, средства автоматизации и вычислительной техники |  |  | 4: %; 5: 46; 7: 46; 10: 4.14; 12: 140.88 | [12 empty] | СП Приборы, средства автоматизации и вычислительной техники
|  | Всего по позиции |  |  | 10: 29.25 | [14 empty] | Всего по позиции
38 | ФССЦ-18.1.11.01-1004 | Регулятор давления для горячей и холодной воды латунный, номинальное давление 1 МПа (10 кгс/см2), номинальный диаметр 25 мм, присоединение к трубопроводу муфтовое |  |  | шт | 1 | 1 | 1 | 193.34 |  | 193.34 | [11 empty] | Регулятор давления для горячей и холодной воды латунный, номинальное давление 1 МПа (10 кгс/см2), номинальный диаметр 25 мм, присоединение к трубопроводу муфтовое
|  | (Сантехнические работы - внутренние (трубопроводы, водопровод, канализация, отопление, газоснабжение, вентиляция и кондиционирование воздуха)) | [26 empty] | (Сантехнические работы - внутренние (трубопроводы, водопровод, канализация, отопление, газоснабжение, вентиляция и кондиционирование воздуха))
|  | Всего по позиции |  |  | 10: 193.34 | [14 empty] | Всего по позиции
39 | ФЕР16-07-001-02 | Установка кранов поливочных диаметром: 25 мм | [20 empty] | Установка кранов поливочных диаметром: 25 мм | bar: 4 to 7
| 1 | ОТ |  |  | 8: 2.89; 10: 2.89; 11: 34.03; 12: 98.35 | [11 empty] | ОТ
| 4 | М |  |  | 8: 791.97; 10: 791.97 | [11 empty] | М
|  | ЗТ |  |  | 4: чел.-ч; 5: 0.3; 7: 0.3 | [12 empty] | ЗТ
|  | Итого по расценке |  |  | 8: 794.86; 10: 794.86 | [13 empty] | Итого по расценке
|  | ФОТ |  |  | 10: 2.89; 12: 98.35 | [12 empty] | ФОТ
| Пр/812-016.0-1 | НР Сантехнические работы - внутренние (трубопроводы, водопровод, канализация, отопление, газоснабжение, вентиляция и кондиционирование воздуха) |  |  | 4: %; 5: 121; 7: 121; 10: 3.5; 12: 119 | [12 empty] | НР Сантехнические работы - внутренние (трубопроводы, водопровод, канализация, отопление, газоснабжение, вентиляция и кондиционирование воздуха)
| Пр/774-016.0 | СП Сантехнические работы - внутренние (трубопроводы, водопровод, канализация, отопление, газоснабжение, вентиляция и кондиционирование воздуха) |  |  | 4: %; 5: 72; 7: 72; 10: 2.08; 12: 70.81 | [12 empty] | СП Сантехнические работы - внутренние (трубопроводы, водопровод, канализация, отопление, газоснабжение, вентиляция и кондиционирование воздуха)
|  | Всего по позиции |  |  | 10: 800.44 | [14 empty] | Всего по позиции
40 | ФССЦ-24.1.02.01-1035 | Хомуты крепежные из оцинкованной стали с резиновыми прокладками, для труб из полипропилена для холодного и горячего водоснабжения, наружный диаметр 32 мм |  |  | шт | 15 | 1 | 15 | 5.09 |  | 76.35 | [11 empty] | Хомуты крепежные из оцинкованной стали с резиновыми прокладками, для труб из полипропилена для холодного и горячего водоснабжения, наружный диаметр 32 мм
|  | (Сантехнические работы - внутренние (трубопроводы, водопровод, канализация, отопление, газоснабжение, вентиляция и кондиционирование воздуха)) | [26 empty] | (Сантехнические работы - внутренние (трубопроводы, водопровод, канализация, отопление, газоснабжение, вентиляция и кондиционирование воздуха))
|  | Всего по позиции |  |  | 10: 76.35 | [14 empty] | Всего по позиции
41 | ФССЦ-24.1.02.01-0117 | Хомуты для крепления: трубопроводов Фузиотерм, диаметром 40 мм |  |  | 10 шт | 15 | 1 | 15 | 52.17 |  | 782.55 | [11 empty] | Хомуты для крепления: трубопроводов Фузиотерм, диаметром 40 мм
|  | (Сантехнические работы - внутренние (трубопроводы, водопровод, канализация, отопление, газоснабжение, вентиляция и кондиционирование воздуха)) | [26 empty] | (Сантехнические работы - внутренние (трубопроводы, водопровод, канализация, отопление, газоснабжение, вентиляция и кондиционирование воздуха))
|  | Объем=150 / 10 | [21 empty] | Объем=150 / 10
|  | Всего по позиции |  |  | 10: 782.55 | [14 empty] | Всего по позиции
42 | ФССЦ-24.1.02.01-1036 | Хомуты крепежные из оцинкованной стали с резиновыми прокладками, для труб из полипропилена для холодного и горячего водоснабжения, наружный диаметр 50 мм |  |  | шт | 10 | 1 | 10 | 5.46 |  | 54.6 | [11 empty] | Хомуты крепежные из оцинкованной стали с резиновыми прокладками, для труб из полипропилена для холодного и горячего водоснабжения, наружный диаметр 50 мм
|  | (Сантехнические работы - внутренние (трубопроводы, водопровод, канализация, отопление, газоснабжение, вентиляция и кондиционирование воздуха)) | [26 empty] | (Сантехнические работы - внутренние (трубопроводы, водопровод, канализация, отопление, газоснабжение, вентиляция и кондиционирование воздуха))
|  | Всего по позиции |  |  | 10: 54.6 | [14 empty] | Всего по позиции
43 | ФССЦ-24.1.02.01-0119 | Хомуты для крепления: трубопроводов Фузиотерм, диаметром 63 мм |  |  | 10 шт | 2 | 1 | 2 | 78.21 |  | 156.42 | [11 empty] | Хомуты для крепления: трубопроводов Фузиотерм, диаметром 63 мм
|  | (Сантехнические работы - внутренние (трубопроводы, водопровод, канализация, отопление, газоснабжение, вентиляция и кондиционирование воздуха)) | [26 empty] | (Сантехнические работы - внутренние (трубопроводы, водопровод, канализация, отопление, газоснабжение, вентиляция и кондиционирование воздуха))
|  | Объем=20 / 10 | [21 empty] | Объем=20 / 10
|  | Всего по позиции |  |  | 10: 156.42 | [14 empty] | Всего по позиции
44 | ФССЦ-24.1.02.01-1037 | Хомуты крепежные из оцинкованной стали с резиновыми прокладками, для труб из полипропилена для холодного и горячего водоснабжения, наружный диаметр 75 мм |  |  | шт | 50 | 1 | 50 | 9.25 |  | 462.5 | [11 empty] | Хомуты крепежные из оцинкованной стали с резиновыми прокладками, для труб из полипропилена для холодного и горячего водоснабжения, наружный диаметр 75 мм
|  | (Сантехнические работы - внутренние (трубопроводы, водопровод, канализация, отопление, газоснабжение, вентиляция и кондиционирование воздуха)) | [26 empty] | (Сантехнические работы - внутренние (трубопроводы, водопровод, канализация, отопление, газоснабжение, вентиляция и кондиционирование воздуха))
|  | Всего по позиции |  |  | 10: 462.5 | [14 empty] | Всего по позиции
45 | ФЕР26-01-017-01 | Изоляция изделиями из вспененного каучука, вспененного полиэтилена трубопроводов наружным диметром: до 160 мм трубками |  |  | 4: 10 м; 5: 19.5; 6: 1; 7: 19.5 | [9 empty] | Изоляция изделиями из вспененного каучука, вспененного полиэтилена трубопроводов наружным диметром: до 160 мм трубками
|  | Объем=(10+120+10+15+40) / 10 | [21 empty] | Объем=(10+120+10+15+40) / 10
| 1 | ОТ |  |  | 8: 21.82; 10: 425.49; 11: 34.03; 12: 14479.42 | [11 empty] | ОТ
| 2 | ЭМ |  |  | 8: 17.27; 10: 336.77 | [11 empty] | ЭМ
| 3 | в т.ч. ОТм |  |  | 8: 2.9; 10: 56.55; 11: 34.03; 12: 1924.4 | [11 empty] | в т.ч. ОТм
| 4 | М |  |  | 8: 89.78; 10: 1750.71 | [11 empty] | М
|  | ЗТ |  |  | 4: чел.-ч; 5: 2.2; 7: 42.9 | [12 empty] | ЗТ
|  | ЗТм |  |  | 4: чел.-ч; 5: 0.25; 7: 4.875 | [12 empty] | ЗТм
|  | Итого по расценке |  |  | 8: 128.87; 10: 2512.97 | [13 empty] | Итого по расценке
|  | ФОТ |  |  | 10: 482.04; 12: 16403.82 | [12 empty] | ФОТ
| Пр/812-020.0-1 | НР Теплоизоляционные работы |  |  | 4: %; 5: 97; 7: 97; 10: 467.58; 12: 15911.71 | [12 empty] | НР Теплоизоляционные работы
| Пр/774-020.0 | СП Теплоизоляционные работы |  |  | 4: %; 5: 55; 7: 55; 10: 265.12; 12: 9022.1 | [12 empty] | СП Теплоизоляционные работы
|  | Всего по позиции |  |  | 10: 3245.67 | [14 empty] | Всего по позиции
46 | ФССЦ-12.2.07.05-0124 | Трубки теплоизоляционные из вспененного полиэтилена типа THERMAFLEX FRZ толщиной: 13 мм, диаметром 35 мм |  |  | 10 м | 1 | 1 | 1 | 227.5 |  | 227.5 | [11 empty] | Трубки теплоизоляционные из вспененного полиэтилена типа THERMAFLEX FRZ толщиной: 13 мм, диаметром 35 мм
|  | (Теплоизоляционные работы) | [26 empty] | (Теплоизоляционные работы)
|  | Объем=10 / 10 | [21 empty] | Объем=10 / 10
|  | Всего по позиции |  |  | 10: 227.5 | [14 empty] | Всего по позиции
47 | ФССЦ-12.2.07.05-0125 | Трубки теплоизоляционные из вспененного полиэтилена типа THERMAFLEX FRZ толщиной: 13 мм, диаметром 42 мм |  |  | 10 м | 12 | 1 | 12 | 256.1 |  | 3073.2 | [11 empty] | Трубки теплоизоляционные из вспененного полиэтилена типа THERMAFLEX FRZ толщиной: 13 мм, диаметром 42 мм
|  | (Теплоизоляционные работы) | [26 empty] | (Теплоизоляционные работы)
|  | Объем=120 / 10 | [21 empty] | Объем=120 / 10
|  | Всего по позиции |  |  | 10: 3073.2 | [14 empty] | Всего по позиции
48 | ФССЦ-12.2.07.05-0127 | Трубки теплоизоляционные из вспененного полиэтилена типа THERMAFLEX FRZ толщиной: 13 мм, диаметром 54 мм |  |  | 10 м | 1 | 1 | 1 | 320.2 |  | 320.2 | [11 empty] | Трубки теплоизоляционные из вспененного полиэтилена типа THERMAFLEX FRZ толщиной: 13 мм, диаметром 54 мм
|  | (Теплоизоляционные работы) | [26 empty] | (Теплоизоляционные работы)
|  | Объем=10 / 10 | [21 empty] | Объем=10 / 10
|  | Всего по позиции |  |  | 10: 320.2 | [14 empty] | Всего по позиции
49 | ФССЦ-12.2.07.05-0130 | Трубки теплоизоляционные из вспененного полиэтилена типа THERMAFLEX FRZ толщиной: 13 мм, диаметром 63 мм |  |  | 10 м | 1.5 | 1 | 1.5 | 364.1 |  | 546.15 | [11 empty] | Трубки теплоизоляционные из вспененного полиэтилена типа THERMAFLEX FRZ толщиной: 13 мм, диаметром 63 мм
|  | (Теплоизоляционные работы) | [26 empty] | (Теплоизоляционные работы)
|  | Объем=15 / 10 | [21 empty] | Объем=15 / 10
|  | Всего по позиции |  |  | 10: 546.15 | [14 empty] | Всего по позиции
50 | ФССЦ-12.2.07.05-0132 | Трубки теплоизоляционные из вспененного полиэтилена типа THERMAFLEX FRZ толщиной: 13 мм, диаметром 76 мм |  |  | 10 м | 4 | 1 | 4 | 431.6 |  | 1726.4 | [11 empty] | Трубки теплоизоляционные из вспененного полиэтилена типа THERMAFLEX FRZ толщиной: 13 мм, диаметром 76 мм
|  | (Теплоизоляционные работы) | [26 empty] | (Теплоизоляционные работы)
|  | Объем=40 / 10 | [21 empty] | Объем=40 / 10
|  | Всего по позиции |  |  | 10: 1726.4 | [14 empty] | Всего по позиции
|  | Итого по разделу 1 В1, Т3, Т4 ниже 0.000 |  |  | 10: 41554.11; 12: 405228.1 | [17 empty] | Итого по разделу 1 В1, Т3, Т4 ниже 0.000
Раздел 2. В1, Т3, Т4 выше 0.000 | [21 empty] | Раздел 2. В1, Т3, Т4 выше 0.000
51 | ФЕР16-04-005-04 | Прокладка внутренних трубопроводов водоснабжения и отопления из многослойных полипропиленовых труб, из заранее собранных узлов, наружным диаметром: 40 мм |  |  | 4: 100 м; 5: 13.5; 6: 1; 7: 13.5 | [9 empty] | Прокладка внутренних трубопроводов водоснабжения и отопления из многослойных полипропиленовых труб, из заранее собранных узлов, наружным диаметром: 40 мм
|  | Объем=1350 / 100 | [21 empty] | Объем=1350 / 100
| 1 | ОТ |  |  | 8: 117.59; 10: 1587.47; 11: 34.03; 12: 54021.6 | [11 empty] | ОТ
| 2 | ЭМ |  |  | 8: 43.35; 10: 585.23 | [11 empty] | ЭМ
| 3 | в т.ч. ОТм |  |  | 8: 0.97; 10: 13.1; 11: 34.03; 12: 445.79 | [11 empty] | в т.ч. ОТм
| 4 | М |  |  | 8: 62.59; 10: 844.97 | [11 empty] | М
|  | ЗТ |  |  | 4: чел.-ч; 5: 12.51; 7: 168.885 | [12 empty] | ЗТ
|  | ЗТм |  |  | 4: чел.-ч; 5: 0.08; 7: 1.08 | [12 empty] | ЗТм
|  | Итого по расценке |  |  | 8: 223.53; 10: 3017.67 | [13 empty] | Итого по расценке
|  | ФОТ |  |  | 10: 1600.57; 12: 54467.39 | [12 empty] | ФОТ
| Пр/812-016.0-1 | НР Сантехнические работы - внутренние (трубопроводы, водопровод, канализация, отопление, газоснабжение, вентиляция и кондиционирование воздуха) |  |  | 4: %; 5: 121; 7: 121; 10: 1936.69; 12: 65905.54 | [12 empty] | НР Сантехнические работы - внутренние (трубопроводы, водопровод, канализация, отопление, газоснабжение, вентиляция и кондиционирование воздуха)
| Пр/774-016.0 | СП Сантехнические работы - внутренние (трубопроводы, водопровод, канализация, отопление, газоснабжение, вентиляция и кондиционирование воздуха) |  |  | 4: %; 5: 72; 7: 72; 10: 1152.41; 12: 39216.52 | [12 empty] | СП Сантехнические работы - внутренние (трубопроводы, водопровод, канализация, отопление, газоснабжение, вентиляция и кондиционирование воздуха)
|  | Всего по позиции |  |  | 10: 6106.77 | [14 empty] | Всего по позиции
52 | ФССЦ-24.3.02.05-0054 | Трубы напорные из термостабилизированного полипропилена PP-RСТ, армированные стекловолокном, для систем водоснабжения и отопления, номинальное давление 2,5 МПа, SDR 9, размер 40х4,5 мм |  |  | м | 1350 | 1 | 1350 | 35.25 |  | 47587.5 | [11 empty] | Трубы напорные из термостабилизированного полипропилена PP-RСТ, армированные стекловолокном, для систем водоснабжения и отопления, номинальное давление 2,5 МПа, SDR 9, размер 40х4,5 мм
|  | (Сантехнические работы - внутренние (трубопроводы, водопровод, канализация, отопление, газоснабжение, вентиляция и кондиционирование воздуха)) | [26 empty] | (Сантехнические работы - внутренние (трубопроводы, водопровод, канализация, отопление, газоснабжение, вентиляция и кондиционирование воздуха))
|  | Всего по позиции |  |  | 10: 47587.5 | [14 empty] | Всего по позиции
53 |  | Тройник полипропиленовый 40 мм х 1/2 НР |  |  | шт | 388 | 1 | 388 | 324.7 |  | 14944.67 | 8.43 | 125983.6 | [9 empty] | Тройник полипропиленовый 40 мм х 1/2 НР
|  | (Сантехнические работы - внутренние (трубопроводы, водопровод, канализация, отопление, газоснабжение, вентиляция и кондиционирование воздуха)) | [26 empty] | (Сантехнические работы - внутренние (трубопроводы, водопровод, канализация, отопление, газоснабжение, вентиляция и кондиционирование воздуха))
|  | Цена=382,00/1,2*1,02 | [27 empty] | Цена=382,00/1,2*1,02
|  | Всего по позиции |  |  | 10: 14944.67; 12: 125983.6 | [14 empty] | Всего по позиции
54 | ФССЦ-24.3.05.15-0194 | Тройник полипропиленовый, диаметр 40 мм |  |  | шт | 13 | 1 | 13 | 2.74 |  | 35.62 | [11 empty] | Тройник полипропиленовый, диаметр 40 мм
|  | (Сантехнические работы - внутренние (трубопроводы, водопровод, канализация, отопление, газоснабжение, вентиляция и кондиционирование воздуха)) | [26 empty] | (Сантехнические работы - внутренние (трубопроводы, водопровод, канализация, отопление, газоснабжение, вентиляция и кондиционирование воздуха))
|  | Всего по позиции |  |  | 10: 35.62 | [14 empty] | Всего по позиции
55 | ФССЦ-24.3.05.08-0203 40мм | Отвод полипропиленовый 87,5°, для систем водоотведения, диаметр 50 мм |  |  | шт | 1074 | 1 | 1074 | 3.16 |  | 3393.84 | [11 empty] | Отвод полипропиленовый 87,5°, для систем водоотведения, диаметр 50 мм
|  | (Сантехнические работы - внутренние (трубопроводы, водопровод, канализация, отопление, газоснабжение, вентиляция и кондиционирование воздуха)) | [26 empty] | (Сантехнические работы - внутренние (трубопроводы, водопровод, канализация, отопление, газоснабжение, вентиляция и кондиционирование воздуха))
|  | Всего по позиции |  |  | 10: 3393.84 | [14 empty] | Всего по позиции
56 | ФССЦ-18.1.09.08-1020 | Кран шаровой латунный полнопроходной, номинальное давление 1,6 МПа (16 кгс/см2) и 2,5 МПа (25 кгс/см2), номинальный диаметр 32 мм, с обычной рукояткой, присоединение 1 1/4"х1 1/4", с внутренним резьбовым присоединением |  |  | шт | 16 | 1 | 16 | 153.81 |  | 2460.96 | [11 empty] | Кран шаровой латунный полнопроходной, номинальное давление 1,6 МПа (16 кгс/см2) и 2,5 МПа (25 кгс/см2), номинальный диаметр 32 мм, с обычной рукояткой, присоединение 1 1/4"х1 1/4", с внутренним резьбовым присоединением
|  | (Сантехнические работы - внутренние (трубопроводы, водопровод, канализация, отопление, газоснабжение, вентиляция и кондиционирование воздуха)) | [26 empty] | (Сантехнические работы - внутренние (трубопроводы, водопровод, канализация, отопление, газоснабжение, вентиляция и кондиционирование воздуха))
|  | Всего по позиции |  |  | 10: 2460.96 | [14 empty] | Всего по позиции
57 | ФЕР16-05-001-01 | Установка вентилей, задвижек, затворов, клапанов обратных, кранов проходных на трубопроводах из стальных труб диаметром: до 25 мм |  |  | 4: шт; 5: 3; 6: 1; 7: 3 | [9 empty] | Установка вентилей, задвижек, затворов, клапанов обратных, кранов проходных на трубопроводах из стальных труб диаметром: до 25 мм
| 1 | ОТ |  |  | 8: 13.33; 10: 39.99; 11: 34.03; 12: 1360.86 | [11 empty] | ОТ
| 2 | ЭМ |  |  | 8: 3.5; 10: 10.5 | [11 empty] | ЭМ
| 3 | в т.ч. ОТм |  |  | 8: 0.12; 10: 0.36; 11: 34.03; 12: 12.25 | [11 empty] | в т.ч. ОТм
| 4 | М |  |  | 8: 25.21; 10: 75.63 | [11 empty] | М
|  | ЗТ |  |  | 4: чел.-ч; 5: 1.47; 7: 4.41 | [12 empty] | ЗТ
|  | ЗТм |  |  | 4: чел.-ч; 5: 0.01; 7: 0.03 | [12 empty] | ЗТм
|  | Итого по расценке |  |  | 8: 42.04; 10: 126.12 | [13 empty] | Итого по расценке
|  | ФОТ |  |  | 10: 40.35; 12: 1373.11 | [12 empty] | ФОТ
| Пр/812-016.0-1 | НР Сантехнические работы - внутренние (трубопроводы, водопровод, канализация, отопление, газоснабжение, вентиляция и кондиционирование воздуха) |  |  | 4: %; 5: 121; 7: 121; 10: 48.82; 12: 1661.46 | [12 empty] | НР Сантехнические работы - внутренние (трубопроводы, водопровод, канализация, отопление, газоснабжение, вентиляция и кондиционирование воздуха)
| Пр/774-016.0 | СП Сантехнические работы - внутренние (трубопроводы, водопровод, канализация, отопление, газоснабжение, вентиляция и кондиционирование воздуха) |  |  | 4: %; 5: 72; 7: 72; 10: 29.05; 12: 988.64 | [12 empty] | СП Сантехнические работы - внутренние (трубопроводы, водопровод, канализация, отопление, газоснабжение, вентиляция и кондиционирование воздуха)
|  | Всего по позиции |  |  | 10: 203.99 | [14 empty] | Всего по позиции
58 | ФССЦ-18.1.10.06-0013 | Клапан термостатический из цветных металлов (без головки) для установки на радиатор, номинальное давление 1,0 МПа (10 кгс/см2), номинальный диаметр 20 мм |  |  | шт | 3 | 1 | 3 | 143.43 |  | 430.29 | [11 empty] | Клапан термостатический из цветных металлов (без головки) для установки на радиатор, номинальное давление 1,0 МПа (10 кгс/см2), номинальный диаметр 20 мм
|  | (Сантехнические работы - внутренние (трубопроводы, водопровод, канализация, отопление, газоснабжение, вентиляция и кондиционирование воздуха)) | [26 empty] | (Сантехнические работы - внутренние (трубопроводы, водопровод, канализация, отопление, газоснабжение, вентиляция и кондиционирование воздуха))
|  | Всего по позиции |  |  | 10: 430.29 | [14 empty] | Всего по позиции
59 | ФЕР18-06-003-10 | Установка воздухоотводчиков |  |  | 4: шт; 5: 3; 6: 1; 7: 3 | [9 empty] | Установка воздухоотводчиков
| 1 | ОТ |  |  | 8: 15.12; 10: 45.36; 11: 34.03; 12: 1543.6 | [11 empty] | ОТ
| 2 | ЭМ |  |  | 8: 6.25; 10: 18.75 | [11 empty] | ЭМ
| 3 | в т.ч. ОТм |  |  | 8: 0.97; 10: 2.91; 11: 34.03; 12: 99.03 | [11 empty] | в т.ч. ОТм
| 4 | М |  |  | 8: 8.88; 10: 26.64 | [11 empty] | М
|  | ЗТ |  |  | 4: чел.-ч; 5: 1.59; 7: 4.77 | [12 empty] | ЗТ
|  | ЗТм |  |  | 4: чел.-ч; 5: 0.08; 7: 0.24 | [12 empty] | ЗТм
|  | Итого по расценке |  |  | 8: 30.25; 10: 90.75 | [13 empty] | Итого по расценке
|  | ФОТ |  |  | 10: 48.27; 12: 1642.63 | [12 empty] | ФОТ
| Пр/812-016.0-1 | НР Сантехнические работы - внутренние (трубопроводы, водопровод, канализация, отопление, газоснабжение, вентиляция и кондиционирование воздуха) |  |  | 4: %; 5: 121; 7: 121; 10: 58.41; 12: 1987.58 | [12 empty] | НР Сантехнические работы - внутренние (трубопроводы, водопровод, канализация, отопление, газоснабжение, вентиляция и кондиционирование воздуха)
| Пр/774-016.0 | СП Сантехнические работы - внутренние (трубопроводы, водопровод, канализация, отопление, газоснабжение, вентиляция и кондиционирование воздуха) |  |  | 4: %; 5: 72; 7: 72; 10: 34.75; 12: 1182.69 | [12 empty] | СП Сантехнические работы - внутренние (трубопроводы, водопровод, канализация, отопление, газоснабжение, вентиляция и кондиционирование воздуха)
|  | Всего по позиции |  |  | 10: 183.91 | [14 empty] | Всего по позиции
60 | ФССЦ-19.1.02.01-0012 | Воздухоотводчик латунный для стояков системы отопления без обратного клапана, давление 1,0 МПа (10 кгс/см2), диаметр 15 мм |  |  | шт | 3 | 1 | 3 | 67.52 |  | 202.56 | [11 empty] | Воздухоотводчик латунный для стояков системы отопления без обратного клапана, давление 1,0 МПа (10 кгс/см2), диаметр 15 мм
|  | (Сантехнические работы - внутренние (трубопроводы, водопровод, канализация, отопление, газоснабжение, вентиляция и кондиционирование воздуха)) | [26 empty] | (Сантехнические работы - внутренние (трубопроводы, водопровод, канализация, отопление, газоснабжение, вентиляция и кондиционирование воздуха))
|  | Всего по позиции |  |  | 10: 202.56 | [14 empty] | Всего по позиции
61 | ФССЦ-24.3.05.07-0122 | Муфта полипропиленовая комбинированная разъемная, с наружной резьбой, номинальный наружный диаметр 40 мм, размер резьбы 1"1/4 |  |  | шт | 32 | 1 | 32 | 75.3 |  | 2409.6 | [11 empty] | Муфта полипропиленовая комбинированная разъемная, с наружной резьбой, номинальный наружный диаметр 40 мм, размер резьбы 1"1/4
|  | (Сантехнические работы - внутренние (трубопроводы, водопровод, канализация, отопление, газоснабжение, вентиляция и кондиционирование воздуха)) | [26 empty] | (Сантехнические работы - внутренние (трубопроводы, водопровод, канализация, отопление, газоснабжение, вентиляция и кондиционирование воздуха))
|  | Всего по позиции |  |  | 10: 2409.6 | [14 empty] | Всего по позиции
62 | ФССЦ-24.3.05.07-0123 40 х 3/4" | Муфта полипропиленовая комбинированная разъемная, с наружной резьбой, номинальный наружный диаметр 40 мм, размер резьбы 1" |  |  | шт | 13 | 1 | 13 | 38.33 |  | 498.29 | [11 empty] | Муфта полипропиленовая комбинированная разъемная, с наружной резьбой, номинальный наружный диаметр 40 мм, размер резьбы 1"
|  | (Сантехнические работы - внутренние (трубопроводы, водопровод, канализация, отопление, газоснабжение, вентиляция и кондиционирование воздуха)) | [26 empty] | (Сантехнические работы - внутренние (трубопроводы, водопровод, канализация, отопление, газоснабжение, вентиляция и кондиционирование воздуха))
|  | Всего по позиции |  |  | 10: 498.29 | [14 empty] | Всего по позиции
63 | ФЕР26-01-017-01 | Изоляция изделиями из вспененного каучука, вспененного полиэтилена трубопроводов наружным диметром: до 160 мм трубками |  |  | 4: 10 м; 5: 135; 6: 1; 7: 135 | [9 empty] | Изоляция изделиями из вспененного каучука, вспененного полиэтилена трубопроводов наружным диметром: до 160 мм трубками
|  | Объем=1350 / 10 | [21 empty] | Объем=1350 / 10
| 1 | ОТ |  |  | 8: 21.82; 10: 2945.7; 11: 34.03; 12: 100242.17 | [11 empty] | ОТ
| 2 | ЭМ |  |  | 8: 17.27; 10: 2331.45 | [11 empty] | ЭМ
| 3 | в т.ч. ОТм |  |  | 8: 2.9; 10: 391.5; 11: 34.03; 12: 13322.75 | [11 empty] | в т.ч. ОТм
| 4 | М |  |  | 8: 89.78; 10: 12120.3 | [11 empty] | М
|  | ЗТ |  |  | 4: чел.-ч; 5: 2.2; 7: 297 | [12 empty] | ЗТ
|  | ЗТм |  |  | 4: чел.-ч; 5: 0.25; 7: 33.75 | [12 empty] | ЗТм
|  | Итого по расценке |  |  | 8: 128.87; 10: 17397.45 | [13 empty] | Итого по расценке
|  | ФОТ |  |  | 10: 3337.2; 12: 113564.92 | [12 empty] | ФОТ
| Пр/812-020.0-1 | НР Теплоизоляционные работы |  |  | 4: %; 5: 97; 7: 97; 10: 3237.08; 12: 110157.97 | [12 empty] | НР Теплоизоляционные работы
| Пр/774-020.0 | СП Теплоизоляционные работы |  |  | 4: %; 5: 55; 7: 55; 10: 1835.46; 12: 62460.71 | [12 empty] | СП Теплоизоляционные работы
|  | Всего по позиции |  |  | 10: 22469.99 | [14 empty] | Всего по позиции
64 | ФССЦ-12.2.07.05-0125 | Трубки теплоизоляционные из вспененного полиэтилена типа THERMAFLEX FRZ толщиной: 13 мм, диаметром 42 мм |  |  | 10 м | 135 | 1 | 135 | 256.1 |  | 34573.5 | [11 empty] | Трубки теплоизоляционные из вспененного полиэтилена типа THERMAFLEX FRZ толщиной: 13 мм, диаметром 42 мм
|  | (Теплоизоляционные работы) | [26 empty] | (Теплоизоляционные работы)
|  | Объем=1350 / 10 | [21 empty] | Объем=1350 / 10
|  | Всего по позиции |  |  | 10: 34573.5 | [14 empty] | Всего по позиции
Помещение ПУИ | [31 empty] | Помещение ПУИ
65 | ФЕР16-04-005-01 | Прокладка внутренних трубопроводов водоснабжения и отопления из многослойных полипропиленовых труб, из заранее собранных узлов, наружным диаметром: 20 мм |  |  | 4: 100 м; 5: 0.08; 6: 1; 7: 0.08 | [9 empty] | Прокладка внутренних трубопроводов водоснабжения и отопления из многослойных полипропиленовых труб, из заранее собранных узлов, наружным диаметром: 20 мм
|  | Объем=8 / 100 | [21 empty] | Объем=8 / 100
| 1 | ОТ |  |  | 8: 128.87; 10: 10.31; 11: 34.03; 12: 350.85 | [11 empty] | ОТ
| 2 | ЭМ |  |  | 8: 38.99; 10: 3.12 | [11 empty] | ЭМ
| 3 | в т.ч. ОТм |  |  | 8: 0.23; 10: 0.02; 11: 34.03; 12: 0.68 | [11 empty] | в т.ч. ОТм
| 4 | М |  |  | 8: 89.83; 10: 7.19 | [11 empty] | М
|  | ЗТ |  |  | 4: чел.-ч; 5: 13.71; 7: 1.0968 | [12 empty] | ЗТ
|  | ЗТм |  |  | 4: чел.-ч; 5: 0.02; 7: 0.0016 | [12 empty] | ЗТм
|  | Итого по расценке |  |  | 8: 257.69; 10: 20.62 | [13 empty] | Итого по расценке
|  | ФОТ |  |  | 10: 10.33; 12: 351.53 | [12 empty] | ФОТ
| Пр/812-016.0-1 | НР Сантехнические работы - внутренние (трубопроводы, водопровод, канализация, отопление, газоснабжение, вентиляция и кондиционирование воздуха) |  |  | 4: %; 5: 121; 7: 121; 10: 12.5; 12: 425.35 | [12 empty] | НР Сантехнические работы - внутренние (трубопроводы, водопровод, канализация, отопление, газоснабжение, вентиляция и кондиционирование воздуха)
| Пр/774-016.0 | СП Сантехнические работы - внутренние (трубопроводы, водопровод, канализация, отопление, газоснабжение, вентиляция и кондиционирование воздуха) |  |  | 4: %; 5: 72; 7: 72; 10: 7.44; 12: 253.1 | [12 empty] | СП Сантехнические работы - внутренние (трубопроводы, водопровод, канализация, отопление, газоснабжение, вентиляция и кондиционирование воздуха)
|  | Всего по позиции |  |  | 10: 40.56 | [14 empty] | Всего по позиции
66 | ФССЦ-24.3.02.05-0002 | Трубы полипропиленовые ПП-Р, номинальное давление 1,0 МПа, номинальный наружный диаметр 20 мм |  |  | м | 8 | 1 | 8 | 3.7 |  | 29.6 | [11 empty] | Трубы полипропиленовые ПП-Р, номинальное давление 1,0 МПа, номинальный наружный диаметр 20 мм
|  | (Сантехнические работы - внутренние (трубопроводы, водопровод, канализация, отопление, газоснабжение, вентиляция и кондиционирование воздуха)) | [26 empty] | (Сантехнические работы - внутренние (трубопроводы, водопровод, канализация, отопление, газоснабжение, вентиляция и кондиционирование воздуха))
|  | Всего по позиции |  |  | 10: 29.6 | [14 empty] | Всего по позиции
67 | ФССЦ-24.3.05.16-0131 | Угольник 90° из сополимера полипропилена РР-R тип 3 (PRC-R), наружный диаметр 20 мм |  |  | шт | 4 | 1 | 4 | 0.71 |  | 2.84 | [11 empty] | Угольник 90° из сополимера полипропилена РР-R тип 3 (PRC-R), наружный диаметр 20 мм
|  | (Сантехнические работы - внутренние (трубопроводы, водопровод, канализация, отопление, газоснабжение, вентиляция и кондиционирование воздуха)) | [26 empty] | (Сантехнические работы - внутренние (трубопроводы, водопровод, канализация, отопление, газоснабжение, вентиляция и кондиционирование воздуха))
|  | Всего по позиции |  |  | 10: 2.84 | [14 empty] | Всего по позиции
68 | ФССЦ-24.3.05.15-0191 | Тройник полипропиленовый, диаметр 20 мм |  |  | шт | 3 | 1 | 3 | 0.62 |  | 1.86 | [11 empty] | Тройник полипропиленовый, диаметр 20 мм
|  | (Сантехнические работы - внутренние (трубопроводы, водопровод, канализация, отопление, газоснабжение, вентиляция и кондиционирование воздуха)) | [26 empty] | (Сантехнические работы - внутренние (трубопроводы, водопровод, канализация, отопление, газоснабжение, вентиляция и кондиционирование воздуха))
|  | Всего по позиции |  |  | 10: 1.86 | [14 empty] | Всего по позиции
69 | ФЕРр65-6-10 Устройство | Смена: гибких подводок |  |  | 4: 100 шт; 5: 0.01; 6: 1; 7: 0.01 | [9 empty] | Смена: гибких подводок
|  | Объем=1 / 100 | [21 empty] | Объем=1 / 100
| 1 | ОТ |  |  | 8: 428.1; 10: 4.28; 11: 34.03; 12: 145.65 | [11 empty] | ОТ
| 2 | ЭМ |  |  | 8: 4.85; 10: 0.05 | [11 empty] | ЭМ
| 3 | в т.ч. ОТм |  |  | 8: 1.26; 10: 0.01; 11: 34.03; 12: 0.34 | [11 empty] | в т.ч. ОТм
|  | ЗТ |  |  | 4: чел.-ч; 5: 47.2; 7: 0.472 | [12 empty] | ЗТ
|  | ЗТм |  |  | 4: чел.-ч; 5: 0.1; 7: 0.001 | [12 empty] | ЗТм
|  | Итого по расценке |  |  | 8: 432.95; 10: 4.33 | [13 empty] | Итого по расценке
|  | ФОТ |  |  | 10: 4.29; 12: 145.99 | [12 empty] | ФОТ
| Пр/812-099.2-1 | НР Внутренние санитарно-технические работы: смена труб, санприборов, запорной арматуры и другое (ремонтно-строительные) |  |  | 4: %; 5: 103; 7: 103; 10: 4.42; 12: 150.37 | [12 empty] | НР Внутренние санитарно-технические работы: смена труб, санприборов, запорной арматуры и другое (ремонтно-строительные)
| Пр/774-099.2 | СП Внутренние санитарно-технические работы: смена труб, санприборов, запорной арматуры и другое (ремонтно-строительные) |  |  | 4: %; 5: 52; 7: 52; 10: 2.23; 12: 75.91 | [12 empty] | СП Внутренние санитарно-технические работы: смена труб, санприборов, запорной арматуры и другое (ремонтно-строительные)
|  | Всего по позиции |  |  | 10: 10.98 | [14 empty] | Всего по позиции
70 | ФССЦ-18.2.06.08-0014 | Подводка гибкая армированная резиновая, диаметр 15 мм, длина 600 мм |  |  | 10 шт | 0.1 | 1 | 0.1 | 123.8 |  | 12.38 | [11 empty] | Подводка гибкая армированная резиновая, диаметр 15 мм, длина 600 мм
|  | (Внутренние санитарно-технические работы: смена труб, санприборов, запорной арматуры и другое (ремонтно-строительные)) | [26 empty] | (Внутренние санитарно-технические работы: смена труб, санприборов, запорной арматуры и другое (ремонтно-строительные))
|  | Объем=1 / 10 | [21 empty] | Объем=1 / 10
|  | Всего по позиции |  |  | 10: 12.38 | [14 empty] | Всего по позиции
71 | ФЕР17-01-002-03 | Установка смесителей |  |  | 4: 10 шт; 5: 0.2; 6: 1; 7: 0.2 | [9 empty] | Установка смесителей
|  | Объем=(1+1) / 10 | [21 empty] | Объем=(1+1) / 10
| 1 | ОТ |  |  | 8: 67.34; 10: 13.47; 11: 34.03; 12: 458.38 | [11 empty] | ОТ
| 4 | М |  |  | 8: 15.42; 10: 3.08 | [11 empty] | М
|  | ЗТ |  |  | 4: чел.-ч; 5: 7; 7: 1.4 | [12 empty] | ЗТ
|  | Итого по расценке |  |  | 8: 82.76; 10: 16.55 | [13 empty] | Итого по расценке
|  | ФОТ |  |  | 10: 13.47; 12: 458.38 | [12 empty] | ФОТ
| Пр/812-016.0-1 | НР Сантехнические работы - внутренние (трубопроводы, водопровод, канализация, отопление, газоснабжение, вентиляция и кондиционирование воздуха) |  |  | 4: %; 5: 121; 7: 121; 10: 16.3; 12: 554.64 | [12 empty] | НР Сантехнические работы - внутренние (трубопроводы, водопровод, канализация, отопление, газоснабжение, вентиляция и кондиционирование воздуха)
| Пр/774-016.0 | СП Сантехнические работы - внутренние (трубопроводы, водопровод, канализация, отопление, газоснабжение, вентиляция и кондиционирование воздуха) |  |  | 4: %; 5: 72; 7: 72; 10: 9.7; 12: 330.03 | [12 empty] | СП Сантехнические работы - внутренние (трубопроводы, водопровод, канализация, отопление, газоснабжение, вентиляция и кондиционирование воздуха)
|  | Всего по позиции |  |  | 10: 42.55 | [14 empty] | Всего по позиции
72 | ФССЦ-18.1.10.10-0064 | Смесители общие для ванн и умывальников, с душевой сеткой на гибком шланге (ПВХ), с металлическим переключателем, маховики |  |  | шт | 1 | 1 | 1 | 200.47 |  | 200.47 | [11 empty] | Смесители общие для ванн и умывальников, с душевой сеткой на гибком шланге (ПВХ), с металлическим переключателем, маховики
|  | (Сантехнические работы - внутренние (трубопроводы, водопровод, канализация, отопление, газоснабжение, вентиляция и кондиционирование воздуха)) | [26 empty] | (Сантехнические работы - внутренние (трубопроводы, водопровод, канализация, отопление, газоснабжение, вентиляция и кондиционирование воздуха))
|  | Всего по позиции |  |  | 10: 200.47 | [14 empty] | Всего по позиции
73 | ФССЦ-18.1.10.10-0041 для поддона | Смесители для умывальников СМ-УМ-НВА настенные, с верхним изливом, с аэратором |  |  | компл | 1 | 1 | 1 | 79.92 |  | 79.92 | [11 empty] | Смесители для умывальников СМ-УМ-НВА настенные, с верхним изливом, с аэратором
|  | (Теплоизоляционные работы) | [26 empty] | (Теплоизоляционные работы)
|  | Всего по позиции |  |  | 10: 79.92 | [14 empty] | Всего по позиции
74 | ФССЦ-23.8.01.01-0002 | Водорозетка компрессионная легкая, размер 1/2"х20 (2,0) мм |  |  | 10 шт | 0.2 | 1 | 0.2 | 461 |  | 92.2 | [11 empty] | Водорозетка компрессионная легкая, размер 1/2"х20 (2,0) мм
|  | (Теплоизоляционные работы) | [26 empty] | (Теплоизоляционные работы)
|  | Объем=2 / 10 | [21 empty] | Объем=2 / 10
|  | Всего по позиции |  |  | 10: 92.2 | [14 empty] | Всего по позиции
75 | ФССЦ-18.5.08.10-0001 | Планка монтажная ИГЛ БИР ПЕКС (Eagle BP): для монтажа одной водорозетки |  |  | шт | 1 | 1 | 1 | 15.92 |  | 15.92 | [11 empty] | Планка монтажная ИГЛ БИР ПЕКС (Eagle BP): для монтажа одной водорозетки
|  | (Теплоизоляционные работы) | [26 empty] | (Теплоизоляционные работы)
|  | Всего по позиции |  |  | 10: 15.92 | [14 empty] | Всего по позиции
76 | ФССЦ-18.1.09.08-1014 | Кран шаровой латунный полнопроходной, номинальное давление 1,6 МПа (16 кгс/см2) и 2,5 МПа (25 кгс/см2), номинальный диаметр 15 мм, с обычной рукояткой, присоединение 1/2"х1/2", с внутренним резьбовым присоединением |  |  | шт | 2 | 1 | 2 | 44.88 |  | 89.76 | [11 empty] | Кран шаровой латунный полнопроходной, номинальное давление 1,6 МПа (16 кгс/см2) и 2,5 МПа (25 кгс/см2), номинальный диаметр 15 мм, с обычной рукояткой, присоединение 1/2"х1/2", с внутренним резьбовым присоединением
|  | (Теплоизоляционные работы) | [26 empty] | (Теплоизоляционные работы)
|  | Всего по позиции |  |  | 10: 89.76 | [14 empty] | Всего по позиции
77 | ФЕРр69-2-1 | Сверление отверстий: в кирпичных стенах электроперфоратором диаметром до 20 мм, толщина стен 0,5 кирпича |  |  | 4: 100 отверстий; 5: 17.6; 6: 1; 7: 17.6 | [9 empty] | Сверление отверстий: в кирпичных стенах электроперфоратором диаметром до 20 мм, толщина стен 0,5 кирпича
|  | Объем=(220/0,125) / 100 | [21 empty] | Объем=(220/0,125) / 100
| 1 | ОТ |  |  | 8: 45.72; 10: 804.67; 11: 34.03; 12: 27382.92 | [11 empty] | ОТ
|  | ЗТ |  |  | 4: чел.-ч; 5: 5.36; 7: 94.336 | [12 empty] | ЗТ
|  | Итого по расценке |  |  | 8: 45.72; 10: 804.67 | [13 empty] | Итого по расценке
|  | ФОТ |  |  | 10: 804.67; 12: 27382.92 | [12 empty] | ФОТ
| Пр/812-103.0-1 | НР Прочие ремонтно-строительные работы |  |  | 4: %; 5: 92; 7: 92; 10: 740.3; 12: 25192.29 | [12 empty] | НР Прочие ремонтно-строительные работы
| Пр/774-103.0 | СП Прочие ремонтно-строительные работы |  |  | 4: %; 5: 44; 7: 44; 10: 354.05; 12: 12048.48 | [12 empty] | СП Прочие ремонтно-строительные работы
|  | Всего по позиции |  |  | 10: 1899.02 | [14 empty] | Всего по позиции
78 | ФЕРр69-2-3 | Сверление отверстий: на каждые 10 мм диаметра свыше 20 мм добавлять к расценке 69-2-1 |  |  | 4: 100 отверстий; 5: 17.6; 6: 1; 7: 17.6 | [9 empty] | Сверление отверстий: на каждые 10 мм диаметра свыше 20 мм добавлять к расценке 69-2-1
|  | Объем=(220/0,125) / 100 | [21 empty] | Объем=(220/0,125) / 100
|  | до 89 мм ПЗ=6,9 (ОЗП=6,9; ЭМ=6,9 к расх.; ЗПМ=6,9; МАТ=6,9 к расх.; ТЗ=6,9; ТЗМ=6,9) | [30 empty] | до 89 мм ПЗ=6,9 (ОЗП=6,9; ЭМ=6,9 к расх.; ЗПМ=6,9; МАТ=6,9 к расх.; ТЗ=6,9; ТЗМ=6,9)
| 1 | ОТ |  |  | 8: 53.82; 9: 6.9; 10: 6535.9; 11: 34.03; 12: 222416.68 | [11 empty] | ОТ
|  | ЗТ |  |  | 4: чел.-ч; 5: 6.31; 6: 6.9; 7: 766.2864 | [12 empty] | ЗТ
|  | Итого по расценке |  |  | 8: 53.82; 10: 6535.9 | [13 empty] | Итого по расценке
|  | ФОТ |  |  | 10: 6535.9; 12: 222416.68 | [12 empty] | ФОТ
| Пр/812-103.0-1 | НР Прочие ремонтно-строительные работы |  |  | 4: %; 5: 92; 7: 92; 10: 6013.03; 12: 204623.35 | [12 empty] | НР Прочие ремонтно-строительные работы
| Пр/774-103.0 | СП Прочие ремонтно-строительные работы |  |  | 4: %; 5: 44; 7: 44; 10: 2875.8; 12: 97863.34 | [12 empty] | СП Прочие ремонтно-строительные работы
|  | Всего по позиции |  |  | 10: 15424.73 | [14 empty] | Всего по позиции
79 | ФЕР16-02-005-04 Гильзы | Прокладка трубопроводов отопления и водоснабжения из стальных электросварных труб диаметром: 80 мм |  |  | 4: 100 м; 5: 2.2; 6: 1; 7: 2.2 | [9 empty] | Прокладка трубопроводов отопления и водоснабжения из стальных электросварных труб диаметром: 80 мм
|  | Объем=220 / 100 | [21 empty] | Объем=220 / 100
| 1 | ОТ |  |  | 8: 707.6; 10: 1556.72; 11: 34.03; 12: 52975.18 | [11 empty] | ОТ
| 2 | ЭМ |  |  | 8: 168.76; 10: 371.27 | [11 empty] | ЭМ
| 3 | в т.ч. ОТм |  |  | 8: 21.24; 10: 46.73; 11: 34.03; 12: 1590.22 | [11 empty] | в т.ч. ОТм
| 4 | М |  |  | 8: 64.24; 10: 141.33 | [11 empty] | М
|  | ЗТ |  |  | 4: чел.-ч; 5: 72.5; 7: 159.5 | [12 empty] | ЗТ
|  | ЗТм |  |  | 4: чел.-ч; 5: 1.77; 7: 3.894 | [12 empty] | ЗТм
|  | Итого по расценке |  |  | 8: 940.6; 10: 2069.32 | [13 empty] | Итого по расценке
|  | ФОТ |  |  | 10: 1603.45; 12: 54565.4 | [12 empty] | ФОТ
| Пр/812-016.0-1 | НР Сантехнические работы - внутренние (трубопроводы, водопровод, канализация, отопление, газоснабжение, вентиляция и кондиционирование воздуха) |  |  | 4: %; 5: 121; 7: 121; 10: 1940.17; 12: 66024.13 | [12 empty] | НР Сантехнические работы - внутренние (трубопроводы, водопровод, канализация, отопление, газоснабжение, вентиляция и кондиционирование воздуха)
| Пр/774-016.0 | СП Сантехнические работы - внутренние (трубопроводы, водопровод, канализация, отопление, газоснабжение, вентиляция и кондиционирование воздуха) |  |  | 4: %; 5: 72; 7: 72; 10: 1154.48; 12: 39287.09 | [12 empty] | СП Сантехнические работы - внутренние (трубопроводы, водопровод, канализация, отопление, газоснабжение, вентиляция и кондиционирование воздуха)
|  | Всего по позиции |  |  | 10: 5163.97 | [14 empty] | Всего по позиции
80 | ФССЦ-23.5.02.02-0005 | Трубы стальные электросварные прямошовные из стали марок БСт2кп-БСт4кп и БСт2пс-БСт4пс, наружный диаметр 89 мм, толщина стенки 3,5 мм |  |  | м | 220 | 1 | 220 | 61.62 |  | 13556.4 | [11 empty] | Трубы стальные электросварные прямошовные из стали марок БСт2кп-БСт4кп и БСт2пс-БСт4пс, наружный диаметр 89 мм, толщина стенки 3,5 мм
|  | (Сантехнические работы - внутренние (трубопроводы, водопровод, канализация, отопление, газоснабжение, вентиляция и кондиционирование воздуха)) | [26 empty] | (Сантехнические работы - внутренние (трубопроводы, водопровод, канализация, отопление, газоснабжение, вентиляция и кондиционирование воздуха))
|  | Всего по позиции |  |  | 10: 13556.4 | [14 empty] | Всего по позиции
81 | ФЕР16-07-006-01 | Заделка сальников при проходе труб через фундаменты или стены подвала диаметром: до 100 мм |  |  | 4: шт; 5: 1760; 6: 1; 7: 1760 | [9 empty] | Заделка сальников при проходе труб через фундаменты или стены подвала диаметром: до 100 мм
|  | Объем=220/0,125 | [21 empty] | Объем=220/0,125
|  | Замена материала МАТ=0 к расх. | [30 empty] | Замена материала МАТ=0 к расх.
| 1 | ОТ |  |  | 8: 16.33; 10: 28740.8; 11: 34.03; 12: 978049.42 | [11 empty] | ОТ
| 4 | М |  |  | 8: 19.03; 9: 0; 10: 0 | [11 empty] | М
|  | ЗТ |  |  | 4: чел.-ч; 5: 1.8; 7: 3168 | [12 empty] | ЗТ
|  | Итого по расценке |  |  | 8: 35.36; 10: 28740.8 | [13 empty] | Итого по расценке
|  | ФОТ |  |  | 10: 28740.8; 12: 978049.42 | [12 empty] | ФОТ
| Пр/812-016.0-1 | НР Сантехнические работы - внутренние (трубопроводы, водопровод, канализация, отопление, газоснабжение, вентиляция и кондиционирование воздуха) |  |  | 4: %; 5: 121; 7: 121; 10: 34776.37; 12: 1183439.8 | [12 empty] | НР Сантехнические работы - внутренние (трубопроводы, водопровод, канализация, отопление, газоснабжение, вентиляция и кондиционирование воздуха)
| Пр/774-016.0 | СП Сантехнические работы - внутренние (трубопроводы, водопровод, канализация, отопление, газоснабжение, вентиляция и кондиционирование воздуха) |  |  | 4: %; 5: 72; 7: 72; 10: 20693.38; 12: 704195.58 | [12 empty] | СП Сантехнические работы - внутренние (трубопроводы, водопровод, канализация, отопление, газоснабжение, вентиляция и кондиционирование воздуха)
|  | Всего по позиции |  |  | 10: 84210.55 | [14 empty] | Всего по позиции
82 | ФССЦ-12.2.04.11-0001 | Маты теплоизоляционные из стекловолокна URSA, марки: М-11-2-7000-1200-50 |  |  | м3 | 7.3 | 1 | 7.3 | 225.11 |  | 1643.3 | [11 empty] | Маты теплоизоляционные из стекловолокна URSA, марки: М-11-2-7000-1200-50
|  | (Сантехнические работы - внутренние (трубопроводы, водопровод, канализация, отопление, газоснабжение, вентиляция и кондиционирование воздуха)) | [26 empty] | (Сантехнические работы - внутренние (трубопроводы, водопровод, канализация, отопление, газоснабжение, вентиляция и кондиционирование воздуха))
|  | Всего по позиции |  |  | 10: 1643.3 | [14 empty] | Всего по позиции
Водомерный узел квартирный | [31 empty] | Водомерный узел квартирный
83 | ФЕР16-06-006-02 | Установка узла квартирного счетчика воды с импульсным выходом |  |  | 4: 100 узлов; 5: 3.58; 6: 1; 7: 3.58 | [9 empty] | Установка узла квартирного счетчика воды с импульсным выходом
|  | Объем=358 / 100 | [21 empty] | Объем=358 / 100
| 1 | ОТ |  |  | 8: 297.93; 10: 1066.59; 11: 34.03; 12: 36296.06 | [11 empty] | ОТ
| 2 | ЭМ |  |  | 8: 3.29; 10: 11.78 | [11 empty] | ЭМ
| 3 | в т.ч. ОТм |  |  | 8: 0.58; 10: 2.08; 11: 34.03; 12: 70.78 | [11 empty] | в т.ч. ОТм
| 4 | М |  |  | 8: 158.06; 10: 565.85 | [11 empty] | М
|  | ЗТ |  |  | 4: чел.-ч; 5: 30.97; 7: 110.8726 | [12 empty] | ЗТ
|  | ЗТм |  |  | 4: чел.-ч; 5: 0.05; 7: 0.179 | [12 empty] | ЗТм
|  | Итого по расценке |  |  | 8: 459.28; 10: 1644.22 | [13 empty] | Итого по расценке
|  | ФОТ |  |  | 10: 1068.67; 12: 36366.84 | [12 empty] | ФОТ
| Пр/812-016.0-1 | НР Сантехнические работы - внутренние (трубопроводы, водопровод, канализация, отопление, газоснабжение, вентиляция и кондиционирование воздуха) |  |  | 4: %; 5: 121; 7: 121; 10: 1293.09; 12: 44003.88 | [12 empty] | НР Сантехнические работы - внутренние (трубопроводы, водопровод, канализация, отопление, газоснабжение, вентиляция и кондиционирование воздуха)
| Пр/774-016.0 | СП Сантехнические работы - внутренние (трубопроводы, водопровод, канализация, отопление, газоснабжение, вентиляция и кондиционирование воздуха) |  |  | 4: %; 5: 72; 7: 72; 10: 769.44; 12: 26184.12 | [12 empty] | СП Сантехнические работы - внутренние (трубопроводы, водопровод, канализация, отопление, газоснабжение, вентиляция и кондиционирование воздуха)
|  | Всего по позиции |  |  | 10: 3706.75 | [14 empty] | Всего по позиции
84 | ФССЦ-23.8.03.08-0001 15 мм | Угольники стальные проходные, номинальный диаметр 20 мм |  |  | шт | 358 | 1 | 358 | 2.94 |  | 1052.52 | [11 empty] | Угольники стальные проходные, номинальный диаметр 20 мм
|  | (Сантехнические работы - внутренние (трубопроводы, водопровод, канализация, отопление, газоснабжение, вентиляция и кондиционирование воздуха)) | [26 empty] | (Сантехнические работы - внутренние (трубопроводы, водопровод, канализация, отопление, газоснабжение, вентиляция и кондиционирование воздуха))
|  | Всего по позиции |  |  | 10: 1052.52 | [14 empty] | Всего по позиции
85 | ФССЦ-18.1.11.01-0011 | Регулятор давления горячей и холодной воды из нержавеющей стали КФРД-10-2,0, с шаровым краном и фильтром, номинальное давление 1,0 МПа (10 кгс/см2), номинальный диаметр 15 мм, присоединение к трубопроводу муфтовое |  |  | компл | 358 | 1 | 358 | 701.03 |  | 250968.74 | [11 empty] | Регулятор давления горячей и холодной воды из нержавеющей стали КФРД-10-2,0, с шаровым краном и фильтром, номинальное давление 1,0 МПа (10 кгс/см2), номинальный диаметр 15 мм, присоединение к трубопроводу муфтовое
|  | (Сантехнические работы - внутренние (трубопроводы, водопровод, канализация, отопление, газоснабжение, вентиляция и кондиционирование воздуха)) | [26 empty] | (Сантехнические работы - внутренние (трубопроводы, водопровод, канализация, отопление, газоснабжение, вентиляция и кондиционирование воздуха))
|  | Всего по позиции |  |  | 10: 250968.74 | [14 empty] | Всего по позиции
86 О | ФССЦ-65.1.04.01-0004 | Счетчики холодной и горячей воды крыльчатые СВК-15-3-2 |  |  | шт | 358 | 1 | 358 | 62.81 |  | 22485.98 | [11 empty] | Счетчики холодной и горячей воды крыльчатые СВК-15-3-2
|  | (Инженерное оборудование) | [26 empty] | (Инженерное оборудование)
|  | Всего по позиции |  |  | 10: 22485.98 | [14 empty] | Всего по позиции
87 | ФЕР16-05-001-01 | Установка вентилей, задвижек, затворов, клапанов обратных, кранов проходных на трубопроводах из стальных труб диаметром: до 25 мм |  |  | 4: шт; 5: 179; 6: 1; 7: 179 | [9 empty] | Установка вентилей, задвижек, затворов, клапанов обратных, кранов проходных на трубопроводах из стальных труб диаметром: до 25 мм
| 1 | ОТ |  |  | 8: 13.33; 10: 2386.07; 11: 34.03; 12: 81197.96 | [11 empty] | ОТ
| 2 | ЭМ |  |  | 8: 3.5; 10: 626.5 | [11 empty] | ЭМ
| 3 | в т.ч. ОТм |  |  | 8: 0.12; 10: 21.48; 11: 34.03; 12: 730.96 | [11 empty] | в т.ч. ОТм
| 4 | М |  |  | 8: 25.21; 10: 4512.59 | [11 empty] | М
|  | ЗТ |  |  | 4: чел.-ч; 5: 1.47; 7: 263.13 | [12 empty] | ЗТ
|  | ЗТм |  |  | 4: чел.-ч; 5: 0.01; 7: 1.79 | [12 empty] | ЗТм
|  | Итого по расценке |  |  | 8: 42.04; 10: 7525.16 | [13 empty] | Итого по расценке
|  | ФОТ |  |  | 10: 2407.55; 12: 81928.92 | [12 empty] | ФОТ
| Пр/812-016.0-1 | НР Сантехнические работы - внутренние (трубопроводы, водопровод, канализация, отопление, газоснабжение, вентиляция и кондиционирование воздуха) |  |  | 4: %; 5: 121; 7: 121; 10: 2913.14; 12: 99133.99 | [12 empty] | НР Сантехнические работы - внутренние (трубопроводы, водопровод, канализация, отопление, газоснабжение, вентиляция и кондиционирование воздуха)
| Пр/774-016.0 | СП Сантехнические работы - внутренние (трубопроводы, водопровод, канализация, отопление, газоснабжение, вентиляция и кондиционирование воздуха) |  |  | 4: %; 5: 72; 7: 72; 10: 1733.44; 12: 58988.82 | [12 empty] | СП Сантехнические работы - внутренние (трубопроводы, водопровод, канализация, отопление, газоснабжение, вентиляция и кондиционирование воздуха)
|  | Всего по позиции |  |  | 10: 12171.74 | [14 empty] | Всего по позиции
88 | ФССЦ-18.1.04.03-0021 | Клапаны обратные BROEN V275-Н латунные, с межфланцевым присоединением, давлением 1,6 МПа (16 кгс/см2), диаметром: 15 мм |  |  | шт | 179 | 1 | 179 | 343.53 |  | 61491.87 | [11 empty] | Клапаны обратные BROEN V275-Н латунные, с межфланцевым присоединением, давлением 1,6 МПа (16 кгс/см2), диаметром: 15 мм
|  | (Сантехнические работы - внутренние (трубопроводы, водопровод, канализация, отопление, газоснабжение, вентиляция и кондиционирование воздуха)) | [26 empty] | (Сантехнические работы - внутренние (трубопроводы, водопровод, канализация, отопление, газоснабжение, вентиляция и кондиционирование воздуха))
|  | Всего по позиции |  |  | 10: 61491.87 | [14 empty] | Всего по позиции
Усттройство внутриквартирного пожаротушения | [31 empty] | Усттройство внутриквартирного пожаротушения
89 | ФЕРм11-02-001-01 | Прибор, устанавливаемый на резьбовых соединениях, масса: до 1,5 кг |  |  | 4: шт; 5: 149; 6: 1; 7: 149 | [9 empty] | Прибор, устанавливаемый на резьбовых соединениях, масса: до 1,5 кг
| 1 | ОТ |  |  | 8: 10.22; 10: 1522.78; 11: 34.03; 12: 51820.2 | [11 empty] | ОТ
| 4 | М |  |  | 8: 1.31; 10: 195.19 | [11 empty] | М
|  | ЗТ |  |  | 4: чел.-ч; 5: 1.03; 7: 153.47 | [12 empty] | ЗТ
|  | Итого по расценке |  |  | 8: 11.53; 10: 1717.97 | [13 empty] | Итого по расценке
|  | ФОТ |  |  | 10: 1522.78; 12: 51820.2 | [12 empty] | ФОТ
| Пр/812-053.0-1 | НР Приборы, средства автоматизации и вычислительной техники |  |  | 4: %; 5: 90; 7: 90; 10: 1370.5; 12: 46638.18 | [12 empty] | НР Приборы, средства автоматизации и вычислительной техники
| Пр/774-053.0 | СП Приборы, средства автоматизации и вычислительной техники |  |  | 4: %; 5: 46; 7: 46; 10: 700.48; 12: 23837.29 | [12 empty] | СП Приборы, средства автоматизации и вычислительной техники
|  | Всего по позиции |  |  | 10: 3788.95 | [14 empty] | Всего по позиции
90 |  | Рукав ПВХ 19 мм - белый тканый, в сборе со штуцером и стволом-распылителем в сумке |  |  | шт | 149 | 1 | 149 | 1037 |  | 18328.94 | 8.43 | 154513 | [9 empty] | Рукав ПВХ 19 мм - белый тканый, в сборе со штуцером и стволом-распылителем в сумке
|  | (Сантехнические работы - внутренние (трубопроводы, водопровод, канализация, отопление, газоснабжение, вентиляция и кондиционирование воздуха)) | [26 empty] | (Сантехнические работы - внутренние (трубопроводы, водопровод, канализация, отопление, газоснабжение, вентиляция и кондиционирование воздуха))
|  | Цена=1220/1,2*1,02 | [27 empty] | Цена=1220/1,2*1,02
|  | Всего по позиции |  |  | 10: 18328.94; 12: 154513 | [14 empty] | Всего по позиции
Квартирная разводка | [31 empty] | Квартирная разводка
91 | ФЕР16-04-005-01 | Прокладка внутренних трубопроводов водоснабжения и отопления из многослойных полипропиленовых труб, из заранее собранных узлов, наружным диаметром: 20 мм |  |  | 4: 100 м; 5: 11; 6: 1; 7: 11 | [9 empty] | Прокладка внутренних трубопроводов водоснабжения и отопления из многослойных полипропиленовых труб, из заранее собранных узлов, наружным диаметром: 20 мм
|  | Объем=1100 / 100 | [21 empty] | Объем=1100 / 100
| 1 | ОТ |  |  | 8: 128.87; 10: 1417.57; 11: 34.03; 12: 48239.91 | [11 empty] | ОТ
| 2 | ЭМ |  |  | 8: 38.99; 10: 428.89 | [11 empty] | ЭМ
| 3 | в т.ч. ОТм |  |  | 8: 0.23; 10: 2.53; 11: 34.03; 12: 86.1 | [11 empty] | в т.ч. ОТм
| 4 | М |  |  | 8: 89.83; 10: 988.13 | [11 empty] | М
|  | ЗТ |  |  | 4: чел.-ч; 5: 13.71; 7: 150.81 | [12 empty] | ЗТ
|  | ЗТм |  |  | 4: чел.-ч; 5: 0.02; 7: 0.22 | [12 empty] | ЗТм
|  | Итого по расценке |  |  | 8: 257.69; 10: 2834.59 | [13 empty] | Итого по расценке
|  | ФОТ |  |  | 10: 1420.1; 12: 48326.01 | [12 empty] | ФОТ
| Пр/812-016.0-1 | НР Сантехнические работы - внутренние (трубопроводы, водопровод, канализация, отопление, газоснабжение, вентиляция и кондиционирование воздуха) |  |  | 4: %; 5: 121; 7: 121; 10: 1718.32; 12: 58474.47 | [12 empty] | НР Сантехнические работы - внутренние (трубопроводы, водопровод, канализация, отопление, газоснабжение, вентиляция и кондиционирование воздуха)
| Пр/774-016.0 | СП Сантехнические работы - внутренние (трубопроводы, водопровод, канализация, отопление, газоснабжение, вентиляция и кондиционирование воздуха) |  |  | 4: %; 5: 72; 7: 72; 10: 1022.47; 12: 34794.73 | [12 empty] | СП Сантехнические работы - внутренние (трубопроводы, водопровод, канализация, отопление, газоснабжение, вентиляция и кондиционирование воздуха)
|  | Всего по позиции |  |  | 10: 5575.38 | [14 empty] | Всего по позиции
92 | ФССЦ-24.3.02.05-0002 | Трубы полипропиленовые ПП-Р, номинальное давление 1,0 МПа, номинальный наружный диаметр 20 мм |  |  | м | 1100 | 1 | 1100 | 3.7 |  | 4070 | [11 empty] | Трубы полипропиленовые ПП-Р, номинальное давление 1,0 МПа, номинальный наружный диаметр 20 мм
|  | (Сантехнические работы - внутренние (трубопроводы, водопровод, канализация, отопление, газоснабжение, вентиляция и кондиционирование воздуха)) | [26 empty] | (Сантехнические работы - внутренние (трубопроводы, водопровод, канализация, отопление, газоснабжение, вентиляция и кондиционирование воздуха))
|  | Всего по позиции |  |  | 10: 4070 | [14 empty] | Всего по позиции
93 | ФССЦ-24.3.05.16-0131 | Угольник 90° из сополимера полипропилена РР-R тип 3 (PRC-R), наружный диаметр 20 мм |  |  | шт | 720 | 1 | 720 | 0.71 |  | 511.2 | [11 empty] | Угольник 90° из сополимера полипропилена РР-R тип 3 (PRC-R), наружный диаметр 20 мм
|  | (Сантехнические работы - внутренние (трубопроводы, водопровод, канализация, отопление, газоснабжение, вентиляция и кондиционирование воздуха)) | [26 empty] | (Сантехнические работы - внутренние (трубопроводы, водопровод, канализация, отопление, газоснабжение, вентиляция и кондиционирование воздуха))
|  | Всего по позиции |  |  | 10: 511.2 | [14 empty] | Всего по позиции
94 | ФССЦ-24.3.05.15-0191 | Тройник полипропиленовый, диаметр 20 мм |  |  | шт | 560 | 1 | 560 | 0.62 |  | 347.2 | [11 empty] | Тройник полипропиленовый, диаметр 20 мм
|  | (Сантехнические работы - внутренние (трубопроводы, водопровод, канализация, отопление, газоснабжение, вентиляция и кондиционирование воздуха)) | [26 empty] | (Сантехнические работы - внутренние (трубопроводы, водопровод, канализация, отопление, газоснабжение, вентиляция и кондиционирование воздуха))
|  | Всего по позиции |  |  | 10: 347.2 | [14 empty] | Всего по позиции
95 | ФССЦ-18.1.09.08-1014 | Кран шаровой латунный полнопроходной, номинальное давление 1,6 МПа (16 кгс/см2) и 2,5 МПа (25 кгс/см2), номинальный диаметр 15 мм, с обычной рукояткой, присоединение 1/2"х1/2", с внутренним резьбовым присоединением |  |  | шт | 149 | 1 | 149 | 44.88 |  | 6687.12 | [11 empty] | Кран шаровой латунный полнопроходной, номинальное давление 1,6 МПа (16 кгс/см2) и 2,5 МПа (25 кгс/см2), номинальный диаметр 15 мм, с обычной рукояткой, присоединение 1/2"х1/2", с внутренним резьбовым присоединением
|  | (Теплоизоляционные работы) | [26 empty] | (Теплоизоляционные работы)
|  | Всего по позиции |  |  | 10: 6687.12 | [14 empty] | Всего по позиции
96 | ФЕРр65-6-10 Устройство | Смена: гибких подводок |  |  | 4: 100 шт; 5: 1.49; 6: 1; 7: 1.49 | [9 empty] | Смена: гибких подводок
|  | Объем=149 / 100 | [21 empty] | Объем=149 / 100
| 1 | ОТ |  |  | 8: 428.1; 10: 637.87; 11: 34.03; 12: 21706.72 | [11 empty] | ОТ
| 2 | ЭМ |  |  | 8: 4.85; 10: 7.23 | [11 empty] | ЭМ
| 3 | в т.ч. ОТм |  |  | 8: 1.26; 10: 1.88; 11: 34.03; 12: 63.98 | [11 empty] | в т.ч. ОТм
|  | ЗТ |  |  | 4: чел.-ч; 5: 47.2; 7: 70.328 | [12 empty] | ЗТ
|  | ЗТм |  |  | 4: чел.-ч; 5: 0.1; 7: 0.149 | [12 empty] | ЗТм
|  | Итого по расценке |  |  | 8: 432.95; 10: 645.1 | [13 empty] | Итого по расценке
|  | ФОТ |  |  | 10: 639.75; 12: 21770.7 | [12 empty] | ФОТ
| Пр/812-099.2-1 | НР Внутренние санитарно-технические работы: смена труб, санприборов, запорной арматуры и другое (ремонтно-строительные) |  |  | 4: %; 5: 103; 7: 103; 10: 658.94; 12: 22423.82 | [12 empty] | НР Внутренние санитарно-технические работы: смена труб, санприборов, запорной арматуры и другое (ремонтно-строительные)
| Пр/774-099.2 | СП Внутренние санитарно-технические работы: смена труб, санприборов, запорной арматуры и другое (ремонтно-строительные) |  |  | 4: %; 5: 52; 7: 52; 10: 332.67; 12: 11320.76 | [12 empty] | СП Внутренние санитарно-технические работы: смена труб, санприборов, запорной арматуры и другое (ремонтно-строительные)
|  | Всего по позиции |  |  | 10: 1636.71 | [14 empty] | Всего по позиции
97 | ФССЦ-18.2.06.08-0014 | Подводка гибкая армированная резиновая, диаметр 15 мм, длина 600 мм |  |  | 10 шт | 14.9 | 1 | 14.9 | 123.8 |  | 1844.62 | [11 empty] | Подводка гибкая армированная резиновая, диаметр 15 мм, длина 600 мм
|  | (Внутренние санитарно-технические работы: смена труб, санприборов, запорной арматуры и другое (ремонтно-строительные)) | [26 empty] | (Внутренние санитарно-технические работы: смена труб, санприборов, запорной арматуры и другое (ремонтно-строительные))
|  | Объем=149 / 10 | [21 empty] | Объем=149 / 10
|  | Всего по позиции |  |  | 10: 1844.62 | [14 empty] | Всего по позиции
98 | ФЕР17-01-002-03 | Установка смесителей |  |  | 4: 10 шт; 5: 31.3; 6: 1; 7: 31.3 | [9 empty] | Установка смесителей
|  | Объем=(149+149+15) / 10 | [21 empty] | Объем=(149+149+15) / 10
| 1 | ОТ |  |  | 8: 67.34; 10: 2107.74; 11: 34.03; 12: 71726.39 | [11 empty] | ОТ
| 4 | М |  |  | 8: 15.42; 10: 482.65 | [11 empty] | М
|  | ЗТ |  |  | 4: чел.-ч; 5: 7; 7: 219.1 | [12 empty] | ЗТ
|  | Итого по расценке |  |  | 8: 82.76; 10: 2590.39 | [13 empty] | Итого по расценке
|  | ФОТ |  |  | 10: 2107.74; 12: 71726.39 | [12 empty] | ФОТ
| Пр/812-016.0-1 | НР Сантехнические работы - внутренние (трубопроводы, водопровод, канализация, отопление, газоснабжение, вентиляция и кондиционирование воздуха) |  |  | 4: %; 5: 121; 7: 121; 10: 2550.37; 12: 86788.93 | [12 empty] | НР Сантехнические работы - внутренние (трубопроводы, водопровод, канализация, отопление, газоснабжение, вентиляция и кондиционирование воздуха)
| Пр/774-016.0 | СП Сантехнические работы - внутренние (трубопроводы, водопровод, канализация, отопление, газоснабжение, вентиляция и кондиционирование воздуха) |  |  | 4: %; 5: 72; 7: 72; 10: 1517.57; 12: 51643 | [12 empty] | СП Сантехнические работы - внутренние (трубопроводы, водопровод, канализация, отопление, газоснабжение, вентиляция и кондиционирование воздуха)
|  | Всего по позиции |  |  | 10: 6658.33 | [14 empty] | Всего по позиции
99 | ФССЦ-18.1.10.10-0064 | Смесители общие для ванн и умывальников, с душевой сеткой на гибком шланге (ПВХ), с металлическим переключателем, маховики |  |  | шт | 149 | 1 | 149 | 200.47 |  | 29870.03 | [11 empty] | Смесители общие для ванн и умывальников, с душевой сеткой на гибком шланге (ПВХ), с металлическим переключателем, маховики
|  | (Сантехнические работы - внутренние (трубопроводы, водопровод, канализация, отопление, газоснабжение, вентиляция и кондиционирование воздуха)) | [26 empty] | (Сантехнические работы - внутренние (трубопроводы, водопровод, канализация, отопление, газоснабжение, вентиляция и кондиционирование воздуха))
|  | Всего по позиции |  |  | 10: 29870.03 | [14 empty] | Всего по позиции
100 | ФССЦ-18.1.10.10-0041 | Смесители для умывальников СМ-УМ-НВА настенные, с верхним изливом, с аэратором |  |  | компл | 149 | 1 | 149 | 79.92 |  | 11908.08 | [11 empty] | Смесители для умывальников СМ-УМ-НВА настенные, с верхним изливом, с аэратором
|  | (Теплоизоляционные работы) | [26 empty] | (Теплоизоляционные работы)
|  | Всего по позиции |  |  | 10: 11908.08 | [14 empty] | Всего по позиции
101 | ФССЦ-18.1.10.10-0044 | Смесители для умывальников СМ-УМ-ОРА с поворотным корпусом, одной рукояткой, с аэратором |  |  | компл | 15 | 1 | 15 | 312.35 |  | 4685.25 | [11 empty] | Смесители для умывальников СМ-УМ-ОРА с поворотным корпусом, одной рукояткой, с аэратором
|  | (Теплоизоляционные работы) | [26 empty] | (Теплоизоляционные работы)
|  | Всего по позиции |  |  | 10: 4685.25 | [14 empty] | Всего по позиции
102 | ФССЦ-24.3.05.17-0002 | Фиксатор "Неподвижная опора" для пресс-фитингов, Г и Т-образных трубок ИГЛ БИР ПЕКС (Eagle BP), размером: 1х20 мм |  |  | 100 шт | 22 | 1 | 22 | 660 |  | 14520 | [11 empty] | Фиксатор "Неподвижная опора" для пресс-фитингов, Г и Т-образных трубок ИГЛ БИР ПЕКС (Eagle BP), размером: 1х20 мм
|  | (Теплоизоляционные работы) | [26 empty] | (Теплоизоляционные работы)
|  | Объем=2200 / 100 | [21 empty] | Объем=2200 / 100
|  | Всего по позиции |  |  | 10: 14520 | [14 empty] | Всего по позиции
103 | ФССЦ-23.8.01.01-0002 | Водорозетка компрессионная легкая, размер 1/2"х20 (2,0) мм |  |  | 10 шт | 35.8 | 1 | 35.8 | 461 |  | 16503.8 | [11 empty] | Водорозетка компрессионная легкая, размер 1/2"х20 (2,0) мм
|  | (Теплоизоляционные работы) | [26 empty] | (Теплоизоляционные работы)
|  | Объем=358 / 10 | [21 empty] | Объем=358 / 10
|  | Всего по позиции |  |  | 10: 16503.8 | [14 empty] | Всего по позиции
104 | ФССЦ-18.5.08.10-0001 | Планка монтажная ИГЛ БИР ПЕКС (Eagle BP): для монтажа одной водорозетки |  |  | шт | 179 | 1 | 179 | 15.92 |  | 2849.68 | [11 empty] | Планка монтажная ИГЛ БИР ПЕКС (Eagle BP): для монтажа одной водорозетки
|  | (Теплоизоляционные работы) | [26 empty] | (Теплоизоляционные работы)
|  | Всего по позиции |  |  | 10: 2849.68 | [14 empty] | Всего по позиции
105 | ФЕР17-01-002-01 | Установка полотенцесушителей: из водогазопроводных труб |  |  | 4: 10 шт; 5: 14.9; 6: 1; 7: 14.9 | [9 empty] | Установка полотенцесушителей: из водогазопроводных труб
|  | Объем=149 / 10 | [21 empty] | Объем=149 / 10
| 1 | ОТ |  |  | 8: 58.68; 10: 874.33; 11: 34.03; 12: 29753.45 | [11 empty] | ОТ
| 2 | ЭМ |  |  | 8: 6.57; 10: 97.89 | [11 empty] | ЭМ
| 3 | в т.ч. ОТм |  |  | 8: 1.16; 10: 17.28; 11: 34.03; 12: 588.04 | [11 empty] | в т.ч. ОТм
| 4 | М |  |  | 8: 24.35; 10: 362.82 | [11 empty] | М
|  | ЗТ |  |  | 4: чел.-ч; 5: 6.1; 7: 90.89 | [12 empty] | ЗТ
|  | ЗТм |  |  | 4: чел.-ч; 5: 0.1; 7: 1.49 | [12 empty] | ЗТм
|  | Итого по расценке |  |  | 8: 89.6; 10: 1335.04 | [13 empty] | Итого по расценке
|  | ФОТ |  |  | 10: 891.61; 12: 30341.49 | [12 empty] | ФОТ
| Пр/812-016.0-1 | НР Сантехнические работы - внутренние (трубопроводы, водопровод, канализация, отопление, газоснабжение, вентиляция и кондиционирование воздуха) |  |  | 4: %; 5: 121; 7: 121; 10: 1078.85; 12: 36713.2 | [12 empty] | НР Сантехнические работы - внутренние (трубопроводы, водопровод, канализация, отопление, газоснабжение, вентиляция и кондиционирование воздуха)
| Пр/774-016.0 | СП Сантехнические работы - внутренние (трубопроводы, водопровод, канализация, отопление, газоснабжение, вентиляция и кондиционирование воздуха) |  |  | 4: %; 5: 72; 7: 72; 10: 641.96; 12: 21845.87 | [12 empty] | СП Сантехнические работы - внутренние (трубопроводы, водопровод, канализация, отопление, газоснабжение, вентиляция и кондиционирование воздуха)
|  | Всего по позиции |  |  | 10: 3055.85 | [14 empty] | Всего по позиции
106 | ФССЦ-18.5.09.03-0022 | Полотенцесушители: с креплениями |  |  | компл | 149 | 1 | 149 | 46.8 |  | 6973.2 | [11 empty] | Полотенцесушители: с креплениями
|  | (Сантехнические работы - внутренние (трубопроводы, водопровод, канализация, отопление, газоснабжение, вентиляция и кондиционирование воздуха)) | [26 empty] | (Сантехнические работы - внутренние (трубопроводы, водопровод, канализация, отопление, газоснабжение, вентиляция и кондиционирование воздуха))
|  | Всего по позиции |  |  | 10: 6973.2 | [14 empty] | Всего по позиции
|  | Итого по разделу 2 В1, Т3, Т4 выше 0.000 |  |  | 10: 749710.44; 12: 10057232.23 | [17 empty] | Итого по разделу 2 В1, Т3, Т4 выше 0.000
Раздел 3. К1 ниже 0.000 | [21 empty] | Раздел 3. К1 ниже 0.000
107 | ФЕР16-04-004-02 | Прокладка внутренних трубопроводов канализации из полипропиленовых труб диаметром: 110 мм |  |  | 4: 100 м; 5: 1.2; 6: 1; 7: 1.2 | [9 empty] | Прокладка внутренних трубопроводов канализации из полипропиленовых труб диаметром: 110 мм
|  | Объем=120 / 100 | [21 empty] | Объем=120 / 100
| 1 | ОТ |  |  | 8: 524.8; 10: 629.76; 11: 34.03; 12: 21430.73 | [11 empty] | ОТ
| 2 | ЭМ |  |  | 8: 41.24; 10: 49.49 | [11 empty] | ЭМ
| 3 | в т.ч. ОТм |  |  | 8: 5.87; 10: 7.04; 11: 34.03; 12: 239.57 | [11 empty] | в т.ч. ОТм
| 4 | М |  |  | 8: 58.29; 10: 69.95 | [11 empty] | М
|  | ЗТ |  |  | 4: чел.-ч; 5: 55.83; 7: 66.996 | [12 empty] | ЗТ
|  | ЗТм |  |  | 4: чел.-ч; 5: 0.46; 7: 0.552 | [12 empty] | ЗТм
|  | Итого по расценке |  |  | 8: 624.33; 10: 749.2 | [13 empty] | Итого по расценке
|  | ФОТ |  |  | 10: 636.8; 12: 21670.3 | [12 empty] | ФОТ
| Пр/812-016.0-1 | НР Сантехнические работы - внутренние (трубопроводы, водопровод, канализация, отопление, газоснабжение, вентиляция и кондиционирование воздуха) |  |  | 4: %; 5: 121; 7: 121; 10: 770.53; 12: 26221.06 | [12 empty] | НР Сантехнические работы - внутренние (трубопроводы, водопровод, канализация, отопление, газоснабжение, вентиляция и кондиционирование воздуха)
| Пр/774-016.0 | СП Сантехнические работы - внутренние (трубопроводы, водопровод, канализация, отопление, газоснабжение, вентиляция и кондиционирование воздуха) |  |  | 4: %; 5: 72; 7: 72; 10: 458.5; 12: 15602.62 | [12 empty] | СП Сантехнические работы - внутренние (трубопроводы, водопровод, канализация, отопление, газоснабжение, вентиляция и кондиционирование воздуха)
|  | Всего по позиции |  |  | 10: 1978.23 | [14 empty] | Всего по позиции
108 | ФССЦ-24.3.02.02-0004 | Трубы полипропиленовые для систем водоотведения, диаметр 110 мм |  |  | м | 120 | 1 | 120 | 43.52 |  | 5222.4 | [11 empty] | Трубы полипропиленовые для систем водоотведения, диаметр 110 мм
|  | (Сантехнические работы - внутренние (трубопроводы, водопровод, канализация, отопление, газоснабжение, вентиляция и кондиционирование воздуха)) | [26 empty] | (Сантехнические работы - внутренние (трубопроводы, водопровод, канализация, отопление, газоснабжение, вентиляция и кондиционирование воздуха))
|  | Всего по позиции |  |  | 10: 5222.4 | [14 empty] | Всего по позиции
109 | ФССЦ-24.3.05.15-0199 | Тройник полипропиленовый, диаметр 110 мм |  |  | шт | 40 | 1 | 40 | 52.96 |  | 2118.4 | [11 empty] | Тройник полипропиленовый, диаметр 110 мм
|  | (Сантехнические работы - внутренние (трубопроводы, водопровод, канализация, отопление, газоснабжение, вентиляция и кондиционирование воздуха)) | [26 empty] | (Сантехнические работы - внутренние (трубопроводы, водопровод, канализация, отопление, газоснабжение, вентиляция и кондиционирование воздуха))
|  | Объем=38+2 | [21 empty] | Объем=38+2
|  | Всего по позиции |  |  | 10: 2118.4 | [14 empty] | Всего по позиции
110 | ФССЦ-24.3.05.08-0001 ПП | Отвод полиэтиленовый удлиненный 45°, номинальный внутренний диаметр 110 мм |  |  | шт | 42 | 1 | 42 | 71.35 |  | 2996.7 | [11 empty] | Отвод полиэтиленовый удлиненный 45°, номинальный внутренний диаметр 110 мм
|  | (Сантехнические работы - внутренние (трубопроводы, водопровод, канализация, отопление, газоснабжение, вентиляция и кондиционирование воздуха)) | [26 empty] | (Сантехнические работы - внутренние (трубопроводы, водопровод, канализация, отопление, газоснабжение, вентиляция и кондиционирование воздуха))
|  | Всего по позиции |  |  | 10: 2996.7 | [14 empty] | Всего по позиции
111 | ФССЦ-24.3.05.15-0172 | Тройник полипропиленовый переходный, номинальный наружный диаметр 110х63х110 мм |  |  | шт | 3 | 1 | 3 | 104.49 |  | 313.47 | [11 empty] | Тройник полипропиленовый переходный, номинальный наружный диаметр 110х63х110 мм
|  | (Сантехнические работы - внутренние (трубопроводы, водопровод, канализация, отопление, газоснабжение, вентиляция и кондиционирование воздуха)) | [26 empty] | (Сантехнические работы - внутренние (трубопроводы, водопровод, канализация, отопление, газоснабжение, вентиляция и кондиционирование воздуха))
|  | Всего по позиции |  |  | 10: 313.47 | [14 empty] | Всего по позиции
112 | ФССЦ-24.3.05.12-0001 | Ревизия полипропиленовая с крышкой, номинальный внутренний диаметр 100 мм |  |  | шт | 2 | 1 | 2 | 15.18 |  | 30.36 | [11 empty] | Ревизия полипропиленовая с крышкой, номинальный внутренний диаметр 100 мм
|  | (Сантехнические работы - внутренние (трубопроводы, водопровод, канализация, отопление, газоснабжение, вентиляция и кондиционирование воздуха)) | [26 empty] | (Сантехнические работы - внутренние (трубопроводы, водопровод, канализация, отопление, газоснабжение, вентиляция и кондиционирование воздуха))
|  | Всего по позиции |  |  | 10: 30.36 | [14 empty] | Всего по позиции
113 | ФССЦ-24.3.05.02-0101 | Заглушка полипропиленовая для систем водоотведения, диаметр 110 мм |  |  | шт | 24 | 1 | 24 | 2.89 |  | 69.36 | [11 empty] | Заглушка полипропиленовая для систем водоотведения, диаметр 110 мм
|  | (Сантехнические работы - внутренние (трубопроводы, водопровод, канализация, отопление, газоснабжение, вентиляция и кондиционирование воздуха)) | [26 empty] | (Сантехнические работы - внутренние (трубопроводы, водопровод, канализация, отопление, газоснабжение, вентиляция и кондиционирование воздуха))
|  | Всего по позиции |  |  | 10: 69.36 | [14 empty] | Всего по позиции
114 | ФЕР16-07-008-03 | Установка муфт противопожарных на трубопроводы пластиковые в междуэтажных перекрытиях с креплением дюбель-гвоздями к перекрытиям, диаметром: до 160 мм |  |  | 4: 100 шт; 5: 0.13; 6: 1; 7: 0.13 | [9 empty] | Установка муфт противопожарных на трубопроводы пластиковые в междуэтажных перекрытиях с креплением дюбель-гвоздями к перекрытиям, диаметром: до 160 мм
|  | Объем=13 / 100 | [21 empty] | Объем=13 / 100
| 1 | ОТ |  |  | 8: 63.8; 10: 8.29; 11: 34.03; 12: 282.11 | [11 empty] | ОТ
| 2 | ЭМ |  |  | 8: 3.94; 10: 0.51 | [11 empty] | ЭМ
| 3 | в т.ч. ОТм |  |  | 8: 0.7; 10: 0.09; 11: 34.03; 12: 3.06 | [11 empty] | в т.ч. ОТм
| 4 | М |  |  | 8: 83.63; 10: 10.87 | [11 empty] | М
|  | ЗТ |  |  | 4: чел.-ч; 5: 7.48; 7: 0.9724 | [12 empty] | ЗТ
|  | ЗТм |  |  | 4: чел.-ч; 5: 0.06; 7: 0.0078 | [12 empty] | ЗТм
|  | Итого по расценке |  |  | 8: 151.37; 10: 19.67 | [13 empty] | Итого по расценке
|  | ФОТ |  |  | 10: 8.38; 12: 285.17 | [12 empty] | ФОТ
| Пр/812-016.0-1 | НР Сантехнические работы - внутренние (трубопроводы, водопровод, канализация, отопление, газоснабжение, вентиляция и кондиционирование воздуха) |  |  | 4: %; 5: 121; 7: 121; 10: 10.14; 12: 345.06 | [12 empty] | НР Сантехнические работы - внутренние (трубопроводы, водопровод, канализация, отопление, газоснабжение, вентиляция и кондиционирование воздуха)
| Пр/774-016.0 | СП Сантехнические работы - внутренние (трубопроводы, водопровод, канализация, отопление, газоснабжение, вентиляция и кондиционирование воздуха) |  |  | 4: %; 5: 72; 7: 72; 10: 6.03; 12: 205.32 | [12 empty] | СП Сантехнические работы - внутренние (трубопроводы, водопровод, канализация, отопление, газоснабжение, вентиляция и кондиционирование воздуха)
|  | Всего по позиции |  |  | 10: 35.84 | [14 empty] | Всего по позиции
115 | ФССЦ-23.8.03.04-1116 | Муфта противопожарная из нержавеющей стали, предел огнестойкости EI 180, с вкладышем из терморасширяющейся резины, для трубы диаметром 110 мм |  |  | шт | 13 | 1 | 13 | 46.01 |  | 598.13 | [11 empty] | Муфта противопожарная из нержавеющей стали, предел огнестойкости EI 180, с вкладышем из терморасширяющейся резины, для трубы диаметром 110 мм
|  | (Сантехнические работы - внутренние (трубопроводы, водопровод, канализация, отопление, газоснабжение, вентиляция и кондиционирование воздуха)) | [26 empty] | (Сантехнические работы - внутренние (трубопроводы, водопровод, канализация, отопление, газоснабжение, вентиляция и кондиционирование воздуха))
|  | Всего по позиции |  |  | 10: 598.13 | [14 empty] | Всего по позиции
116 | ФССЦ-24.1.02.01-1038 | Хомуты крепежные из оцинкованной стали с резиновыми прокладками, для труб из полипропилена для холодного и горячего водоснабжения, наружный диаметр 110 мм |  |  | шт | 150 | 1 | 150 | 12.12 |  | 1818 | [11 empty] | Хомуты крепежные из оцинкованной стали с резиновыми прокладками, для труб из полипропилена для холодного и горячего водоснабжения, наружный диаметр 110 мм
|  | (Сантехнические работы - внутренние (трубопроводы, водопровод, канализация, отопление, газоснабжение, вентиляция и кондиционирование воздуха)) | [26 empty] | (Сантехнические работы - внутренние (трубопроводы, водопровод, канализация, отопление, газоснабжение, вентиляция и кондиционирование воздуха))
|  | Всего по позиции |  |  | 10: 1818 | [14 empty] | Всего по позиции
117 | ФЕР17-01-011-01 | Установка насосов погружных с электродвигателем производительностью: до 25 м3/час |  |  | 4: 10 шт; 5: 0.6; 6: 1; 7: 0.6 | [9 empty] | Установка насосов погружных с электродвигателем производительностью: до 25 м3/час
|  | Объем=6 / 10 | [21 empty] | Объем=6 / 10
| 1 | ОТ |  |  | 8: 1206.31; 10: 723.79; 11: 34.03; 12: 24630.57 | [11 empty] | ОТ
| 2 | ЭМ |  |  | 8: 63.32; 10: 37.99 | [11 empty] | ЭМ
| 3 | в т.ч. ОТм |  |  | 8: 3.38; 10: 2.03; 11: 34.03; 12: 69.08 | [11 empty] | в т.ч. ОТм
| 4 | М |  |  | 8: 478.06; 10: 286.84 | [11 empty] | М
|  | ЗТ |  |  | 4: чел.-ч; 5: 133; 7: 79.8 | [12 empty] | ЗТ
|  | ЗТм |  |  | 4: чел.-ч; 5: 0.27; 7: 0.162 | [12 empty] | ЗТм
|  | Итого по расценке |  |  | 8: 1747.69; 10: 1048.62 | [13 empty] | Итого по расценке
|  | ФОТ |  |  | 10: 725.82; 12: 24699.65 | [12 empty] | ФОТ
| Пр/812-016.0-1 | НР Сантехнические работы - внутренние (трубопроводы, водопровод, канализация, отопление, газоснабжение, вентиляция и кондиционирование воздуха) |  |  | 4: %; 5: 121; 7: 121; 10: 878.24; 12: 29886.58 | [12 empty] | НР Сантехнические работы - внутренние (трубопроводы, водопровод, канализация, отопление, газоснабжение, вентиляция и кондиционирование воздуха)
| Пр/774-016.0 | СП Сантехнические работы - внутренние (трубопроводы, водопровод, канализация, отопление, газоснабжение, вентиляция и кондиционирование воздуха) |  |  | 4: %; 5: 72; 7: 72; 10: 522.59; 12: 17783.75 | [12 empty] | СП Сантехнические работы - внутренние (трубопроводы, водопровод, канализация, отопление, газоснабжение, вентиляция и кондиционирование воздуха)
|  | Всего по позиции |  |  | 10: 2449.45 | [14 empty] | Всего по позиции
118 О |  | Погружной насос Wilo-TMW 32/11 TWISTER |  |  | шт | 6 | 1 | 6 | 36482.6 |  | 37227.14 | 5.88 | 218895.6 | [9 empty] | Погружной насос Wilo-TMW 32/11 TWISTER
|  | (Оборудование) | [26 empty] | (Оборудование)
|  | Цена=42000/1,2*1,03*1,012 | [27 empty] | Цена=42000/1,2*1,03*1,012
|  | Всего по позиции |  |  | 10: 37227.14; 12: 218895.6 | [14 empty] | Всего по позиции
119 | ФЕР16-05-001-02 | Установка вентилей, задвижек, затворов, клапанов обратных, кранов проходных на трубопроводах из стальных труб диаметром: до 50 мм |  |  | 4: шт; 5: 6; 6: 1; 7: 6 | [9 empty] | Установка вентилей, задвижек, затворов, клапанов обратных, кранов проходных на трубопроводах из стальных труб диаметром: до 50 мм
| 1 | ОТ |  |  | 8: 13.33; 10: 79.98; 11: 34.03; 12: 2721.72 | [11 empty] | ОТ
| 2 | ЭМ |  |  | 8: 4.15; 10: 24.9 | [11 empty] | ЭМ
| 3 | в т.ч. ОТм |  |  | 8: 0.23; 10: 1.38; 11: 34.03; 12: 46.96 | [11 empty] | в т.ч. ОТм
| 4 | М |  |  | 8: 24.66; 10: 147.96 | [11 empty] | М
|  | ЗТ |  |  | 4: чел.-ч; 5: 1.47; 7: 8.82 | [12 empty] | ЗТ
|  | ЗТм |  |  | 4: чел.-ч; 5: 0.02; 7: 0.12 | [12 empty] | ЗТм
|  | Итого по расценке |  |  | 8: 42.14; 10: 252.84 | [13 empty] | Итого по расценке
|  | ФОТ |  |  | 10: 81.36; 12: 2768.68 | [12 empty] | ФОТ
| Пр/812-016.0-1 | НР Сантехнические работы - внутренние (трубопроводы, водопровод, канализация, отопление, газоснабжение, вентиляция и кондиционирование воздуха) |  |  | 4: %; 5: 121; 7: 121; 10: 98.45; 12: 3350.1 | [12 empty] | НР Сантехнические работы - внутренние (трубопроводы, водопровод, канализация, отопление, газоснабжение, вентиляция и кондиционирование воздуха)
| Пр/774-016.0 | СП Сантехнические работы - внутренние (трубопроводы, водопровод, канализация, отопление, газоснабжение, вентиляция и кондиционирование воздуха) |  |  | 4: %; 5: 72; 7: 72; 10: 58.58; 12: 1993.45 | [12 empty] | СП Сантехнические работы - внутренние (трубопроводы, водопровод, канализация, отопление, газоснабжение, вентиляция и кондиционирование воздуха)
|  | Всего по позиции |  |  | 10: 409.87 | [14 empty] | Всего по позиции
120 | ФССЦ-18.1.04.03-0024 | Клапаны обратные BROEN V275-Н латунные, с межфланцевым присоединением, давлением 1,6 МПа (16 кгс/см2), диаметром: 32 мм |  |  | шт | 6 | 1 | 6 | 538.04 |  | 3228.24 | [11 empty] | Клапаны обратные BROEN V275-Н латунные, с межфланцевым присоединением, давлением 1,6 МПа (16 кгс/см2), диаметром: 32 мм
|  | (Сантехнические работы - внутренние (трубопроводы, водопровод, канализация, отопление, газоснабжение, вентиляция и кондиционирование воздуха)) | [26 empty] | (Сантехнические работы - внутренние (трубопроводы, водопровод, канализация, отопление, газоснабжение, вентиляция и кондиционирование воздуха))
|  | Всего по позиции |  |  | 10: 3228.24 | [14 empty] | Всего по позиции
121 | ФССЦ-18.1.09.08-1020 | Кран шаровой латунный полнопроходной, номинальное давление 1,6 МПа (16 кгс/см2) и 2,5 МПа (25 кгс/см2), номинальный диаметр 32 мм, с обычной рукояткой, присоединение 1 1/4"х1 1/4", с внутренним резьбовым присоединением |  |  | шт | 6 | 1 | 6 | 153.81 |  | 922.86 | [11 empty] | Кран шаровой латунный полнопроходной, номинальное давление 1,6 МПа (16 кгс/см2) и 2,5 МПа (25 кгс/см2), номинальный диаметр 32 мм, с обычной рукояткой, присоединение 1 1/4"х1 1/4", с внутренним резьбовым присоединением
|  | (Сантехнические работы - внутренние (трубопроводы, водопровод, канализация, отопление, газоснабжение, вентиляция и кондиционирование воздуха)) | [26 empty] | (Сантехнические работы - внутренние (трубопроводы, водопровод, канализация, отопление, газоснабжение, вентиляция и кондиционирование воздуха))
|  | Всего по позиции |  |  | 10: 922.86 | [14 empty] | Всего по позиции
122 | ФЕР16-04-005-04 | Прокладка внутренних трубопроводов водоснабжения и отопления из многослойных полипропиленовых труб, из заранее собранных узлов, наружным диаметром: 40 мм |  |  | 4: 100 м; 5: 0.2; 6: 1; 7: 0.2 | [9 empty] | Прокладка внутренних трубопроводов водоснабжения и отопления из многослойных полипропиленовых труб, из заранее собранных узлов, наружным диаметром: 40 мм
|  | Объем=20 / 100 | [21 empty] | Объем=20 / 100
| 1 | ОТ |  |  | 8: 117.59; 10: 23.52; 11: 34.03; 12: 800.39 | [11 empty] | ОТ
| 2 | ЭМ |  |  | 8: 43.35; 10: 8.67 | [11 empty] | ЭМ
| 3 | в т.ч. ОТм |  |  | 8: 0.97; 10: 0.19; 11: 34.03; 12: 6.47 | [11 empty] | в т.ч. ОТм
| 4 | М |  |  | 8: 62.59; 10: 12.52 | [11 empty] | М
|  | ЗТ |  |  | 4: чел.-ч; 5: 12.51; 7: 2.502 | [12 empty] | ЗТ
|  | ЗТм |  |  | 4: чел.-ч; 5: 0.08; 7: 0.016 | [12 empty] | ЗТм
|  | Итого по расценке |  |  | 8: 223.53; 10: 44.71 | [13 empty] | Итого по расценке
|  | ФОТ |  |  | 10: 23.71; 12: 806.86 | [12 empty] | ФОТ
| Пр/812-016.0-1 | НР Сантехнические работы - внутренние (трубопроводы, водопровод, канализация, отопление, газоснабжение, вентиляция и кондиционирование воздуха) |  |  | 4: %; 5: 121; 7: 121; 10: 28.69; 12: 976.3 | [12 empty] | НР Сантехнические работы - внутренние (трубопроводы, водопровод, канализация, отопление, газоснабжение, вентиляция и кондиционирование воздуха)
| Пр/774-016.0 | СП Сантехнические работы - внутренние (трубопроводы, водопровод, канализация, отопление, газоснабжение, вентиляция и кондиционирование воздуха) |  |  | 4: %; 5: 72; 7: 72; 10: 17.07; 12: 580.94 | [12 empty] | СП Сантехнические работы - внутренние (трубопроводы, водопровод, канализация, отопление, газоснабжение, вентиляция и кондиционирование воздуха)
|  | Всего по позиции |  |  | 10: 90.47 | [14 empty] | Всего по позиции
123 | ФССЦ-24.3.02.05-0021 | Трубы полипропиленовые ПП-Р, номинальное давление 2,0 МПа, номинальный наружный диаметр 20 мм |  |  | м | 20 | 1 | 20 | 4.71 |  | 94.2 | [11 empty] | Трубы полипропиленовые ПП-Р, номинальное давление 2,0 МПа, номинальный наружный диаметр 20 мм
|  | (Сантехнические работы - внутренние (трубопроводы, водопровод, канализация, отопление, газоснабжение, вентиляция и кондиционирование воздуха)) | [26 empty] | (Сантехнические работы - внутренние (трубопроводы, водопровод, канализация, отопление, газоснабжение, вентиляция и кондиционирование воздуха))
|  | Всего по позиции |  |  | 10: 94.2 | [14 empty] | Всего по позиции
124 | ФССЦ-24.3.05.16-0133 | Угольник 90° из сополимера полипропилена РР-R тип 3 (PRC-R), наружный диаметр 40мм |  |  | шт | 18 | 1 | 18 | 3.24 |  | 58.32 | [11 empty] | Угольник 90° из сополимера полипропилена РР-R тип 3 (PRC-R), наружный диаметр 40мм
|  | (Сантехнические работы - внутренние (трубопроводы, водопровод, канализация, отопление, газоснабжение, вентиляция и кондиционирование воздуха)) | [26 empty] | (Сантехнические работы - внутренние (трубопроводы, водопровод, канализация, отопление, газоснабжение, вентиляция и кондиционирование воздуха))
|  | Всего по позиции |  |  | 10: 58.32 | [14 empty] | Всего по позиции
125 | ФССЦ-24.3.05.15-0194 | Тройник полипропиленовый, диаметр 40 мм |  |  | шт | 3 | 1 | 3 | 2.74 |  | 8.22 | [11 empty] | Тройник полипропиленовый, диаметр 40 мм
|  | (Сантехнические работы - внутренние (трубопроводы, водопровод, канализация, отопление, газоснабжение, вентиляция и кондиционирование воздуха)) | [26 empty] | (Сантехнические работы - внутренние (трубопроводы, водопровод, канализация, отопление, газоснабжение, вентиляция и кондиционирование воздуха))
|  | Всего по позиции |  |  | 10: 8.22 | [14 empty] | Всего по позиции
126 | ФССЦ-24.3.05.10-0034 40х50 | Переходник "Фузиотерм", размер: 50х32 мм |  |  | 10 шт | 0.3 | 1 | 0.3 | 209.7 |  | 62.91 | [11 empty] | Переходник "Фузиотерм", размер: 50х32 мм
|  | (Сантехнические работы - внутренние (трубопроводы, водопровод, канализация, отопление, газоснабжение, вентиляция и кондиционирование воздуха)) | [26 empty] | (Сантехнические работы - внутренние (трубопроводы, водопровод, канализация, отопление, газоснабжение, вентиляция и кондиционирование воздуха))
|  | Объем=3 / 10 | [21 empty] | Объем=3 / 10
|  | Всего по позиции |  |  | 10: 62.91 | [14 empty] | Всего по позиции
127 | ФЕР46-03-012-01 | Пробивка в бетонных конструкциях полов и стен борозд площадью сечения: до 20 см2 |  |  | 4: 100 м; 5: 0.03; 6: 1; 7: 0.03 | [9 empty] | Пробивка в бетонных конструкциях полов и стен борозд площадью сечения: до 20 см2
|  | Объем=3 / 100 | [21 empty] | Объем=3 / 100
| 1 | ОТ |  |  | 8: 227.39; 10: 6.82; 11: 34.03; 12: 232.08 | [11 empty] | ОТ
| 2 | ЭМ |  |  | 8: 379.17; 10: 11.38 | [11 empty] | ЭМ
|  | ЗТ |  |  | 4: чел.-ч; 5: 24.19; 7: 0.7257 | [12 empty] | ЗТ
|  | Итого по расценке |  |  | 8: 606.56; 10: 18.2 | [13 empty] | Итого по расценке
|  | ФОТ |  |  | 10: 6.82; 12: 232.08 | [12 empty] | ФОТ
| Пр/812-040.1-1 | НР Работы по реконструкции зданий и сооружений: усиление и замена существующих конструкций, возведение отдельных конструктивных элементов |  |  | 4: %; 5: 103; 7: 103; 10: 7.02; 12: 239.04 | [12 empty] | НР Работы по реконструкции зданий и сооружений: усиление и замена существующих конструкций, возведение отдельных конструктивных элементов
| Пр/774-040.1 | СП Работы по реконструкции зданий и сооружений: усиление и замена существующих конструкций, возведение отдельных конструктивных элементов |  |  | 4: %; 5: 59; 7: 59; 10: 4.02; 12: 136.93 | [12 empty] | СП Работы по реконструкции зданий и сооружений: усиление и замена существующих конструкций, возведение отдельных конструктивных элементов
|  | Всего по позиции |  |  | 10: 29.24 | [14 empty] | Всего по позиции
128 | ФЕР22-01-015-01 | Укладка стальных неразрезных кожухов (футляров) в открытых траншеях диаметром: 300 мм |  |  | 4: 100 м; 5: 0.03; 6: 1; 7: 0.03 | [9 empty] | Укладка стальных неразрезных кожухов (футляров) в открытых траншеях диаметром: 300 мм
|  | Объем=3 / 100 | [21 empty] | Объем=3 / 100
| 1 | ОТ |  |  | 8: 348.82; 10: 10.46; 11: 34.03; 12: 355.95 | [11 empty] | ОТ
| 2 | ЭМ |  |  | 8: 1203.83; 10: 36.11 | [11 empty] | ЭМ
| 3 | в т.ч. ОТм |  |  | 8: 100.78; 10: 3.02; 11: 34.03; 12: 102.77 | [11 empty] | в т.ч. ОТм
| 4 | М |  |  | 8: 89.33; 10: 2.68 | [11 empty] | М
|  | ЗТ |  |  | 4: чел.-ч; 5: 36.26; 7: 1.0878 | [12 empty] | ЗТ
|  | ЗТм |  |  | 4: чел.-ч; 5: 7; 7: 0.21 | [12 empty] | ЗТм
|  | Итого по расценке |  |  | 8: 1641.98; 10: 49.25 | [13 empty] | Итого по расценке
|  | ФОТ |  |  | 10: 13.48; 12: 458.72 | [12 empty] | ФОТ
| Пр/812-018.0-1 | НР Наружные сети водопровода, канализации, теплоснабжения, газопровода |  |  | 4: %; 5: 117; 7: 117; 10: 15.77; 12: 536.7 | [12 empty] | НР Наружные сети водопровода, канализации, теплоснабжения, газопровода
| Пр/774-018.0 | СП Наружные сети водопровода, канализации, теплоснабжения, газопровода |  |  | 4: %; 5: 74; 7: 74; 10: 9.98; 12: 339.45 | [12 empty] | СП Наружные сети водопровода, канализации, теплоснабжения, газопровода
|  | Всего по позиции |  |  | 10: 75 | [14 empty] | Всего по позиции
129 | ФССЦ-23.5.02.02-0004 Применительно кожух | Трубы стальные электросварные прямошовные из стали марок БСт2кп-БСт4кп и БСт2пс-БСт4пс, наружный диаметр 57 мм, толщина стенки 3,0 мм |  |  | м | 3 | 1 | 3 | 33.39 |  | 100.17 | [11 empty] | Трубы стальные электросварные прямошовные из стали марок БСт2кп-БСт4кп и БСт2пс-БСт4пс, наружный диаметр 57 мм, толщина стенки 3,0 мм
|  | (Наружные сети водопровода, канализации, теплоснабжения, газопровода) | [26 empty] | (Наружные сети водопровода, канализации, теплоснабжения, газопровода)
|  | Всего по позиции |  |  | 10: 100.17 | [14 empty] | Всего по позиции
130 | ФЕРр69-2-1 | Сверление отверстий: в кирпичных стенах электроперфоратором диаметром до 20 мм, толщина стен 0,5 кирпича |  |  | 4: 100 отверстий; 5: 0.16; 6: 1; 7: 0.16 | [9 empty] | Сверление отверстий: в кирпичных стенах электроперфоратором диаметром до 20 мм, толщина стен 0,5 кирпича
|  | Объем=(2/0,125) / 100 | [21 empty] | Объем=(2/0,125) / 100
| 1 | ОТ |  |  | 8: 45.72; 10: 7.32; 11: 34.03; 12: 249.1 | [11 empty] | ОТ
|  | ЗТ |  |  | 4: чел.-ч; 5: 5.36; 7: 0.8576 | [12 empty] | ЗТ
|  | Итого по расценке |  |  | 8: 45.72; 10: 7.32 | [13 empty] | Итого по расценке
|  | ФОТ |  |  | 10: 7.32; 12: 249.1 | [12 empty] | ФОТ
| Пр/812-103.0-1 | НР Прочие ремонтно-строительные работы |  |  | 4: %; 5: 92; 7: 92; 10: 6.73; 12: 229.17 | [12 empty] | НР Прочие ремонтно-строительные работы
| Пр/774-103.0 | СП Прочие ремонтно-строительные работы |  |  | 4: %; 5: 44; 7: 44; 10: 3.22; 12: 109.6 | [12 empty] | СП Прочие ремонтно-строительные работы
|  | Всего по позиции |  |  | 10: 17.27 | [14 empty] | Всего по позиции
131 | ФЕРр69-2-3 | Сверление отверстий: на каждые 10 мм диаметра свыше 20 мм добавлять к расценке 69-2-1 |  |  | 4: 100 отверстий; 5: 0.16; 6: 1; 7: 0.16 | [9 empty] | Сверление отверстий: на каждые 10 мм диаметра свыше 20 мм добавлять к расценке 69-2-1
|  | Объем=(2/0,125) / 100 | [21 empty] | Объем=(2/0,125) / 100
|  | до 325 мм ПЗ=30,5 (ОЗП=30,5; ЭМ=30,5 к расх.; ЗПМ=30,5; МАТ=30,5 к расх.; ТЗ=30,5; ТЗМ=30,5) | [30 empty] | до 325 мм ПЗ=30,5 (ОЗП=30,5; ЭМ=30,5 к расх.; ЗПМ=30,5; МАТ=30,5 к расх.; ТЗ=30,5; ТЗМ=30,5)
| 1 | ОТ |  |  | 8: 53.82; 9: 30.5; 10: 262.64; 11: 34.03; 12: 8937.64 | [11 empty] | ОТ
|  | ЗТ |  |  | 4: чел.-ч; 5: 6.31; 6: 30.5; 7: 30.7928 | [12 empty] | ЗТ
|  | Итого по расценке |  |  | 8: 53.82; 10: 262.64 | [13 empty] | Итого по расценке
|  | ФОТ |  |  | 10: 262.64; 12: 8937.64 | [12 empty] | ФОТ
| Пр/812-103.0-1 | НР Прочие ремонтно-строительные работы |  |  | 4: %; 5: 92; 7: 92; 10: 241.63; 12: 8222.63 | [12 empty] | НР Прочие ремонтно-строительные работы
| Пр/774-103.0 | СП Прочие ремонтно-строительные работы |  |  | 4: %; 5: 44; 7: 44; 10: 115.56; 12: 3932.56 | [12 empty] | СП Прочие ремонтно-строительные работы
|  | Всего по позиции |  |  | 10: 619.83 | [14 empty] | Всего по позиции
132 | ФЕР16-02-005-11 Гильзы | Прокладка трубопроводов отопления и водоснабжения из стальных электросварных труб диаметром: 350 мм |  |  | 4: 100 м; 5: 0.02; 6: 1; 7: 0.02 | [9 empty] | Прокладка трубопроводов отопления и водоснабжения из стальных электросварных труб диаметром: 350 мм
|  | Объем=2 / 100 | [21 empty] | Объем=2 / 100
| 1 | ОТ |  |  | 8: 2501.13; 10: 50.02; 11: 34.03; 12: 1702.18 | [11 empty] | ОТ
| 2 | ЭМ |  |  | 8: 1007.05; 10: 20.14 | [11 empty] | ЭМ
| 3 | в т.ч. ОТм |  |  | 8: 94.56; 10: 1.89; 11: 34.03; 12: 64.32 | [11 empty] | в т.ч. ОТм
| 4 | М |  |  | 8: 44762.53; 10: 895.25 | [11 empty] | М
|  | ЗТ |  |  | 4: чел.-ч; 5: 263; 7: 5.26 | [12 empty] | ЗТ
|  | ЗТм |  |  | 4: чел.-ч; 5: 7.74; 7: 0.1548 | [12 empty] | ЗТм
|  | Итого по расценке |  |  | 8: 48270.71; 10: 965.41 | [13 empty] | Итого по расценке
|  | ФОТ |  |  | 10: 51.91; 12: 1766.5 | [12 empty] | ФОТ
| Пр/812-016.0-1 | НР Сантехнические работы - внутренние (трубопроводы, водопровод, канализация, отопление, газоснабжение, вентиляция и кондиционирование воздуха) |  |  | 4: %; 5: 121; 7: 121; 10: 62.81; 12: 2137.47 | [12 empty] | НР Сантехнические работы - внутренние (трубопроводы, водопровод, канализация, отопление, газоснабжение, вентиляция и кондиционирование воздуха)
| Пр/774-016.0 | СП Сантехнические работы - внутренние (трубопроводы, водопровод, канализация, отопление, газоснабжение, вентиляция и кондиционирование воздуха) |  |  | 4: %; 5: 72; 7: 72; 10: 37.38; 12: 1271.88 | [12 empty] | СП Сантехнические работы - внутренние (трубопроводы, водопровод, канализация, отопление, газоснабжение, вентиляция и кондиционирование воздуха)
|  | Всего по позиции |  |  | 10: 1065.6 | [14 empty] | Всего по позиции
133 | ФССЦ-23.5.02.02-0100 | Трубы стальные электросварные прямошовные со снятой фаской из стали марок БСт2кп-БСт4кп и БСт2пс-БСт4пс, наружный диаметр 325 мм, толщина стенки 6 мм |  |  | м | 2 | 1 | 2 | 353.94 |  | 707.88 | [11 empty] | Трубы стальные электросварные прямошовные со снятой фаской из стали марок БСт2кп-БСт4кп и БСт2пс-БСт4пс, наружный диаметр 325 мм, толщина стенки 6 мм
|  | (Наружные сети водопровода, канализации, теплоснабжения, газопровода) | [26 empty] | (Наружные сети водопровода, канализации, теплоснабжения, газопровода)
|  | Всего по позиции |  |  | 10: 707.88 | [14 empty] | Всего по позиции
|  | Итого по разделу 3 К1 ниже 0.000 |  |  | 10: 62347.56; 12: 563388.01 | [17 empty] | Итого по разделу 3 К1 ниже 0.000
Раздел 4. К1 выше 0.000 | [21 empty] | Раздел 4. К1 выше 0.000
134 | ФЕР16-04-004-02 | Прокладка внутренних трубопроводов канализации из полипропиленовых труб диаметром: 110 мм |  |  | 4: 100 м; 5: 7; 6: 1; 7: 7 | [9 empty] | Прокладка внутренних трубопроводов канализации из полипропиленовых труб диаметром: 110 мм
|  | Объем=700 / 100 | [21 empty] | Объем=700 / 100
| 1 | ОТ |  |  | 8: 524.8; 10: 3673.6; 11: 34.03; 12: 125012.61 | [11 empty] | ОТ
| 2 | ЭМ |  |  | 8: 41.24; 10: 288.68 | [11 empty] | ЭМ
| 3 | в т.ч. ОТм |  |  | 8: 5.87; 10: 41.09; 11: 34.03; 12: 1398.29 | [11 empty] | в т.ч. ОТм
| 4 | М |  |  | 8: 58.29; 10: 408.03 | [11 empty] | М
|  | ЗТ |  |  | 4: чел.-ч; 5: 55.83; 7: 390.81 | [12 empty] | ЗТ
|  | ЗТм |  |  | 4: чел.-ч; 5: 0.46; 7: 3.22 | [12 empty] | ЗТм
|  | Итого по расценке |  |  | 8: 624.33; 10: 4370.31 | [13 empty] | Итого по расценке
|  | ФОТ |  |  | 10: 3714.69; 12: 126410.9 | [12 empty] | ФОТ
| Пр/812-016.0-1 | НР Сантехнические работы - внутренние (трубопроводы, водопровод, канализация, отопление, газоснабжение, вентиляция и кондиционирование воздуха) |  |  | 4: %; 5: 121; 7: 121; 10: 4494.77; 12: 152957.19 | [12 empty] | НР Сантехнические работы - внутренние (трубопроводы, водопровод, канализация, отопление, газоснабжение, вентиляция и кондиционирование воздуха)
| Пр/774-016.0 | СП Сантехнические работы - внутренние (трубопроводы, водопровод, канализация, отопление, газоснабжение, вентиляция и кондиционирование воздуха) |  |  | 4: %; 5: 72; 7: 72; 10: 2674.58; 12: 91015.85 | [12 empty] | СП Сантехнические работы - внутренние (трубопроводы, водопровод, канализация, отопление, газоснабжение, вентиляция и кондиционирование воздуха)
|  | Всего по позиции |  |  | 10: 11539.66 | [14 empty] | Всего по позиции
135 | ФССЦ-24.3.02.02-0004 | Трубы полипропиленовые для систем водоотведения, диаметр 110 мм |  |  | м | 700 | 1 | 700 | 43.52 |  | 30464 | [11 empty] | Трубы полипропиленовые для систем водоотведения, диаметр 110 мм
|  | (Сантехнические работы - внутренние (трубопроводы, водопровод, канализация, отопление, газоснабжение, вентиляция и кондиционирование воздуха)) | [26 empty] | (Сантехнические работы - внутренние (трубопроводы, водопровод, канализация, отопление, газоснабжение, вентиляция и кондиционирование воздуха))
|  | Всего по позиции |  |  | 10: 30464 | [14 empty] | Всего по позиции
136 | ФЕР16-01-005-02 | Прокладка по стенам зданий и в каналах трубопроводов из чугунных канализационных труб диаметром: 100 мм |  |  | 4: 100 м; 5: 0.2; 6: 1; 7: 0.2 | [9 empty] | Прокладка по стенам зданий и в каналах трубопроводов из чугунных канализационных труб диаметром: 100 мм
|  | Объем=20 / 100 | [21 empty] | Объем=20 / 100
| 1 | ОТ |  |  | 8: 740.74; 10: 148.15; 11: 34.03; 12: 5041.54 | [11 empty] | ОТ
| 2 | ЭМ |  |  | 8: 96.81; 10: 19.36 | [11 empty] | ЭМ
| 3 | в т.ч. ОТм |  |  | 8: 16.46; 10: 3.29; 11: 34.03; 12: 111.96 | [11 empty] | в т.ч. ОТм
| 4 | М |  |  | 8: 316.33; 10: 63.27 | [11 empty] | М
|  | ЗТ |  |  | 4: чел.-ч; 5: 77; 7: 15.4 | [12 empty] | ЗТ
|  | ЗТм |  |  | 4: чел.-ч; 5: 1.36; 7: 0.272 | [12 empty] | ЗТм
|  | Итого по расценке |  |  | 8: 1153.88; 10: 230.78 | [13 empty] | Итого по расценке
|  | ФОТ |  |  | 10: 151.44; 12: 5153.5 | [12 empty] | ФОТ
| Пр/812-016.0-1 | НР Сантехнические работы - внутренние (трубопроводы, водопровод, канализация, отопление, газоснабжение, вентиляция и кондиционирование воздуха) |  |  | 4: %; 5: 121; 7: 121; 10: 183.24; 12: 6235.74 | [12 empty] | НР Сантехнические работы - внутренние (трубопроводы, водопровод, канализация, отопление, газоснабжение, вентиляция и кондиционирование воздуха)
| Пр/774-016.0 | СП Сантехнические работы - внутренние (трубопроводы, водопровод, канализация, отопление, газоснабжение, вентиляция и кондиционирование воздуха) |  |  | 4: %; 5: 72; 7: 72; 10: 109.04; 12: 3710.52 | [12 empty] | СП Сантехнические работы - внутренние (трубопроводы, водопровод, канализация, отопление, газоснабжение, вентиляция и кондиционирование воздуха)
|  | Всего по позиции |  |  | 10: 523.06 | [14 empty] | Всего по позиции
137 | ФССЦ-23.6.01.01-0002 | Трубы чугунные канализационные, длина 2 м, диаметр условного прохода 100 мм |  |  | м | 20 | 1 | 20 | 69.47 |  | 1389.4 | [11 empty] | Трубы чугунные канализационные, длина 2 м, диаметр условного прохода 100 мм
|  | (Сантехнические работы - внутренние (трубопроводы, водопровод, канализация, отопление, газоснабжение, вентиляция и кондиционирование воздуха)) | [26 empty] | (Сантехнические работы - внутренние (трубопроводы, водопровод, канализация, отопление, газоснабжение, вентиляция и кондиционирование воздуха))
|  | Всего по позиции |  |  | 10: 1389.4 | [14 empty] | Всего по позиции
138 | ФССЦ-24.3.05.15-0172 | Тройник полипропиленовый переходный, номинальный наружный диаметр 110х63х110 мм |  |  | шт | 30 | 1 | 30 | 104.49 |  | 3134.7 | [11 empty] | Тройник полипропиленовый переходный, номинальный наружный диаметр 110х63х110 мм
|  | (Сантехнические работы - внутренние (трубопроводы, водопровод, канализация, отопление, газоснабжение, вентиляция и кондиционирование воздуха)) | [26 empty] | (Сантехнические работы - внутренние (трубопроводы, водопровод, канализация, отопление, газоснабжение, вентиляция и кондиционирование воздуха))
|  | Всего по позиции |  |  | 10: 3134.7 | [14 empty] | Всего по позиции
139 | ФССЦ-24.3.05.15-0199 | Тройник полипропиленовый, диаметр 110 мм |  |  | шт | 15 | 1 | 15 | 52.96 |  | 794.4 | [11 empty] | Тройник полипропиленовый, диаметр 110 мм
|  | (Сантехнические работы - внутренние (трубопроводы, водопровод, канализация, отопление, газоснабжение, вентиляция и кондиционирование воздуха)) | [26 empty] | (Сантехнические работы - внутренние (трубопроводы, водопровод, канализация, отопление, газоснабжение, вентиляция и кондиционирование воздуха))
|  | Всего по позиции |  |  | 10: 794.4 | [14 empty] | Всего по позиции
140 | ФССЦ-24.3.05.05-0002 110х110х110х110 | Крестовина полиэтиленовая для систем водоотведения, номинальный внутренний диаметр 90х90х90 мм |  |  | шт | 150 | 1 | 150 | 52.39 |  | 7858.5 | [11 empty] | Крестовина полиэтиленовая для систем водоотведения, номинальный внутренний диаметр 90х90х90 мм
|  | (Сантехнические работы - внутренние (трубопроводы, водопровод, канализация, отопление, газоснабжение, вентиляция и кондиционирование воздуха)) | [26 empty] | (Сантехнические работы - внутренние (трубопроводы, водопровод, канализация, отопление, газоснабжение, вентиляция и кондиционирование воздуха))
|  | Всего по позиции |  |  | 10: 7858.5 | [14 empty] | Всего по позиции
141 | ФССЦ-24.3.05.12-0001 | Ревизия полипропиленовая с крышкой, номинальный внутренний диаметр 100 мм |  |  | шт | 52 | 1 | 52 | 15.18 |  | 789.36 | [11 empty] | Ревизия полипропиленовая с крышкой, номинальный внутренний диаметр 100 мм
|  | (Сантехнические работы - внутренние (трубопроводы, водопровод, канализация, отопление, газоснабжение, вентиляция и кондиционирование воздуха)) | [26 empty] | (Сантехнические работы - внутренние (трубопроводы, водопровод, канализация, отопление, газоснабжение, вентиляция и кондиционирование воздуха))
|  | Всего по позиции |  |  | 10: 789.36 | [14 empty] | Всего по позиции
142 | ФЕР16-07-008-03 | Установка муфт противопожарных на трубопроводы пластиковые в междуэтажных перекрытиях с креплением дюбель-гвоздями к перекрытиям, диаметром: до 160 мм |  |  | 4: 100 шт; 5: 1.95; 6: 1; 7: 1.95 | [9 empty] | Установка муфт противопожарных на трубопроводы пластиковые в междуэтажных перекрытиях с креплением дюбель-гвоздями к перекрытиям, диаметром: до 160 мм
|  | Объем=195 / 100 | [21 empty] | Объем=195 / 100
| 1 | ОТ |  |  | 8: 63.8; 10: 124.41; 11: 34.03; 12: 4233.67 | [11 empty] | ОТ
| 2 | ЭМ |  |  | 8: 3.94; 10: 7.68 | [11 empty] | ЭМ
| 3 | в т.ч. ОТм |  |  | 8: 0.7; 10: 1.37; 11: 34.03; 12: 46.62 | [11 empty] | в т.ч. ОТм
| 4 | М |  |  | 8: 83.63; 10: 163.08 | [11 empty] | М
|  | ЗТ |  |  | 4: чел.-ч; 5: 7.48; 7: 14.586 | [12 empty] | ЗТ
|  | ЗТм |  |  | 4: чел.-ч; 5: 0.06; 7: 0.117 | [12 empty] | ЗТм
|  | Итого по расценке |  |  | 8: 151.37; 10: 295.17 | [13 empty] | Итого по расценке
|  | ФОТ |  |  | 10: 125.78; 12: 4280.29 | [12 empty] | ФОТ
| Пр/812-016.0-1 | НР Сантехнические работы - внутренние (трубопроводы, водопровод, канализация, отопление, газоснабжение, вентиляция и кондиционирование воздуха) |  |  | 4: %; 5: 121; 7: 121; 10: 152.19; 12: 5179.15 | [12 empty] | НР Сантехнические работы - внутренние (трубопроводы, водопровод, канализация, отопление, газоснабжение, вентиляция и кондиционирование воздуха)
| Пр/774-016.0 | СП Сантехнические работы - внутренние (трубопроводы, водопровод, канализация, отопление, газоснабжение, вентиляция и кондиционирование воздуха) |  |  | 4: %; 5: 72; 7: 72; 10: 90.56; 12: 3081.81 | [12 empty] | СП Сантехнические работы - внутренние (трубопроводы, водопровод, канализация, отопление, газоснабжение, вентиляция и кондиционирование воздуха)
|  | Всего по позиции |  |  | 10: 537.92 | [14 empty] | Всего по позиции
143 | ФССЦ-23.8.03.04-1116 | Муфта противопожарная из нержавеющей стали, предел огнестойкости EI 180, с вкладышем из терморасширяющейся резины, для трубы диаметром 110 мм |  |  | шт | 195 | 1 | 195 | 46.01 |  | 8971.95 | [11 empty] | Муфта противопожарная из нержавеющей стали, предел огнестойкости EI 180, с вкладышем из терморасширяющейся резины, для трубы диаметром 110 мм
|  | (Сантехнические работы - внутренние (трубопроводы, водопровод, канализация, отопление, газоснабжение, вентиляция и кондиционирование воздуха)) | [26 empty] | (Сантехнические работы - внутренние (трубопроводы, водопровод, канализация, отопление, газоснабжение, вентиляция и кондиционирование воздуха))
|  | Всего по позиции |  |  | 10: 8971.95 | [14 empty] | Всего по позиции
144 | ФССЦ-23.8.04.08-0026 Применительно полиэтилен-чугун | Переход: «полиэтилен-сталь 110х108» |  |  | шт | 13 | 1 | 13 | 518.76 |  | 6743.88 | [11 empty] | Переход: «полиэтилен-сталь 110х108»
|  | (Сантехнические работы - внутренние (трубопроводы, водопровод, канализация, отопление, газоснабжение, вентиляция и кондиционирование воздуха)) | [26 empty] | (Сантехнические работы - внутренние (трубопроводы, водопровод, канализация, отопление, газоснабжение, вентиляция и кондиционирование воздуха))
|  | Всего по позиции |  |  | 10: 6743.88 | [14 empty] | Всего по позиции
145 | ФССЦ-24.1.02.01-1038 | Хомуты крепежные из оцинкованной стали с резиновыми прокладками, для труб из полипропилена для холодного и горячего водоснабжения, наружный диаметр 110 мм |  |  | шт | 500 | 1 | 500 | 12.12 |  | 6060 | [11 empty] | Хомуты крепежные из оцинкованной стали с резиновыми прокладками, для труб из полипропилена для холодного и горячего водоснабжения, наружный диаметр 110 мм
|  | (Сантехнические работы - внутренние (трубопроводы, водопровод, канализация, отопление, газоснабжение, вентиляция и кондиционирование воздуха)) | [26 empty] | (Сантехнические работы - внутренние (трубопроводы, водопровод, канализация, отопление, газоснабжение, вентиляция и кондиционирование воздуха))
|  | Всего по позиции |  |  | 10: 6060 | [14 empty] | Всего по позиции
Помещение ПУИ | [31 empty] | Помещение ПУИ
146 | ФЕР16-04-004-01 | Прокладка внутренних трубопроводов канализации из полипропиленовых труб диаметром: 50 мм |  |  | 4: 100 м; 5: 0.035; 6: 1; 7: 0.035 | [9 empty] | Прокладка внутренних трубопроводов канализации из полипропиленовых труб диаметром: 50 мм
|  | Объем=3,5 / 100 | [21 empty] | Объем=3,5 / 100
| 1 | ОТ |  |  | 8: 563.25; 10: 19.71; 11: 34.03; 12: 670.73 | [11 empty] | ОТ
| 2 | ЭМ |  |  | 8: 8.98; 10: 0.31 | [11 empty] | ЭМ
| 3 | в т.ч. ОТм |  |  | 8: 1.27; 10: 0.04; 11: 34.03; 12: 1.36 | [11 empty] | в т.ч. ОТм
| 4 | М |  |  | 8: 27.16; 10: 0.95 | [11 empty] | М
|  | ЗТ |  |  | 4: чел.-ч; 5: 59.92; 7: 2.0972 | [12 empty] | ЗТ
|  | ЗТм |  |  | 4: чел.-ч; 5: 0.1; 7: 0.0035 | [12 empty] | ЗТм
|  | Итого по расценке |  |  | 8: 599.39; 10: 20.97 | [13 empty] | Итого по расценке
|  | ФОТ |  |  | 10: 19.75; 12: 672.09 | [12 empty] | ФОТ
| Пр/812-016.0-1 | НР Сантехнические работы - внутренние (трубопроводы, водопровод, канализация, отопление, газоснабжение, вентиляция и кондиционирование воздуха) |  |  | 4: %; 5: 121; 7: 121; 10: 23.9; 12: 813.23 | [12 empty] | НР Сантехнические работы - внутренние (трубопроводы, водопровод, канализация, отопление, газоснабжение, вентиляция и кондиционирование воздуха)
| Пр/774-016.0 | СП Сантехнические работы - внутренние (трубопроводы, водопровод, канализация, отопление, газоснабжение, вентиляция и кондиционирование воздуха) |  |  | 4: %; 5: 72; 7: 72; 10: 14.22; 12: 483.9 | [12 empty] | СП Сантехнические работы - внутренние (трубопроводы, водопровод, канализация, отопление, газоснабжение, вентиляция и кондиционирование воздуха)
|  | Всего по позиции |  |  | 10: 59.09 | [14 empty] | Всего по позиции
147 | ФССЦ-24.3.02.02-0003 | Трубы полипропиленовые для систем водоотведения, диаметр 50 мм |  |  | м | 3.5 | 1 | 3.5 | 10.38 |  | 36.33 | [11 empty] | Трубы полипропиленовые для систем водоотведения, диаметр 50 мм
|  | (Сантехнические работы - внутренние (трубопроводы, водопровод, канализация, отопление, газоснабжение, вентиляция и кондиционирование воздуха)) | [26 empty] | (Сантехнические работы - внутренние (трубопроводы, водопровод, канализация, отопление, газоснабжение, вентиляция и кондиционирование воздуха))
|  | Всего по позиции |  |  | 10: 36.33 | [14 empty] | Всего по позиции
148 | ФЕР16-04-004-02 | Прокладка внутренних трубопроводов канализации из полипропиленовых труб диаметром: 110 мм |  |  | 4: 100 м; 5: 0.01; 6: 1; 7: 0.01 | [9 empty] | Прокладка внутренних трубопроводов канализации из полипропиленовых труб диаметром: 110 мм
|  | Объем=1 / 100 | [21 empty] | Объем=1 / 100
| 1 | ОТ |  |  | 8: 524.8; 10: 5.25; 11: 34.03; 12: 178.66 | [11 empty] | ОТ
| 2 | ЭМ |  |  | 8: 41.24; 10: 0.41 | [11 empty] | ЭМ
| 3 | в т.ч. ОТм |  |  | 8: 5.87; 10: 0.06; 11: 34.03; 12: 2.04 | [11 empty] | в т.ч. ОТм
| 4 | М |  |  | 8: 58.29; 10: 0.58 | [11 empty] | М
|  | ЗТ |  |  | 4: чел.-ч; 5: 55.83; 7: 0.5583 | [12 empty] | ЗТ
|  | ЗТм |  |  | 4: чел.-ч; 5: 0.46; 7: 0.0046 | [12 empty] | ЗТм
|  | Итого по расценке |  |  | 8: 624.33; 10: 6.24 | [13 empty] | Итого по расценке
|  | ФОТ |  |  | 10: 5.31; 12: 180.7 | [12 empty] | ФОТ
| Пр/812-016.0-1 | НР Сантехнические работы - внутренние (трубопроводы, водопровод, канализация, отопление, газоснабжение, вентиляция и кондиционирование воздуха) |  |  | 4: %; 5: 121; 7: 121; 10: 6.43; 12: 218.65 | [12 empty] | НР Сантехнические работы - внутренние (трубопроводы, водопровод, канализация, отопление, газоснабжение, вентиляция и кондиционирование воздуха)
| Пр/774-016.0 | СП Сантехнические работы - внутренние (трубопроводы, водопровод, канализация, отопление, газоснабжение, вентиляция и кондиционирование воздуха) |  |  | 4: %; 5: 72; 7: 72; 10: 3.82; 12: 130.1 | [12 empty] | СП Сантехнические работы - внутренние (трубопроводы, водопровод, канализация, отопление, газоснабжение, вентиляция и кондиционирование воздуха)
|  | Всего по позиции |  |  | 10: 16.49 | [14 empty] | Всего по позиции
149 | ФССЦ-24.3.02.02-0004 | Трубы полипропиленовые для систем водоотведения, диаметр 110 мм |  |  | м | 1 | 1 | 1 | 43.52 |  | 43.52 | [11 empty] | Трубы полипропиленовые для систем водоотведения, диаметр 110 мм
|  | (Сантехнические работы - внутренние (трубопроводы, водопровод, канализация, отопление, газоснабжение, вентиляция и кондиционирование воздуха)) | [26 empty] | (Сантехнические работы - внутренние (трубопроводы, водопровод, канализация, отопление, газоснабжение, вентиляция и кондиционирование воздуха))
|  | Всего по позиции |  |  | 10: 43.52 | [14 empty] | Всего по позиции
150 | ФССЦ-24.3.05.15-0199 | Тройник полипропиленовый, диаметр 110 мм |  |  | шт | 2 | 1 | 2 | 52.96 |  | 105.92 | [11 empty] | Тройник полипропиленовый, диаметр 110 мм
|  | (Сантехнические работы - внутренние (трубопроводы, водопровод, канализация, отопление, газоснабжение, вентиляция и кондиционирование воздуха)) | [26 empty] | (Сантехнические работы - внутренние (трубопроводы, водопровод, канализация, отопление, газоснабжение, вентиляция и кондиционирование воздуха))
|  | Всего по позиции |  |  | 10: 105.92 | [14 empty] | Всего по позиции
151 | ФССЦ-24.3.05.15-0101 | Тройник полипропиленовый для систем водоотведения, диаметр 50 мм |  |  | шт | 1 | 1 | 1 | 7.95 |  | 7.95 | [11 empty] | Тройник полипропиленовый для систем водоотведения, диаметр 50 мм
|  | (Сантехнические работы - внутренние (трубопроводы, водопровод, канализация, отопление, газоснабжение, вентиляция и кондиционирование воздуха)) | [26 empty] | (Сантехнические работы - внутренние (трубопроводы, водопровод, канализация, отопление, газоснабжение, вентиляция и кондиционирование воздуха))
|  | Всего по позиции |  |  | 10: 7.95 | [14 empty] | Всего по позиции
152 | ФССЦ-24.3.05.10-0001 | Переход полипропиленовый для систем водоотведения, диаметр 110х50 мм |  |  | шт | 1 | 1 | 1 | 5.79 |  | 5.79 | [11 empty] | Переход полипропиленовый для систем водоотведения, диаметр 110х50 мм
|  | (Сантехнические работы - внутренние (трубопроводы, водопровод, канализация, отопление, газоснабжение, вентиляция и кондиционирование воздуха)) | [26 empty] | (Сантехнические работы - внутренние (трубопроводы, водопровод, канализация, отопление, газоснабжение, вентиляция и кондиционирование воздуха))
|  | Всего по позиции |  |  | 10: 5.79 | [14 empty] | Всего по позиции
153 | ФССЦ-24.3.05.02-0211 Применительно ПП 50мм | Заглушка полиэтиленовая, номинальный наружный диаметр 63 мм |  |  | 10 шт | 0.1 | 1 | 0.1 | 22.19 |  | 2.22 | [11 empty] | Заглушка полиэтиленовая, номинальный наружный диаметр 63 мм
|  | (Сантехнические работы - внутренние (трубопроводы, водопровод, канализация, отопление, газоснабжение, вентиляция и кондиционирование воздуха)) | [26 empty] | (Сантехнические работы - внутренние (трубопроводы, водопровод, канализация, отопление, газоснабжение, вентиляция и кондиционирование воздуха))
|  | Объем=1 / 10 | [21 empty] | Объем=1 / 10
|  | Всего по позиции |  |  | 10: 2.22 | [14 empty] | Всего по позиции
Квартирная разводка | [31 empty] | Квартирная разводка
154 | ФЕР16-04-004-01 | Прокладка внутренних трубопроводов канализации из полипропиленовых труб диаметром: 50 мм |  |  | 4: 100 м; 5: 3.6; 6: 1; 7: 3.6 | [9 empty] | Прокладка внутренних трубопроводов канализации из полипропиленовых труб диаметром: 50 мм
|  | Объем=360 / 100 | [21 empty] | Объем=360 / 100
| 1 | ОТ |  |  | 8: 563.25; 10: 2027.7; 11: 34.03; 12: 69002.63 | [11 empty] | ОТ
| 2 | ЭМ |  |  | 8: 8.98; 10: 32.33 | [11 empty] | ЭМ
| 3 | в т.ч. ОТм |  |  | 8: 1.27; 10: 4.57; 11: 34.03; 12: 155.52 | [11 empty] | в т.ч. ОТм
| 4 | М |  |  | 8: 27.16; 10: 97.78 | [11 empty] | М
|  | ЗТ |  |  | 4: чел.-ч; 5: 59.92; 7: 215.712 | [12 empty] | ЗТ
|  | ЗТм |  |  | 4: чел.-ч; 5: 0.1; 7: 0.36 | [12 empty] | ЗТм
|  | Итого по расценке |  |  | 8: 599.39; 10: 2157.81 | [13 empty] | Итого по расценке
|  | ФОТ |  |  | 10: 2032.27; 12: 69158.15 | [12 empty] | ФОТ
| Пр/812-016.0-1 | НР Сантехнические работы - внутренние (трубопроводы, водопровод, канализация, отопление, газоснабжение, вентиляция и кондиционирование воздуха) |  |  | 4: %; 5: 121; 7: 121; 10: 2459.05; 12: 83681.36 | [12 empty] | НР Сантехнические работы - внутренние (трубопроводы, водопровод, канализация, отопление, газоснабжение, вентиляция и кондиционирование воздуха)
| Пр/774-016.0 | СП Сантехнические работы - внутренние (трубопроводы, водопровод, канализация, отопление, газоснабжение, вентиляция и кондиционирование воздуха) |  |  | 4: %; 5: 72; 7: 72; 10: 1463.23; 12: 49793.87 | [12 empty] | СП Сантехнические работы - внутренние (трубопроводы, водопровод, канализация, отопление, газоснабжение, вентиляция и кондиционирование воздуха)
|  | Всего по позиции |  |  | 10: 6080.09 | [14 empty] | Всего по позиции
155 | ФССЦ-24.3.02.02-0003 | Трубы полипропиленовые для систем водоотведения, диаметр 50 мм |  |  | м | 360 | 1 | 360 | 10.38 |  | 3736.8 | [11 empty] | Трубы полипропиленовые для систем водоотведения, диаметр 50 мм
|  | (Сантехнические работы - внутренние (трубопроводы, водопровод, канализация, отопление, газоснабжение, вентиляция и кондиционирование воздуха)) | [26 empty] | (Сантехнические работы - внутренние (трубопроводы, водопровод, канализация, отопление, газоснабжение, вентиляция и кондиционирование воздуха))
|  | Всего по позиции |  |  | 10: 3736.8 | [14 empty] | Всего по позиции
156 | ФЕР16-04-004-02 | Прокладка внутренних трубопроводов канализации из полипропиленовых труб диаметром: 110 мм |  |  | 4: 100 м; 5: 2; 6: 1; 7: 2 | [9 empty] | Прокладка внутренних трубопроводов канализации из полипропиленовых труб диаметром: 110 мм
|  | Объем=200 / 100 | [21 empty] | Объем=200 / 100
| 1 | ОТ |  |  | 8: 524.8; 10: 1049.6; 11: 34.03; 12: 35717.89 | [11 empty] | ОТ
| 2 | ЭМ |  |  | 8: 41.24; 10: 82.48 | [11 empty] | ЭМ
| 3 | в т.ч. ОТм |  |  | 8: 5.87; 10: 11.74; 11: 34.03; 12: 399.51 | [11 empty] | в т.ч. ОТм
| 4 | М |  |  | 8: 58.29; 10: 116.58 | [11 empty] | М
|  | ЗТ |  |  | 4: чел.-ч; 5: 55.83; 7: 111.66 | [12 empty] | ЗТ
|  | ЗТм |  |  | 4: чел.-ч; 5: 0.46; 7: 0.92 | [12 empty] | ЗТм
|  | Итого по расценке |  |  | 8: 624.33; 10: 1248.66 | [13 empty] | Итого по расценке
|  | ФОТ |  |  | 10: 1061.34; 12: 36117.4 | [12 empty] | ФОТ
| Пр/812-016.0-1 | НР Сантехнические работы - внутренние (трубопроводы, водопровод, канализация, отопление, газоснабжение, вентиляция и кондиционирование воздуха) |  |  | 4: %; 5: 121; 7: 121; 10: 1284.22; 12: 43702.05 | [12 empty] | НР Сантехнические работы - внутренние (трубопроводы, водопровод, канализация, отопление, газоснабжение, вентиляция и кондиционирование воздуха)
| Пр/774-016.0 | СП Сантехнические работы - внутренние (трубопроводы, водопровод, канализация, отопление, газоснабжение, вентиляция и кондиционирование воздуха) |  |  | 4: %; 5: 72; 7: 72; 10: 764.16; 12: 26004.53 | [12 empty] | СП Сантехнические работы - внутренние (трубопроводы, водопровод, канализация, отопление, газоснабжение, вентиляция и кондиционирование воздуха)
|  | Всего по позиции |  |  | 10: 3297.04 | [14 empty] | Всего по позиции
157 | ФССЦ-24.3.02.02-0004 | Трубы полипропиленовые для систем водоотведения, диаметр 110 мм |  |  | м | 200 | 1 | 200 | 43.52 |  | 8704 | [11 empty] | Трубы полипропиленовые для систем водоотведения, диаметр 110 мм
|  | (Сантехнические работы - внутренние (трубопроводы, водопровод, канализация, отопление, газоснабжение, вентиляция и кондиционирование воздуха)) | [26 empty] | (Сантехнические работы - внутренние (трубопроводы, водопровод, канализация, отопление, газоснабжение, вентиляция и кондиционирование воздуха))
|  | Всего по позиции |  |  | 10: 8704 | [14 empty] | Всего по позиции
158 | ФССЦ-24.3.05.15-0101 | Тройник полипропиленовый для систем водоотведения, диаметр 50 мм |  |  | шт | 345 | 1 | 345 | 7.95 |  | 2742.75 | [11 empty] | Тройник полипропиленовый для систем водоотведения, диаметр 50 мм
|  | (Сантехнические работы - внутренние (трубопроводы, водопровод, канализация, отопление, газоснабжение, вентиляция и кондиционирование воздуха)) | [26 empty] | (Сантехнические работы - внутренние (трубопроводы, водопровод, канализация, отопление, газоснабжение, вентиляция и кондиционирование воздуха))
|  | Всего по позиции |  |  | 10: 2742.75 | [14 empty] | Всего по позиции
159 | ФССЦ-24.3.05.15-0199 | Тройник полипропиленовый, диаметр 110 мм |  |  | шт | 164 | 1 | 164 | 52.96 |  | 8685.44 | [11 empty] | Тройник полипропиленовый, диаметр 110 мм
|  | (Сантехнические работы - внутренние (трубопроводы, водопровод, канализация, отопление, газоснабжение, вентиляция и кондиционирование воздуха)) | [26 empty] | (Сантехнические работы - внутренние (трубопроводы, водопровод, канализация, отопление, газоснабжение, вентиляция и кондиционирование воздуха))
|  | Всего по позиции |  |  | 10: 8685.44 | [14 empty] | Всего по позиции
160 | ФССЦ-24.3.05.08-0203 | Отвод полипропиленовый 87,5°, для систем водоотведения, диаметр 50 мм |  |  | шт | 15 | 1 | 15 | 3.16 |  | 47.4 | [11 empty] | Отвод полипропиленовый 87,5°, для систем водоотведения, диаметр 50 мм
|  | (Сантехнические работы - внутренние (трубопроводы, водопровод, канализация, отопление, газоснабжение, вентиляция и кондиционирование воздуха)) | [26 empty] | (Сантехнические работы - внутренние (трубопроводы, водопровод, канализация, отопление, газоснабжение, вентиляция и кондиционирование воздуха))
|  | Всего по позиции |  |  | 10: 47.4 | [14 empty] | Всего по позиции
161 | ФССЦ-24.3.05.10-0001 | Переход полипропиленовый для систем водоотведения, диаметр 110х50 мм |  |  | шт | 300 | 1 | 300 | 5.79 |  | 1737 | [11 empty] | Переход полипропиленовый для систем водоотведения, диаметр 110х50 мм
|  | (Сантехнические работы - внутренние (трубопроводы, водопровод, канализация, отопление, газоснабжение, вентиляция и кондиционирование воздуха)) | [26 empty] | (Сантехнические работы - внутренние (трубопроводы, водопровод, канализация, отопление, газоснабжение, вентиляция и кондиционирование воздуха))
|  | Всего по позиции |  |  | 10: 1737 | [14 empty] | Всего по позиции
162 | ФССЦ-24.3.05.02-0211 Применительно ПП 50мм | Заглушка полиэтиленовая, номинальный наружный диаметр 63 мм |  |  | 10 шт | 19.5 | 1 | 19.5 | 22.19 |  | 432.71 | [11 empty] | Заглушка полиэтиленовая, номинальный наружный диаметр 63 мм
|  | (Сантехнические работы - внутренние (трубопроводы, водопровод, канализация, отопление, газоснабжение, вентиляция и кондиционирование воздуха)) | [26 empty] | (Сантехнические работы - внутренние (трубопроводы, водопровод, канализация, отопление, газоснабжение, вентиляция и кондиционирование воздуха))
|  | Объем=195 / 10 | [21 empty] | Объем=195 / 10
|  | Всего по позиции |  |  | 10: 432.71 | [14 empty] | Всего по позиции
163 | ФССЦ-24.1.02.01-1036 | Хомуты крепежные из оцинкованной стали с резиновыми прокладками, для труб из полипропилена для холодного и горячего водоснабжения, наружный диаметр 50 мм |  |  | шт | 500 | 1 | 500 | 5.46 |  | 2730 | [11 empty] | Хомуты крепежные из оцинкованной стали с резиновыми прокладками, для труб из полипропилена для холодного и горячего водоснабжения, наружный диаметр 50 мм
|  | (Сантехнические работы - внутренние (трубопроводы, водопровод, канализация, отопление, газоснабжение, вентиляция и кондиционирование воздуха)) | [26 empty] | (Сантехнические работы - внутренние (трубопроводы, водопровод, канализация, отопление, газоснабжение, вентиляция и кондиционирование воздуха))
|  | Всего по позиции |  |  | 10: 2730 | [14 empty] | Всего по позиции
164 | ФССЦ-24.1.02.01-1038 | Хомуты крепежные из оцинкованной стали с резиновыми прокладками, для труб из полипропилена для холодного и горячего водоснабжения, наружный диаметр 110 мм |  |  | шт | 400 | 1 | 400 | 12.12 |  | 4848 | [11 empty] | Хомуты крепежные из оцинкованной стали с резиновыми прокладками, для труб из полипропилена для холодного и горячего водоснабжения, наружный диаметр 110 мм
|  | (Сантехнические работы - внутренние (трубопроводы, водопровод, канализация, отопление, газоснабжение, вентиляция и кондиционирование воздуха)) | [26 empty] | (Сантехнические работы - внутренние (трубопроводы, водопровод, канализация, отопление, газоснабжение, вентиляция и кондиционирование воздуха))
|  | Всего по позиции |  |  | 10: 4848 | [14 empty] | Всего по позиции
|  | Итого по разделу 4 К1 выше 0.000 |  |  | 10: 122125.37; 12: 1562975.14 | [17 empty] | Итого по разделу 4 К1 выше 0.000
Раздел 5. К1 выше 0.000 | [21 empty] | Раздел 5. К1 выше 0.000
Оборудование квартир | [31 empty] | Оборудование квартир
165 | ФЕР17-01-001-14 | Установка умывальников одиночных: с подводкой холодной и горячей воды |  |  | 4: 10 компл; 5: 18; 6: 1; 7: 18 | [9 empty] | Установка умывальников одиночных: с подводкой холодной и горячей воды
|  | Объем=180 / 10 | [21 empty] | Объем=180 / 10
| 1 | ОТ |  |  | 8: 187.59; 10: 3376.62; 11: 34.03; 12: 114906.38 | [11 empty] | ОТ
| 2 | ЭМ |  |  | 8: 17.2; 10: 309.6 | [11 empty] | ЭМ
| 3 | в т.ч. ОТм |  |  | 8: 4.08; 10: 73.44; 11: 34.03; 12: 2499.16 | [11 empty] | в т.ч. ОТм
| 4 | М |  |  | 8: 99.56; 10: 1792.08 | [11 empty] | М
|  | ЗТ |  |  | 4: чел.-ч; 5: 19.5; 7: 351 | [12 empty] | ЗТ
|  | ЗТм |  |  | 4: чел.-ч; 5: 0.33; 7: 5.94 | [12 empty] | ЗТм
|  | Итого по расценке |  |  | 8: 304.35; 10: 5478.3 | [13 empty] | Итого по расценке
|  | ФОТ |  |  | 10: 3450.06; 12: 117405.54 | [12 empty] | ФОТ
| Пр/812-016.0-1 | НР Сантехнические работы - внутренние (трубопроводы, водопровод, канализация, отопление, газоснабжение, вентиляция и кондиционирование воздуха) |  |  | 4: %; 5: 121; 7: 121; 10: 4174.57; 12: 142060.7 | [12 empty] | НР Сантехнические работы - внутренние (трубопроводы, водопровод, канализация, отопление, газоснабжение, вентиляция и кондиционирование воздуха)
| Пр/774-016.0 | СП Сантехнические работы - внутренние (трубопроводы, водопровод, канализация, отопление, газоснабжение, вентиляция и кондиционирование воздуха) |  |  | 4: %; 5: 72; 7: 72; 10: 2484.04; 12: 84531.99 | [12 empty] | СП Сантехнические работы - внутренние (трубопроводы, водопровод, канализация, отопление, газоснабжение, вентиляция и кондиционирование воздуха)
|  | Всего по позиции |  |  | 10: 12136.91 | [14 empty] | Всего по позиции
166 | ФССЦ-18.2.01.05-0180 | Умывальники полуфарфоровые и фарфоровые с смесителем с нижней камерой смешивания, кронштейнами, сифоном бутылочным латунным и выпуском, прямоугольные со скрытыми установочными поверхностями со спинкой, размер 700х600х150 мм |  |  | компл | 180 | 1 | 180 | 400.61 |  | 72109.8 | [11 empty] | Умывальники полуфарфоровые и фарфоровые с смесителем с нижней камерой смешивания, кронштейнами, сифоном бутылочным латунным и выпуском, прямоугольные со скрытыми установочными поверхностями со спинкой, размер 700х600х150 мм
|  | (Сантехнические работы - внутренние (трубопроводы, водопровод, канализация, отопление, газоснабжение, вентиляция и кондиционирование воздуха)) | [26 empty] | (Сантехнические работы - внутренние (трубопроводы, водопровод, канализация, отопление, газоснабжение, вентиляция и кондиционирование воздуха))
|  | Всего по позиции |  |  | 10: 72109.8 | [14 empty] | Всего по позиции
167 | ФЕР17-01-003-01 | Установка унитазов: с бачком непосредственно присоединенным |  |  | 4: 10 компл; 5: 18; 6: 1; 7: 18 | [9 empty] | Установка унитазов: с бачком непосредственно присоединенным
|  | Объем=180 / 10 | [21 empty] | Объем=180 / 10
| 1 | ОТ |  |  | 8: 211.12; 10: 3800.16; 11: 34.03; 12: 129319.44 | [11 empty] | ОТ
| 2 | ЭМ |  |  | 8: 35.63; 10: 641.34 | [11 empty] | ЭМ
| 3 | в т.ч. ОТм |  |  | 8: 8.84; 10: 159.12; 11: 34.03; 12: 5414.85 | [11 empty] | в т.ч. ОТм
| 4 | М |  |  | 8: 283.53; 10: 5103.54 | [11 empty] | М
|  | ЗТ |  |  | 4: чел.-ч; 5: 22.2; 7: 399.6 | [12 empty] | ЗТ
|  | ЗТм |  |  | 4: чел.-ч; 5: 0.71; 7: 12.78 | [12 empty] | ЗТм
|  | Итого по расценке |  |  | 8: 530.28; 10: 9545.04 | [13 empty] | Итого по расценке
|  | ФОТ |  |  | 10: 3959.28; 12: 134734.29 | [12 empty] | ФОТ
| Пр/812-016.0-1 | НР Сантехнические работы - внутренние (трубопроводы, водопровод, канализация, отопление, газоснабжение, вентиляция и кондиционирование воздуха) |  |  | 4: %; 5: 121; 7: 121; 10: 4790.73; 12: 163028.49 | [12 empty] | НР Сантехнические работы - внутренние (трубопроводы, водопровод, канализация, отопление, газоснабжение, вентиляция и кондиционирование воздуха)
| Пр/774-016.0 | СП Сантехнические работы - внутренние (трубопроводы, водопровод, канализация, отопление, газоснабжение, вентиляция и кондиционирование воздуха) |  |  | 4: %; 5: 72; 7: 72; 10: 2850.68; 12: 97008.69 | [12 empty] | СП Сантехнические работы - внутренние (трубопроводы, водопровод, канализация, отопление, газоснабжение, вентиляция и кондиционирование воздуха)
|  | Всего по позиции |  |  | 10: 17186.45 | [14 empty] | Всего по позиции
168 | ФССЦ-18.2.01.06-0036 | Унитазы полуфарфоровые и фарфоровые тарельчатые с сиденьем и креплением, с прямым или косым выпуском, с цельноотлитой полочкой |  |  | компл | 180 | 1 | 180 | 364.27 |  | 65568.6 | [11 empty] | Унитазы полуфарфоровые и фарфоровые тарельчатые с сиденьем и креплением, с прямым или косым выпуском, с цельноотлитой полочкой
|  | (Сантехнические работы - внутренние (трубопроводы, водопровод, канализация, отопление, газоснабжение, вентиляция и кондиционирование воздуха)) | [26 empty] | (Сантехнические работы - внутренние (трубопроводы, водопровод, канализация, отопление, газоснабжение, вентиляция и кондиционирование воздуха))
|  | Всего по позиции |  |  | 10: 65568.6 | [14 empty] | Всего по позиции
169 | ФЕР17-01-001-02 | Установка ванн купальных: прямых стальных |  |  | 4: 10 компл; 5: 16.4; 6: 1; 7: 16.4 | [9 empty] | Установка ванн купальных: прямых стальных
|  | Объем=164 / 10 | [21 empty] | Объем=164 / 10
| 1 | ОТ |  |  | 8: 187.59; 10: 3076.48; 11: 34.03; 12: 104692.61 | [11 empty] | ОТ
| 2 | ЭМ |  |  | 8: 70.04; 10: 1148.66 | [11 empty] | ЭМ
| 3 | в т.ч. ОТм |  |  | 8: 14.87; 10: 243.87; 11: 34.03; 12: 8298.9 | [11 empty] | в т.ч. ОТм
| 4 | М |  |  | 8: 75.42; 10: 1236.89 | [11 empty] | М
|  | ЗТ |  |  | 4: чел.-ч; 5: 19.5; 7: 319.8 | [12 empty] | ЗТ
|  | ЗТм |  |  | 4: чел.-ч; 5: 1.2; 7: 19.68 | [12 empty] | ЗТм
|  | Итого по расценке |  |  | 8: 333.05; 10: 5462.03 | [13 empty] | Итого по расценке
|  | ФОТ |  |  | 10: 3320.35; 12: 112991.51 | [12 empty] | ФОТ
| Пр/812-016.0-1 | НР Сантехнические работы - внутренние (трубопроводы, водопровод, канализация, отопление, газоснабжение, вентиляция и кондиционирование воздуха) |  |  | 4: %; 5: 121; 7: 121; 10: 4017.62; 12: 136719.73 | [12 empty] | НР Сантехнические работы - внутренние (трубопроводы, водопровод, канализация, отопление, газоснабжение, вентиляция и кондиционирование воздуха)
| Пр/774-016.0 | СП Сантехнические работы - внутренние (трубопроводы, водопровод, канализация, отопление, газоснабжение, вентиляция и кондиционирование воздуха) |  |  | 4: %; 5: 72; 7: 72; 10: 2390.65; 12: 81353.89 | [12 empty] | СП Сантехнические работы - внутренние (трубопроводы, водопровод, канализация, отопление, газоснабжение, вентиляция и кондиционирование воздуха)
|  | Всего по позиции |  |  | 10: 11870.3 | [14 empty] | Всего по позиции
170 | ФССЦ-18.2.02.01-0022 | Ванны купальные прямобортные стальные эмалированные с 2-мя стальными подставками, с прокладками, уравнителем электрических потенциалов, с пластмассовыми выпуском, сифоном, переливной трубой и переливом, ВСТУ-1500, размер 1500х700х535 мм |  |  | компл | 164 | 1 | 164 | 1210.24 |  | 198479.36 | [11 empty] | Ванны купальные прямобортные стальные эмалированные с 2-мя стальными подставками, с прокладками, уравнителем электрических потенциалов, с пластмассовыми выпуском, сифоном, переливной трубой и переливом, ВСТУ-1500, размер 1500х700х535 мм
|  | (Сантехнические работы - внутренние (трубопроводы, водопровод, канализация, отопление, газоснабжение, вентиляция и кондиционирование воздуха)) | [26 empty] | (Сантехнические работы - внутренние (трубопроводы, водопровод, канализация, отопление, газоснабжение, вентиляция и кондиционирование воздуха))
|  | Всего по позиции |  |  | 10: 198479.36 | [14 empty] | Всего по позиции
171 | ФЕР17-01-005-01 | Установка моек: на одно отделение |  |  | 4: 10 компл; 5: 16.4; 6: 1; 7: 16.4 | [9 empty] | Установка моек: на одно отделение
|  | Объем=164 / 10 | [21 empty] | Объем=164 / 10
| 1 | ОТ |  |  | 8: 150.07; 10: 2461.15; 11: 34.03; 12: 83752.93 | [11 empty] | ОТ
| 2 | ЭМ |  |  | 8: 13.26; 10: 217.46 | [11 empty] | ЭМ
| 3 | в т.ч. ОТм |  |  | 8: 3.38; 10: 55.43; 11: 34.03; 12: 1886.28 | [11 empty] | в т.ч. ОТм
| 4 | М |  |  | 8: 113.54; 10: 1862.06 | [11 empty] | М
|  | ЗТ |  |  | 4: чел.-ч; 5: 15.6; 7: 255.84 | [12 empty] | ЗТ
|  | ЗТм |  |  | 4: чел.-ч; 5: 0.27; 7: 4.428 | [12 empty] | ЗТм
|  | Итого по расценке |  |  | 8: 276.87; 10: 4540.67 | [13 empty] | Итого по расценке
|  | ФОТ |  |  | 10: 2516.58; 12: 85639.21 | [12 empty] | ФОТ
| Пр/812-016.0-1 | НР Сантехнические работы - внутренние (трубопроводы, водопровод, канализация, отопление, газоснабжение, вентиляция и кондиционирование воздуха) |  |  | 4: %; 5: 121; 7: 121; 10: 3045.06; 12: 103623.44 | [12 empty] | НР Сантехнические работы - внутренние (трубопроводы, водопровод, канализация, отопление, газоснабжение, вентиляция и кондиционирование воздуха)
| Пр/774-016.0 | СП Сантехнические работы - внутренние (трубопроводы, водопровод, канализация, отопление, газоснабжение, вентиляция и кондиционирование воздуха) |  |  | 4: %; 5: 72; 7: 72; 10: 1811.94; 12: 61660.23 | [12 empty] | СП Сантехнические работы - внутренние (трубопроводы, водопровод, канализация, отопление, газоснабжение, вентиляция и кондиционирование воздуха)
|  | Всего по позиции |  |  | 10: 9397.67 | [14 empty] | Всего по позиции
172 | ФССЦ-18.2.02.05-0014 | Мойки стальные эмалированные унифицированные на одно отделение с одной чашей для установки на подстолье (шкафу кухонной мебели), МСУЩА со смесителем, сифоном бутылочным пластмассовым с латунным выпуском |  |  | компл | 164 | 1 | 164 | 487.53 |  | 79954.92 | [11 empty] | Мойки стальные эмалированные унифицированные на одно отделение с одной чашей для установки на подстолье (шкафу кухонной мебели), МСУЩА со смесителем, сифоном бутылочным пластмассовым с латунным выпуском
|  | (Сантехнические работы - внутренние (трубопроводы, водопровод, канализация, отопление, газоснабжение, вентиляция и кондиционирование воздуха)) | [26 empty] | (Сантехнические работы - внутренние (трубопроводы, водопровод, канализация, отопление, газоснабжение, вентиляция и кондиционирование воздуха))
|  | Всего по позиции |  |  | 10: 79954.92 | [14 empty] | Всего по позиции
173 | ФЕР17-01-001-18 | Установка поддонов душевых: чугунных и стальных мелких |  |  | 4: 10 компл; 5: 1.5; 6: 1; 7: 1.5 | [9 empty] | Установка поддонов душевых: чугунных и стальных мелких
|  | Объем=15 / 10 | [21 empty] | Объем=15 / 10
| 1 | ОТ |  |  | 8: 95.24; 10: 142.86; 11: 34.03; 12: 4861.53 | [11 empty] | ОТ
| 2 | ЭМ |  |  | 8: 46.62; 10: 69.93 | [11 empty] | ЭМ
| 3 | в т.ч. ОТм |  |  | 8: 10.07; 10: 15.11; 11: 34.03; 12: 514.19 | [11 empty] | в т.ч. ОТм
| 4 | М |  |  | 8: 486.13; 10: 729.2 | [11 empty] | М
|  | ЗТ |  |  | 4: чел.-ч; 5: 9.9; 7: 14.85 | [12 empty] | ЗТ
|  | ЗТм |  |  | 4: чел.-ч; 5: 0.83; 7: 1.245 | [12 empty] | ЗТм
|  | Итого по расценке |  |  | 8: 627.99; 10: 941.99 | [13 empty] | Итого по расценке
|  | ФОТ |  |  | 10: 157.97; 12: 5375.72 | [12 empty] | ФОТ
| Пр/812-016.0-1 | НР Сантехнические работы - внутренние (трубопроводы, водопровод, канализация, отопление, газоснабжение, вентиляция и кондиционирование воздуха) |  |  | 4: %; 5: 121; 7: 121; 10: 191.14; 12: 6504.62 | [12 empty] | НР Сантехнические работы - внутренние (трубопроводы, водопровод, канализация, отопление, газоснабжение, вентиляция и кондиционирование воздуха)
| Пр/774-016.0 | СП Сантехнические работы - внутренние (трубопроводы, водопровод, канализация, отопление, газоснабжение, вентиляция и кондиционирование воздуха) |  |  | 4: %; 5: 72; 7: 72; 10: 113.74; 12: 3870.52 | [12 empty] | СП Сантехнические работы - внутренние (трубопроводы, водопровод, канализация, отопление, газоснабжение, вентиляция и кондиционирование воздуха)
|  | Всего по позиции |  |  | 10: 1246.87 | [14 empty] | Всего по позиции
174 | ФССЦ-18.2.02.07-0011 | Поддоны душевые эмалированные, стальные мелкие ПМС-2 с пластмассовым унифицированным сифоном |  |  | компл | 15 | 1 | 15 | 555.37 |  | 8330.55 | [11 empty] | Поддоны душевые эмалированные, стальные мелкие ПМС-2 с пластмассовым унифицированным сифоном
|  | (Сантехнические работы - внутренние (трубопроводы, водопровод, канализация, отопление, газоснабжение, вентиляция и кондиционирование воздуха)) | [26 empty] | (Сантехнические работы - внутренние (трубопроводы, водопровод, канализация, отопление, газоснабжение, вентиляция и кондиционирование воздуха))
|  | Всего по позиции |  |  | 10: 8330.55 | [14 empty] | Всего по позиции
175 | ФЕРр65-6-10 Устройство | Смена: гибких подводок |  |  | 4: 100 шт; 5: 1.8; 6: 1; 7: 1.8 | [9 empty] | Смена: гибких подводок
|  | Объем=180 / 100 | [21 empty] | Объем=180 / 100
| 1 | ОТ |  |  | 8: 428.1; 10: 770.58; 11: 34.03; 12: 26222.84 | [11 empty] | ОТ
| 2 | ЭМ |  |  | 8: 4.85; 10: 8.73 | [11 empty] | ЭМ
| 3 | в т.ч. ОТм |  |  | 8: 1.26; 10: 2.27; 11: 34.03; 12: 77.25 | [11 empty] | в т.ч. ОТм
|  | ЗТ |  |  | 4: чел.-ч; 5: 47.2; 7: 84.96 | [12 empty] | ЗТ
|  | ЗТм |  |  | 4: чел.-ч; 5: 0.1; 7: 0.18 | [12 empty] | ЗТм
|  | Итого по расценке |  |  | 8: 432.95; 10: 779.31 | [13 empty] | Итого по расценке
|  | ФОТ |  |  | 10: 772.85; 12: 26300.09 | [12 empty] | ФОТ
| Пр/812-099.2-1 | НР Внутренние санитарно-технические работы: смена труб, санприборов, запорной арматуры и другое (ремонтно-строительные) |  |  | 4: %; 5: 103; 7: 103; 10: 796.04; 12: 27089.09 | [12 empty] | НР Внутренние санитарно-технические работы: смена труб, санприборов, запорной арматуры и другое (ремонтно-строительные)
| Пр/774-099.2 | СП Внутренние санитарно-технические работы: смена труб, санприборов, запорной арматуры и другое (ремонтно-строительные) |  |  | 4: %; 5: 52; 7: 52; 10: 401.88; 12: 13676.05 | [12 empty] | СП Внутренние санитарно-технические работы: смена труб, санприборов, запорной арматуры и другое (ремонтно-строительные)
|  | Всего по позиции |  |  | 10: 1977.23 | [14 empty] | Всего по позиции
176 | ФССЦ-18.2.06.08-0014 | Подводка гибкая армированная резиновая, диаметр 15 мм, длина 600 мм |  |  | 10 шт | 18 | 1 | 18 | 123.8 |  | 2228.4 | [11 empty] | Подводка гибкая армированная резиновая, диаметр 15 мм, длина 600 мм
|  | (Внутренние санитарно-технические работы: смена труб, санприборов, запорной арматуры и другое (ремонтно-строительные)) | [26 empty] | (Внутренние санитарно-технические работы: смена труб, санприборов, запорной арматуры и другое (ремонтно-строительные))
|  | Объем=180 / 10 | [21 empty] | Объем=180 / 10
|  | Всего по позиции |  |  | 10: 2228.4 | [14 empty] | Всего по позиции
Оборудование ПУИ | [31 empty] | Оборудование ПУИ
177 | ФЕР17-01-001-14 | Установка умывальников одиночных: с подводкой холодной и горячей воды |  |  | 4: 10 компл; 5: 0.1; 6: 1; 7: 0.1 | [9 empty] | Установка умывальников одиночных: с подводкой холодной и горячей воды
|  | Объем=1 / 10 | [21 empty] | Объем=1 / 10
| 1 | ОТ |  |  | 8: 187.59; 10: 18.76; 11: 34.03; 12: 638.4 | [11 empty] | ОТ
| 2 | ЭМ |  |  | 8: 17.2; 10: 1.72 | [11 empty] | ЭМ
| 3 | в т.ч. ОТм |  |  | 8: 4.08; 10: 0.41; 11: 34.03; 12: 13.95 | [11 empty] | в т.ч. ОТм
| 4 | М |  |  | 8: 99.56; 10: 9.96 | [11 empty] | М
|  | ЗТ |  |  | 4: чел.-ч; 5: 19.5; 7: 1.95 | [12 empty] | ЗТ
|  | ЗТм |  |  | 4: чел.-ч; 5: 0.33; 7: 0.033 | [12 empty] | ЗТм
|  | Итого по расценке |  |  | 8: 304.35; 10: 30.44 | [13 empty] | Итого по расценке
|  | ФОТ |  |  | 10: 19.17; 12: 652.35 | [12 empty] | ФОТ
| Пр/812-016.0-1 | НР Сантехнические работы - внутренние (трубопроводы, водопровод, канализация, отопление, газоснабжение, вентиляция и кондиционирование воздуха) |  |  | 4: %; 5: 121; 7: 121; 10: 23.2; 12: 789.34 | [12 empty] | НР Сантехнические работы - внутренние (трубопроводы, водопровод, канализация, отопление, газоснабжение, вентиляция и кондиционирование воздуха)
| Пр/774-016.0 | СП Сантехнические работы - внутренние (трубопроводы, водопровод, канализация, отопление, газоснабжение, вентиляция и кондиционирование воздуха) |  |  | 4: %; 5: 72; 7: 72; 10: 13.8; 12: 469.69 | [12 empty] | СП Сантехнические работы - внутренние (трубопроводы, водопровод, канализация, отопление, газоснабжение, вентиляция и кондиционирование воздуха)
|  | Всего по позиции |  |  | 10: 67.44 | [14 empty] | Всего по позиции
178 | ФССЦ-18.2.01.05-0180 | Умывальники полуфарфоровые и фарфоровые с смесителем с нижней камерой смешивания, кронштейнами, сифоном бутылочным латунным и выпуском, прямоугольные со скрытыми установочными поверхностями со спинкой, размер 700х600х150 мм |  |  | компл | 1 | 1 | 1 | 400.61 |  | 400.61 | [11 empty] | Умывальники полуфарфоровые и фарфоровые с смесителем с нижней камерой смешивания, кронштейнами, сифоном бутылочным латунным и выпуском, прямоугольные со скрытыми установочными поверхностями со спинкой, размер 700х600х150 мм
|  | (Сантехнические работы - внутренние (трубопроводы, водопровод, канализация, отопление, газоснабжение, вентиляция и кондиционирование воздуха)) | [26 empty] | (Сантехнические работы - внутренние (трубопроводы, водопровод, канализация, отопление, газоснабжение, вентиляция и кондиционирование воздуха))
|  | Всего по позиции |  |  | 10: 400.61 | [14 empty] | Всего по позиции
179 | ФЕР17-01-003-01 | Установка унитазов: с бачком непосредственно присоединенным |  |  | 4: 10 компл; 5: 0.1; 6: 1; 7: 0.1 | [9 empty] | Установка унитазов: с бачком непосредственно присоединенным
|  | Объем=1 / 10 | [21 empty] | Объем=1 / 10
| 1 | ОТ |  |  | 8: 211.12; 10: 21.11; 11: 34.03; 12: 718.37 | [11 empty] | ОТ
| 2 | ЭМ |  |  | 8: 35.63; 10: 3.56 | [11 empty] | ЭМ
| 3 | в т.ч. ОТм |  |  | 8: 8.84; 10: 0.88; 11: 34.03; 12: 29.95 | [11 empty] | в т.ч. ОТм
| 4 | М |  |  | 8: 283.53; 10: 28.35 | [11 empty] | М
|  | ЗТ |  |  | 4: чел.-ч; 5: 22.2; 7: 2.22 | [12 empty] | ЗТ
|  | ЗТм |  |  | 4: чел.-ч; 5: 0.71; 7: 0.071 | [12 empty] | ЗТм
|  | Итого по расценке |  |  | 8: 530.28; 10: 53.02 | [13 empty] | Итого по расценке
|  | ФОТ |  |  | 10: 21.99; 12: 748.32 | [12 empty] | ФОТ
| Пр/812-016.0-1 | НР Сантехнические работы - внутренние (трубопроводы, водопровод, канализация, отопление, газоснабжение, вентиляция и кондиционирование воздуха) |  |  | 4: %; 5: 121; 7: 121; 10: 26.61; 12: 905.47 | [12 empty] | НР Сантехнические работы - внутренние (трубопроводы, водопровод, канализация, отопление, газоснабжение, вентиляция и кондиционирование воздуха)
| Пр/774-016.0 | СП Сантехнические работы - внутренние (трубопроводы, водопровод, канализация, отопление, газоснабжение, вентиляция и кондиционирование воздуха) |  |  | 4: %; 5: 72; 7: 72; 10: 15.83; 12: 538.79 | [12 empty] | СП Сантехнические работы - внутренние (трубопроводы, водопровод, канализация, отопление, газоснабжение, вентиляция и кондиционирование воздуха)
|  | Всего по позиции |  |  | 10: 95.46 | [14 empty] | Всего по позиции
180 | ФССЦ-18.2.01.06-0036 | Унитазы полуфарфоровые и фарфоровые тарельчатые с сиденьем и креплением, с прямым или косым выпуском, с цельноотлитой полочкой |  |  | компл | 1 | 1 | 1 | 364.27 |  | 364.27 | [11 empty] | Унитазы полуфарфоровые и фарфоровые тарельчатые с сиденьем и креплением, с прямым или косым выпуском, с цельноотлитой полочкой
|  | (Сантехнические работы - внутренние (трубопроводы, водопровод, канализация, отопление, газоснабжение, вентиляция и кондиционирование воздуха)) | [26 empty] | (Сантехнические работы - внутренние (трубопроводы, водопровод, канализация, отопление, газоснабжение, вентиляция и кондиционирование воздуха))
|  | Всего по позиции |  |  | 10: 364.27 | [14 empty] | Всего по позиции
181 | ФЕР17-01-001-18 | Установка поддонов душевых: чугунных и стальных мелких |  |  | 4: 10 компл; 5: 0.1; 6: 1; 7: 0.1 | [9 empty] | Установка поддонов душевых: чугунных и стальных мелких
|  | Объем=1 / 10 | [21 empty] | Объем=1 / 10
| 1 | ОТ |  |  | 8: 95.24; 10: 9.52; 11: 34.03; 12: 323.97 | [11 empty] | ОТ
| 2 | ЭМ |  |  | 8: 46.62; 10: 4.66 | [11 empty] | ЭМ
| 3 | в т.ч. ОТм |  |  | 8: 10.07; 10: 1.01; 11: 34.03; 12: 34.37 | [11 empty] | в т.ч. ОТм
| 4 | М |  |  | 8: 486.13; 10: 48.61 | [11 empty] | М
|  | ЗТ |  |  | 4: чел.-ч; 5: 9.9; 7: 0.99 | [12 empty] | ЗТ
|  | ЗТм |  |  | 4: чел.-ч; 5: 0.83; 7: 0.083 | [12 empty] | ЗТм
|  | Итого по расценке |  |  | 8: 627.99; 10: 62.79 | [13 empty] | Итого по расценке
|  | ФОТ |  |  | 10: 10.53; 12: 358.34 | [12 empty] | ФОТ
| Пр/812-016.0-1 | НР Сантехнические работы - внутренние (трубопроводы, водопровод, канализация, отопление, газоснабжение, вентиляция и кондиционирование воздуха) |  |  | 4: %; 5: 121; 7: 121; 10: 12.74; 12: 433.59 | [12 empty] | НР Сантехнические работы - внутренние (трубопроводы, водопровод, канализация, отопление, газоснабжение, вентиляция и кондиционирование воздуха)
| Пр/774-016.0 | СП Сантехнические работы - внутренние (трубопроводы, водопровод, канализация, отопление, газоснабжение, вентиляция и кондиционирование воздуха) |  |  | 4: %; 5: 72; 7: 72; 10: 7.58; 12: 258 | [12 empty] | СП Сантехнические работы - внутренние (трубопроводы, водопровод, канализация, отопление, газоснабжение, вентиляция и кондиционирование воздуха)
|  | Всего по позиции |  |  | 10: 83.11 | [14 empty] | Всего по позиции
182 | ФССЦ-18.2.02.07-0011 | Поддоны душевые эмалированные, стальные мелкие ПМС-2 с пластмассовым унифицированным сифоном |  |  | компл | 1 | 1 | 1 | 555.37 |  | 555.37 | [11 empty] | Поддоны душевые эмалированные, стальные мелкие ПМС-2 с пластмассовым унифицированным сифоном
|  | (Сантехнические работы - внутренние (трубопроводы, водопровод, канализация, отопление, газоснабжение, вентиляция и кондиционирование воздуха)) | [26 empty] | (Сантехнические работы - внутренние (трубопроводы, водопровод, канализация, отопление, газоснабжение, вентиляция и кондиционирование воздуха))
|  | Всего по позиции |  |  | 10: 555.37 | [14 empty] | Всего по позиции
183 | ФЕРр65-6-10 Устройство | Смена: гибких подводок |  |  | 4: 100 шт; 5: 0.01; 6: 1; 7: 0.01 | [9 empty] | Смена: гибких подводок
|  | Объем=1 / 100 | [21 empty] | Объем=1 / 100
| 1 | ОТ |  |  | 8: 428.1; 10: 4.28; 11: 34.03; 12: 145.65 | [11 empty] | ОТ
| 2 | ЭМ |  |  | 8: 4.85; 10: 0.05 | [11 empty] | ЭМ
| 3 | в т.ч. ОТм |  |  | 8: 1.26; 10: 0.01; 11: 34.03; 12: 0.34 | [11 empty] | в т.ч. ОТм
|  | ЗТ |  |  | 4: чел.-ч; 5: 47.2; 7: 0.472 | [12 empty] | ЗТ
|  | ЗТм |  |  | 4: чел.-ч; 5: 0.1; 7: 0.001 | [12 empty] | ЗТм
|  | Итого по расценке |  |  | 8: 432.95; 10: 4.33 | [13 empty] | Итого по расценке
|  | ФОТ |  |  | 10: 4.29; 12: 145.99 | [12 empty] | ФОТ
| Пр/812-099.2-1 | НР Внутренние санитарно-технические работы: смена труб, санприборов, запорной арматуры и другое (ремонтно-строительные) |  |  | 4: %; 5: 103; 7: 103; 10: 4.42; 12: 150.37 | [12 empty] | НР Внутренние санитарно-технические работы: смена труб, санприборов, запорной арматуры и другое (ремонтно-строительные)
| Пр/774-099.2 | СП Внутренние санитарно-технические работы: смена труб, санприборов, запорной арматуры и другое (ремонтно-строительные) |  |  | 4: %; 5: 52; 7: 52; 10: 2.23; 12: 75.91 | [12 empty] | СП Внутренние санитарно-технические работы: смена труб, санприборов, запорной арматуры и другое (ремонтно-строительные)
|  | Всего по позиции |  |  | 10: 10.98 | [14 empty] | Всего по позиции
184 | ФССЦ-18.2.06.08-0014 | Подводка гибкая армированная резиновая, диаметр 15 мм, длина 600 мм |  |  | 10 шт | 0.1 | 1 | 0.1 | 123.8 |  | 12.38 | [11 empty] | Подводка гибкая армированная резиновая, диаметр 15 мм, длина 600 мм
|  | (Внутренние санитарно-технические работы: смена труб, санприборов, запорной арматуры и другое (ремонтно-строительные)) | [26 empty] | (Внутренние санитарно-технические работы: смена труб, санприборов, запорной арматуры и другое (ремонтно-строительные))
|  | Объем=1 / 10 | [21 empty] | Объем=1 / 10
|  | Всего по позиции |  |  | 10: 12.38 | [14 empty] | Всего по позиции
|  | Итого по разделу 5 К1 выше 0.000 |  |  | 10: 482076.68; 12: 5119299.38 | [17 empty] | Итого по разделу 5 К1 выше 0.000
Раздел 6. К2 ниже 0.000 | [21 empty] | Раздел 6. К2 ниже 0.000
185 | ФЕР16-02-005-05 | Прокладка трубопроводов отопления и водоснабжения из стальных электросварных труб диаметром: 100 мм |  |  | 4: 100 м; 5: 0.42; 6: 1; 7: 0.42 | [9 empty] | Прокладка трубопроводов отопления и водоснабжения из стальных электросварных труб диаметром: 100 мм
|  | Объем=42 / 100 | [21 empty] | Объем=42 / 100
| 1 | ОТ |  |  | 8: 707.6; 10: 297.19; 11: 34.03; 12: 10113.38 | [11 empty] | ОТ
| 2 | ЭМ |  |  | 8: 168.76; 10: 70.88 | [11 empty] | ЭМ
| 3 | в т.ч. ОТм |  |  | 8: 21.24; 10: 8.92; 11: 34.03; 12: 303.55 | [11 empty] | в т.ч. ОТм
| 4 | М |  |  | 8: 73.94; 10: 31.05 | [11 empty] | М
|  | ЗТ |  |  | 4: чел.-ч; 5: 72.5; 7: 30.45 | [12 empty] | ЗТ
|  | ЗТм |  |  | 4: чел.-ч; 5: 1.77; 7: 0.7434 | [12 empty] | ЗТм
|  | Итого по расценке |  |  | 8: 950.3; 10: 399.12 | [13 empty] | Итого по расценке
|  | ФОТ |  |  | 10: 306.11; 12: 10416.93 | [12 empty] | ФОТ
| Пр/812-016.0-1 | НР Сантехнические работы - внутренние (трубопроводы, водопровод, канализация, отопление, газоснабжение, вентиляция и кондиционирование воздуха) |  |  | 4: %; 5: 121; 7: 121; 10: 370.39; 12: 12604.49 | [12 empty] | НР Сантехнические работы - внутренние (трубопроводы, водопровод, канализация, отопление, газоснабжение, вентиляция и кондиционирование воздуха)
| Пр/774-016.0 | СП Сантехнические работы - внутренние (трубопроводы, водопровод, канализация, отопление, газоснабжение, вентиляция и кондиционирование воздуха) |  |  | 4: %; 5: 72; 7: 72; 10: 220.4; 12: 7500.19 | [12 empty] | СП Сантехнические работы - внутренние (трубопроводы, водопровод, канализация, отопление, газоснабжение, вентиляция и кондиционирование воздуха)
|  | Всего по позиции |  |  | 10: 989.91 | [14 empty] | Всего по позиции
186 | ФЕР16-07-005-02 | Гидравлическое испытание трубопроводов систем отопления, водопровода и горячего водоснабжения диаметром: до 100 мм |  |  | 4: 100 м; 5: 0.42; 6: 1; 7: 0.42 | [9 empty] | Гидравлическое испытание трубопроводов систем отопления, водопровода и горячего водоснабжения диаметром: до 100 мм
|  | Объем=42 / 100 | [21 empty] | Объем=42 / 100
| 1 | ОТ |  |  | 8: 58.32; 10: 24.49; 11: 34.03; 12: 833.39 | [11 empty] | ОТ
| 2 | ЭМ |  |  | 8: 44.51; 10: 18.69 | [11 empty] | ЭМ
| 4 | М |  |  | 8: 11.12; 10: 4.67 | [11 empty] | М
|  | ЗТ |  |  | 4: чел.-ч; 5: 5.01; 7: 2.1042 | [12 empty] | ЗТ
|  | Итого по расценке |  |  | 8: 113.95; 10: 47.85 | [13 empty] | Итого по расценке
|  | ФОТ |  |  | 10: 24.49; 12: 833.39 | [12 empty] | ФОТ
| Пр/812-016.0-1 | НР Сантехнические работы - внутренние (трубопроводы, водопровод, канализация, отопление, газоснабжение, вентиляция и кондиционирование воздуха) |  |  | 4: %; 5: 121; 7: 121; 10: 29.63; 12: 1008.4 | [12 empty] | НР Сантехнические работы - внутренние (трубопроводы, водопровод, канализация, отопление, газоснабжение, вентиляция и кондиционирование воздуха)
| Пр/774-016.0 | СП Сантехнические работы - внутренние (трубопроводы, водопровод, канализация, отопление, газоснабжение, вентиляция и кондиционирование воздуха) |  |  | 4: %; 5: 72; 7: 72; 10: 17.63; 12: 600.04 | [12 empty] | СП Сантехнические работы - внутренние (трубопроводы, водопровод, канализация, отопление, газоснабжение, вентиляция и кондиционирование воздуха)
|  | Всего по позиции |  |  | 10: 95.11 | [14 empty] | Всего по позиции
187 | ФССЦ-23.5.02.02-0006 | Трубы стальные электросварные прямошовные из стали марок БСт2кп-БСт4кп и БСт2пс-БСт4пс, наружный диаметр 108 мм, толщина стенки 4,0 мм |  |  | м | 42 | 1 | 42 | 90.86 |  | 3816.12 | [11 empty] | Трубы стальные электросварные прямошовные из стали марок БСт2кп-БСт4кп и БСт2пс-БСт4пс, наружный диаметр 108 мм, толщина стенки 4,0 мм
|  | (Сантехнические работы - внутренние (трубопроводы, водопровод, канализация, отопление, газоснабжение, вентиляция и кондиционирование воздуха)) | [26 empty] | (Сантехнические работы - внутренние (трубопроводы, водопровод, канализация, отопление, газоснабжение, вентиляция и кондиционирование воздуха))
|  | Всего по позиции |  |  | 10: 3816.12 | [14 empty] | Всего по позиции
188 | ФССЦ-23.8.04.06-0252 | Отводы крутоизогнутые бесшовные приварные 90° из стали марок 20 и 09Г2С, наружный диаметр 108 мм, толщина стенки 4,0 мм |  |  | шт | 15 | 1 | 15 | 40.61 |  | 609.15 | [11 empty] | Отводы крутоизогнутые бесшовные приварные 90° из стали марок 20 и 09Г2С, наружный диаметр 108 мм, толщина стенки 4,0 мм
|  | (Сантехнические работы - внутренние (трубопроводы, водопровод, канализация, отопление, газоснабжение, вентиляция и кондиционирование воздуха)) | [26 empty] | (Сантехнические работы - внутренние (трубопроводы, водопровод, канализация, отопление, газоснабжение, вентиляция и кондиционирование воздуха))
|  | Всего по позиции |  |  | 10: 609.15 | [14 empty] | Всего по позиции
189 | ФССЦ-23.8.04.12-0121 | Тройники равнопроходные, номинальное давление до 16 МПа, номинальный диаметр 100 мм, наружный диаметр и толщина стенки 108х4,0 мм |  |  | шт | 1 | 1 | 1 | 152.24 |  | 152.24 | [11 empty] | Тройники равнопроходные, номинальное давление до 16 МПа, номинальный диаметр 100 мм, наружный диаметр и толщина стенки 108х4,0 мм
|  | (Сантехнические работы - внутренние (трубопроводы, водопровод, канализация, отопление, газоснабжение, вентиляция и кондиционирование воздуха)) | [26 empty] | (Сантехнические работы - внутренние (трубопроводы, водопровод, канализация, отопление, газоснабжение, вентиляция и кондиционирование воздуха))
|  | Всего по позиции |  |  | 10: 152.24 | [14 empty] | Всего по позиции
Перепуск в К1 | [31 empty] | Перепуск в К1
190 | ФЕР16-02-005-01 | Прокладка трубопроводов отопления и водоснабжения из стальных электросварных труб диаметром: до 40 мм |  |  | 4: 100 м; 5: 0.02; 6: 1; 7: 0.02 | [9 empty] | Прокладка трубопроводов отопления и водоснабжения из стальных электросварных труб диаметром: до 40 мм
|  | Объем=2 / 100 | [21 empty] | Объем=2 / 100
| 1 | ОТ |  |  | 8: 539.73; 10: 10.79; 11: 34.03; 12: 367.18 | [11 empty] | ОТ
| 2 | ЭМ |  |  | 8: 97.75; 10: 1.96 | [11 empty] | ЭМ
| 3 | в т.ч. ОТм |  |  | 8: 12.66; 10: 0.25; 11: 34.03; 12: 8.51 | [11 empty] | в т.ч. ОТм
| 4 | М |  |  | 8: 26.31; 10: 0.53 | [11 empty] | М
|  | ЗТ |  |  | 4: чел.-ч; 5: 55.3; 7: 1.106 | [12 empty] | ЗТ
|  | ЗТм |  |  | 4: чел.-ч; 5: 1.06; 7: 0.0212 | [12 empty] | ЗТм
|  | Итого по расценке |  |  | 8: 663.79; 10: 13.28 | [13 empty] | Итого по расценке
|  | ФОТ |  |  | 10: 11.04; 12: 375.69 | [12 empty] | ФОТ
| Пр/812-016.0-1 | НР Сантехнические работы - внутренние (трубопроводы, водопровод, канализация, отопление, газоснабжение, вентиляция и кондиционирование воздуха) |  |  | 4: %; 5: 121; 7: 121; 10: 13.36; 12: 454.58 | [12 empty] | НР Сантехнические работы - внутренние (трубопроводы, водопровод, канализация, отопление, газоснабжение, вентиляция и кондиционирование воздуха)
| Пр/774-016.0 | СП Сантехнические работы - внутренние (трубопроводы, водопровод, канализация, отопление, газоснабжение, вентиляция и кондиционирование воздуха) |  |  | 4: %; 5: 72; 7: 72; 10: 7.95; 12: 270.5 | [12 empty] | СП Сантехнические работы - внутренние (трубопроводы, водопровод, канализация, отопление, газоснабжение, вентиляция и кондиционирование воздуха)
|  | Всего по позиции |  |  | 10: 34.59 | [14 empty] | Всего по позиции
191 | ФЕР16-07-005-01 | Гидравлическое испытание трубопроводов систем отопления, водопровода и горячего водоснабжения диаметром: до 50 мм |  |  | 4: 100 м; 5: 0.02; 6: 1; 7: 0.02 | [9 empty] | Гидравлическое испытание трубопроводов систем отопления, водопровода и горячего водоснабжения диаметром: до 50 мм
|  | Объем=2 / 100 | [21 empty] | Объем=2 / 100
| 1 | ОТ |  |  | 8: 58.32; 10: 1.17; 11: 34.03; 12: 39.82 | [11 empty] | ОТ
| 2 | ЭМ |  |  | 8: 44.51; 10: 0.89 | [11 empty] | ЭМ
| 4 | М |  |  | 8: 4.29; 10: 0.09 | [11 empty] | М
|  | ЗТ |  |  | 4: чел.-ч; 5: 5.01; 7: 0.1002 | [12 empty] | ЗТ
|  | Итого по расценке |  |  | 8: 107.12; 10: 2.15 | [13 empty] | Итого по расценке
|  | ФОТ |  |  | 10: 1.17; 12: 39.82 | [12 empty] | ФОТ
| Пр/812-016.0-1 | НР Сантехнические работы - внутренние (трубопроводы, водопровод, канализация, отопление, газоснабжение, вентиляция и кондиционирование воздуха) |  |  | 4: %; 5: 121; 7: 121; 10: 1.42; 12: 48.18 | [12 empty] | НР Сантехнические работы - внутренние (трубопроводы, водопровод, канализация, отопление, газоснабжение, вентиляция и кондиционирование воздуха)
| Пр/774-016.0 | СП Сантехнические работы - внутренние (трубопроводы, водопровод, канализация, отопление, газоснабжение, вентиляция и кондиционирование воздуха) |  |  | 4: %; 5: 72; 7: 72; 10: 0.84; 12: 28.67 | [12 empty] | СП Сантехнические работы - внутренние (трубопроводы, водопровод, канализация, отопление, газоснабжение, вентиляция и кондиционирование воздуха)
|  | Всего по позиции |  |  | 10: 4.41 | [14 empty] | Всего по позиции
192 | ФССЦ-23.5.02.02-0029 42х3,0 | Трубы стальные электросварные прямошовные со снятой фаской из стали марок БСт2кп-БСт4кп и БСт2пс-БСт4пс, наружный диаметр 40 мм, толщина стенки 3 мм |  |  | м | 2 | 1 | 2 | 18.74 |  | 37.48 | [11 empty] | Трубы стальные электросварные прямошовные со снятой фаской из стали марок БСт2кп-БСт4кп и БСт2пс-БСт4пс, наружный диаметр 40 мм, толщина стенки 3 мм
|  | (Сантехнические работы - внутренние (трубопроводы, водопровод, канализация, отопление, газоснабжение, вентиляция и кондиционирование воздуха)) | [26 empty] | (Сантехнические работы - внутренние (трубопроводы, водопровод, канализация, отопление, газоснабжение, вентиляция и кондиционирование воздуха))
|  | Всего по позиции |  |  | 10: 37.48 | [14 empty] | Всего по позиции
193 | ФССЦ-18.1.09.08-1020 | Кран шаровой латунный полнопроходной, номинальное давление 1,6 МПа (16 кгс/см2) и 2,5 МПа (25 кгс/см2), номинальный диаметр 32 мм, с обычной рукояткой, присоединение 1 1/4"х1 1/4", с внутренним резьбовым присоединением |  |  | шт | 2 | 1 | 2 | 153.81 |  | 307.62 | [11 empty] | Кран шаровой латунный полнопроходной, номинальное давление 1,6 МПа (16 кгс/см2) и 2,5 МПа (25 кгс/см2), номинальный диаметр 32 мм, с обычной рукояткой, присоединение 1 1/4"х1 1/4", с внутренним резьбовым присоединением
|  | (Сантехнические работы - внутренние (трубопроводы, водопровод, канализация, отопление, газоснабжение, вентиляция и кондиционирование воздуха)) | [26 empty] | (Сантехнические работы - внутренние (трубопроводы, водопровод, канализация, отопление, газоснабжение, вентиляция и кондиционирование воздуха))
|  | Всего по позиции |  |  | 10: 307.62 | [14 empty] | Всего по позиции
194 | ФССЦ-23.8.04.06-0250 42 мм | Отводы крутоизогнутые бесшовные приварные 90° из стали марок 20 и 09Г2С, наружный диаметр 57 мм, толщина стенки 3,0 мм |  |  | шт | 7 | 1 | 7 | 15.68 |  | 109.76 | [11 empty] | Отводы крутоизогнутые бесшовные приварные 90° из стали марок 20 и 09Г2С, наружный диаметр 57 мм, толщина стенки 3,0 мм
|  | (Сантехнические работы - внутренние (трубопроводы, водопровод, канализация, отопление, газоснабжение, вентиляция и кондиционирование воздуха)) | [26 empty] | (Сантехнические работы - внутренние (трубопроводы, водопровод, канализация, отопление, газоснабжение, вентиляция и кондиционирование воздуха))
|  | Всего по позиции |  |  | 10: 109.76 | [14 empty] | Всего по позиции
195 | ФССЦ-24.3.05.10-0034 50х40 | Переходник "Фузиотерм", размер: 50х32 мм |  |  | 10 шт | 0.2 | 1 | 0.2 | 209.7 |  | 41.94 | [11 empty] | Переходник "Фузиотерм", размер: 50х32 мм
|  | (Сантехнические работы - внутренние (трубопроводы, водопровод, канализация, отопление, газоснабжение, вентиляция и кондиционирование воздуха)) | [26 empty] | (Сантехнические работы - внутренние (трубопроводы, водопровод, канализация, отопление, газоснабжение, вентиляция и кондиционирование воздуха))
|  | Объем=2 / 10 | [21 empty] | Объем=2 / 10
|  | Всего по позиции |  |  | 10: 41.94 | [14 empty] | Всего по позиции
196 | ФССЦ-24.1.02.01-1038 | Хомуты крепежные из оцинкованной стали с резиновыми прокладками, для труб из полипропилена для холодного и горячего водоснабжения, наружный диаметр 110 мм |  |  | шт | 26 | 1 | 26 | 12.12 |  | 315.12 | [11 empty] | Хомуты крепежные из оцинкованной стали с резиновыми прокладками, для труб из полипропилена для холодного и горячего водоснабжения, наружный диаметр 110 мм
|  | (Сантехнические работы - внутренние (трубопроводы, водопровод, канализация, отопление, газоснабжение, вентиляция и кондиционирование воздуха)) | [26 empty] | (Сантехнические работы - внутренние (трубопроводы, водопровод, канализация, отопление, газоснабжение, вентиляция и кондиционирование воздуха))
|  | Всего по позиции |  |  | 10: 315.12 | [14 empty] | Всего по позиции
197 | ФЕР13-03-002-04 | Огрунтовка металлических поверхностей за один раз: грунтовкой ГФ-021 |  |  | 4: 100 м2; 5: 0.143; 6: 1; 7: 0.143 | [9 empty] | Огрунтовка металлических поверхностей за один раз: грунтовкой ГФ-021
|  | Объем=14,3 / 100 | [21 empty] | Объем=14,3 / 100
| ОП п.1.13.7 | При нанесении лакокрасочных материалов ручным способом ОЗП=1,1; ТЗ=1,1 | [30 empty] | При нанесении лакокрасочных материалов ручным способом ОЗП=1,1; ТЗ=1,1
| 1 | ОТ |  |  | 8: 56.55; 9: 1.1; 10: 8.9; 11: 34.03; 12: 302.87 | [11 empty] | ОТ
| 2 | ЭМ |  |  | 8: 9.22; 10: 1.32 | [11 empty] | ЭМ
| 3 | в т.ч. ОТм |  |  | 8: 0.22; 10: 0.03; 11: 34.03; 12: 1.02 | [11 empty] | в т.ч. ОТм
| 4 | М |  |  | 8: 152.04; 10: 21.74 | [11 empty] | М
|  | ЗТ |  |  | 4: чел.-ч; 5: 5.31; 6: 1.1; 7: 0.83526 | [12 empty] | ЗТ
|  | ЗТм |  |  | 4: чел.-ч; 5: 0.02; 7: 0.00286 | [12 empty] | ЗТм
|  | Итого по расценке |  |  | 8: 217.81; 10: 31.96 | [13 empty] | Итого по расценке
|  | ФОТ |  |  | 10: 8.93; 12: 303.89 | [12 empty] | ФОТ
| Пр/812-013.0-1 | НР Защита строительных конструкций и оборудования от коррозии |  |  | 4: %; 5: 94; 7: 94; 10: 8.39; 12: 285.66 | [12 empty] | НР Защита строительных конструкций и оборудования от коррозии
| Пр/774-013.0 | СП Защита строительных конструкций и оборудования от коррозии |  |  | 4: %; 5: 51; 7: 51; 10: 4.55; 12: 154.98 | [12 empty] | СП Защита строительных конструкций и оборудования от коррозии
|  | Всего по позиции |  |  | 10: 44.9 | [14 empty] | Всего по позиции
198 | ФЕР13-03-004-26 | Окраска металлических огрунтованных поверхностей: эмалью ПФ-115 |  |  | 4: 100 м2; 5: 0.143; 6: 1; 7: 0.143 | [9 empty] | Окраска металлических огрунтованных поверхностей: эмалью ПФ-115
|  | Объем=14,3 / 100 | [21 empty] | Объем=14,3 / 100
|  | 2 слоя ПЗ=2 (ОЗП=2; ЭМ=2 к расх.; ЗПМ=2; МАТ=2 к расх.; ТЗ=2; ТЗМ=2) | [30 empty] | 2 слоя ПЗ=2 (ОЗП=2; ЭМ=2 к расх.; ЗПМ=2; МАТ=2 к расх.; ТЗ=2; ТЗМ=2)
| ОП п.1.13.7 | При нанесении лакокрасочных материалов ручным способом ОЗП=1,1; ТЗ=1,1 | [30 empty] | При нанесении лакокрасочных материалов ручным способом ОЗП=1,1; ТЗ=1,1
| 1 | ОТ |  |  | 8: 19.32; 9: 2.2; 10: 6.08; 11: 34.03; 12: 206.9 | [11 empty] | ОТ
| 2 | ЭМ |  |  | 8: 6.01; 9: 2; 10: 1.72 | [11 empty] | ЭМ
| 3 | в т.ч. ОТм |  |  | 8: 0.22; 9: 2; 10: 0.06; 11: 34.03; 12: 2.04 | [11 empty] | в т.ч. ОТм
| 4 | М |  |  | 8: 138.16; 9: 2; 10: 39.51 | [11 empty] | М
|  | ЗТ |  |  | 4: чел.-ч; 5: 2.13; 6: 2.2; 7: 0.6701 | [12 empty] | ЗТ
|  | ЗТм |  |  | 4: чел.-ч; 5: 0.02; 6: 2; 7: 0.00572 | [12 empty] | ЗТм
|  | Итого по расценке |  |  | 8: 163.49; 10: 47.31 | [13 empty] | Итого по расценке
|  | ФОТ |  |  | 10: 6.14; 12: 208.94 | [12 empty] | ФОТ
| Пр/812-013.0-1 | НР Защита строительных конструкций и оборудования от коррозии |  |  | 4: %; 5: 94; 7: 94; 10: 5.77; 12: 196.4 | [12 empty] | НР Защита строительных конструкций и оборудования от коррозии
| Пр/774-013.0 | СП Защита строительных конструкций и оборудования от коррозии |  |  | 4: %; 5: 51; 7: 51; 10: 3.13; 12: 106.56 | [12 empty] | СП Защита строительных конструкций и оборудования от коррозии
|  | Всего по позиции |  |  | 10: 56.21 | [14 empty] | Всего по позиции
199 | ФЕРр69-2-1 | Сверление отверстий: в кирпичных стенах электроперфоратором диаметром до 20 мм, толщина стен 0,5 кирпича |  |  | 4: 100 отверстий; 5: 0.16; 6: 1; 7: 0.16 | [9 empty] | Сверление отверстий: в кирпичных стенах электроперфоратором диаметром до 20 мм, толщина стен 0,5 кирпича
|  | Объем=(2/0,125) / 100 | [21 empty] | Объем=(2/0,125) / 100
| 1 | ОТ |  |  | 8: 45.72; 10: 7.32; 11: 34.03; 12: 249.1 | [11 empty] | ОТ
|  | ЗТ |  |  | 4: чел.-ч; 5: 5.36; 7: 0.8576 | [12 empty] | ЗТ
|  | Итого по расценке |  |  | 8: 45.72; 10: 7.32 | [13 empty] | Итого по расценке
|  | ФОТ |  |  | 10: 7.32; 12: 249.1 | [12 empty] | ФОТ
| Пр/812-103.0-1 | НР Прочие ремонтно-строительные работы |  |  | 4: %; 5: 92; 7: 92; 10: 6.73; 12: 229.17 | [12 empty] | НР Прочие ремонтно-строительные работы
| Пр/774-103.0 | СП Прочие ремонтно-строительные работы |  |  | 4: %; 5: 44; 7: 44; 10: 3.22; 12: 109.6 | [12 empty] | СП Прочие ремонтно-строительные работы
|  | Всего по позиции |  |  | 10: 17.27 | [14 empty] | Всего по позиции
200 | ФЕРр69-2-3 | Сверление отверстий: на каждые 10 мм диаметра свыше 20 мм добавлять к расценке 69-2-1 |  |  | 4: 100 отверстий; 5: 0.16; 6: 1; 7: 0.16 | [9 empty] | Сверление отверстий: на каждые 10 мм диаметра свыше 20 мм добавлять к расценке 69-2-1
|  | Объем=(2/0,125) / 100 | [21 empty] | Объем=(2/0,125) / 100
|  | до 325 мм ПЗ=30,5 (ОЗП=30,5; ЭМ=30,5 к расх.; ЗПМ=30,5; МАТ=30,5 к расх.; ТЗ=30,5; ТЗМ=30,5) | [30 empty] | до 325 мм ПЗ=30,5 (ОЗП=30,5; ЭМ=30,5 к расх.; ЗПМ=30,5; МАТ=30,5 к расх.; ТЗ=30,5; ТЗМ=30,5)
| 1 | ОТ |  |  | 8: 53.82; 9: 30.5; 10: 262.64; 11: 34.03; 12: 8937.64 | [11 empty] | ОТ
|  | ЗТ |  |  | 4: чел.-ч; 5: 6.31; 6: 30.5; 7: 30.7928 | [12 empty] | ЗТ
|  | Итого по расценке |  |  | 8: 53.82; 10: 262.64 | [13 empty] | Итого по расценке
|  | ФОТ |  |  | 10: 262.64; 12: 8937.64 | [12 empty] | ФОТ
| Пр/812-103.0-1 | НР Прочие ремонтно-строительные работы |  |  | 4: %; 5: 92; 7: 92; 10: 241.63; 12: 8222.63 | [12 empty] | НР Прочие ремонтно-строительные работы
| Пр/774-103.0 | СП Прочие ремонтно-строительные работы |  |  | 4: %; 5: 44; 7: 44; 10: 115.56; 12: 3932.56 | [12 empty] | СП Прочие ремонтно-строительные работы
|  | Всего по позиции |  |  | 10: 619.83 | [14 empty] | Всего по позиции
201 | ФЕР16-02-005-11 Гильзы | Прокладка трубопроводов отопления и водоснабжения из стальных электросварных труб диаметром: 350 мм |  |  | 4: 100 м; 5: 0.02; 6: 1; 7: 0.02 | [9 empty] | Прокладка трубопроводов отопления и водоснабжения из стальных электросварных труб диаметром: 350 мм
|  | Объем=2 / 100 | [21 empty] | Объем=2 / 100
| 1 | ОТ |  |  | 8: 2501.13; 10: 50.02; 11: 34.03; 12: 1702.18 | [11 empty] | ОТ
| 2 | ЭМ |  |  | 8: 1007.05; 10: 20.14 | [11 empty] | ЭМ
| 3 | в т.ч. ОТм |  |  | 8: 94.56; 10: 1.89; 11: 34.03; 12: 64.32 | [11 empty] | в т.ч. ОТм
| 4 | М |  |  | 8: 44762.53; 10: 895.25 | [11 empty] | М
|  | ЗТ |  |  | 4: чел.-ч; 5: 263; 7: 5.26 | [12 empty] | ЗТ
|  | ЗТм |  |  | 4: чел.-ч; 5: 7.74; 7: 0.1548 | [12 empty] | ЗТм
|  | Итого по расценке |  |  | 8: 48270.71; 10: 965.41 | [13 empty] | Итого по расценке
|  | ФОТ |  |  | 10: 51.91; 12: 1766.5 | [12 empty] | ФОТ
| Пр/812-016.0-1 | НР Сантехнические работы - внутренние (трубопроводы, водопровод, канализация, отопление, газоснабжение, вентиляция и кондиционирование воздуха) |  |  | 4: %; 5: 121; 7: 121; 10: 62.81; 12: 2137.47 | [12 empty] | НР Сантехнические работы - внутренние (трубопроводы, водопровод, канализация, отопление, газоснабжение, вентиляция и кондиционирование воздуха)
| Пр/774-016.0 | СП Сантехнические работы - внутренние (трубопроводы, водопровод, канализация, отопление, газоснабжение, вентиляция и кондиционирование воздуха) |  |  | 4: %; 5: 72; 7: 72; 10: 37.38; 12: 1271.88 | [12 empty] | СП Сантехнические работы - внутренние (трубопроводы, водопровод, канализация, отопление, газоснабжение, вентиляция и кондиционирование воздуха)
|  | Всего по позиции |  |  | 10: 1065.6 | [14 empty] | Всего по позиции
202 | ФССЦ-23.5.02.02-0100 | Трубы стальные электросварные прямошовные со снятой фаской из стали марок БСт2кп-БСт4кп и БСт2пс-БСт4пс, наружный диаметр 325 мм, толщина стенки 6 мм |  |  | м | 2 | 1 | 2 | 353.94 |  | 707.88 | [11 empty] | Трубы стальные электросварные прямошовные со снятой фаской из стали марок БСт2кп-БСт4кп и БСт2пс-БСт4пс, наружный диаметр 325 мм, толщина стенки 6 мм
|  | (Наружные сети водопровода, канализации, теплоснабжения, газопровода) | [26 empty] | (Наружные сети водопровода, канализации, теплоснабжения, газопровода)
|  | Всего по позиции |  |  | 10: 707.88 | [14 empty] | Всего по позиции
|  | Итого по разделу 6 К2 ниже 0.000 |  |  | 10: 9025.14; 12: 123114.35 | [17 empty] | Итого по разделу 6 К2 ниже 0.000
Раздел 7. К2 выше 0.000 | [21 empty] | Раздел 7. К2 выше 0.000
203 | ФЕР16-07-002-01 | Установка воронок водосточных |  |  | 4: шт; 5: 3; 6: 1; 7: 3 | [9 empty] | Установка воронок водосточных
| 1 | ОТ |  |  | 8: 25.18; 10: 75.54; 11: 34.03; 12: 2570.63 | [11 empty] | ОТ
| 2 | ЭМ |  |  | 8: 12.7; 10: 38.1 | [11 empty] | ЭМ
| 3 | в т.ч. ОТм |  |  | 8: 0.26; 10: 0.78; 11: 34.03; 12: 26.54 | [11 empty] | в т.ч. ОТм
| 4 | М |  |  | 8: 4.06; 10: 12.18 | [11 empty] | М
|  | ЗТ |  |  | 4: чел.-ч; 5: 2.58; 7: 7.74 | [12 empty] | ЗТ
|  | ЗТм |  |  | 4: чел.-ч; 5: 0.02; 7: 0.06 | [12 empty] | ЗТм
|  | Итого по расценке |  |  | 8: 41.94; 10: 125.82 | [13 empty] | Итого по расценке
|  | ФОТ |  |  | 10: 76.32; 12: 2597.17 | [12 empty] | ФОТ
| Пр/812-016.0-1 | НР Сантехнические работы - внутренние (трубопроводы, водопровод, канализация, отопление, газоснабжение, вентиляция и кондиционирование воздуха) |  |  | 4: %; 5: 121; 7: 121; 10: 92.35; 12: 3142.58 | [12 empty] | НР Сантехнические работы - внутренние (трубопроводы, водопровод, канализация, отопление, газоснабжение, вентиляция и кондиционирование воздуха)
| Пр/774-016.0 | СП Сантехнические работы - внутренние (трубопроводы, водопровод, канализация, отопление, газоснабжение, вентиляция и кондиционирование воздуха) |  |  | 4: %; 5: 72; 7: 72; 10: 54.95; 12: 1869.96 | [12 empty] | СП Сантехнические работы - внутренние (трубопроводы, водопровод, канализация, отопление, газоснабжение, вентиляция и кондиционирование воздуха)
|  | Всего по позиции |  |  | 10: 273.12 | [14 empty] | Всего по позиции
204 |  | ВОРОНКА КРОВЕЛЬНАЯ HL62.1H С ВЕРТИКАЛЬНЫМ ВЫПУСКОМ PP ДН 110 С ЛИСТВОУЛОВИТЕЛЕМ, ЭЛЕКТРООБОГРЕВОМ, ТЕПЛОИЗОЛЯЦИЕЙ, ГИДРОИЗОЛЯЦИОННЫМ ПОЛИМЕРБИТУМНЫМ ПОЛОТНОМ 500ММ HL HL62.1H/1 |  |  | шт | 3 | 1 | 3 | 26520 |  | 9437.72 | 8.43 | 79560 | [9 empty] | ВОРОНКА КРОВЕЛЬНАЯ HL62.1H С ВЕРТИКАЛЬНЫМ ВЫПУСКОМ PP ДН 110 С ЛИСТВОУЛОВИТЕЛЕМ, ЭЛЕКТРООБОГРЕВОМ, ТЕПЛОИЗОЛЯЦИЕЙ, ГИДРОИЗОЛЯЦИОННЫМ ПОЛИМЕРБИТУМНЫМ ПОЛОТНОМ 500ММ HL HL62.1H/1
|  | (Сантехнические работы - внутренние (трубопроводы, водопровод, канализация, отопление, газоснабжение, вентиляция и кондиционирование воздуха)) | [26 empty] | (Сантехнические работы - внутренние (трубопроводы, водопровод, канализация, отопление, газоснабжение, вентиляция и кондиционирование воздуха))
|  | Цена=31200/1,2*1,02 | [27 empty] | Цена=31200/1,2*1,02
|  | Всего по позиции |  |  | 10: 9437.72; 12: 79560 | [14 empty] | Всего по позиции
205 | ФЕР16-04-003-03 Применительно НПВХ | Прокладка трубопроводов водоснабжения и отопления из хлорированных поливинилхлоридных труб (ХПВХ) диаметром: до 110 мм |  |  | 4: 100 м; 5: 1.5; 6: 1; 7: 1.5 | [9 empty] | Прокладка трубопроводов водоснабжения и отопления из хлорированных поливинилхлоридных труб (ХПВХ) диаметром: до 110 мм
|  | Объем=150 / 100 | [21 empty] | Объем=150 / 100
| 1 | ОТ |  |  | 8: 302.65; 10: 453.98; 11: 34.03; 12: 15448.94 | [11 empty] | ОТ
| 2 | ЭМ |  |  | 8: 40.9; 10: 61.35 | [11 empty] | ЭМ
| 3 | в т.ч. ОТм |  |  | 8: 6.83; 10: 10.25; 11: 34.03; 12: 348.81 | [11 empty] | в т.ч. ОТм
| 4 | М |  |  | 8: 221.89; 10: 332.84 | [11 empty] | М
|  | ЗТ |  |  | 4: чел.-ч; 5: 31.46; 7: 47.19 | [12 empty] | ЗТ
|  | ЗТм |  |  | 4: чел.-ч; 5: 0.57; 7: 0.855 | [12 empty] | ЗТм
|  | Итого по расценке |  |  | 8: 565.44; 10: 848.17 | [13 empty] | Итого по расценке
|  | ФОТ |  |  | 10: 464.23; 12: 15797.75 | [12 empty] | ФОТ
| Пр/812-016.0-1 | НР Сантехнические работы - внутренние (трубопроводы, водопровод, канализация, отопление, газоснабжение, вентиляция и кондиционирование воздуха) |  |  | 4: %; 5: 121; 7: 121; 10: 561.72; 12: 19115.28 | [12 empty] | НР Сантехнические работы - внутренние (трубопроводы, водопровод, канализация, отопление, газоснабжение, вентиляция и кондиционирование воздуха)
| Пр/774-016.0 | СП Сантехнические работы - внутренние (трубопроводы, водопровод, канализация, отопление, газоснабжение, вентиляция и кондиционирование воздуха) |  |  | 4: %; 5: 72; 7: 72; 10: 334.25; 12: 11374.38 | [12 empty] | СП Сантехнические работы - внутренние (трубопроводы, водопровод, канализация, отопление, газоснабжение, вентиляция и кондиционирование воздуха)
|  | Всего по позиции |  |  | 10: 1744.14 | [14 empty] | Всего по позиции
206 | ФЕР16-07-005-02 | Гидравлическое испытание трубопроводов систем отопления, водопровода и горячего водоснабжения диаметром: до 100 мм |  |  | 4: 100 м; 5: 1.5; 6: 1; 7: 1.5 | [9 empty] | Гидравлическое испытание трубопроводов систем отопления, водопровода и горячего водоснабжения диаметром: до 100 мм
|  | Объем=150 / 100 | [21 empty] | Объем=150 / 100
| 1 | ОТ |  |  | 8: 58.32; 10: 87.48; 11: 34.03; 12: 2976.94 | [11 empty] | ОТ
| 2 | ЭМ |  |  | 8: 44.51; 10: 66.77 | [11 empty] | ЭМ
| 4 | М |  |  | 8: 11.12; 10: 16.68 | [11 empty] | М
|  | ЗТ |  |  | 4: чел.-ч; 5: 5.01; 7: 7.515 | [12 empty] | ЗТ
|  | Итого по расценке |  |  | 8: 113.95; 10: 170.93 | [13 empty] | Итого по расценке
|  | ФОТ |  |  | 10: 87.48; 12: 2976.94 | [12 empty] | ФОТ
| Пр/812-016.0-1 | НР Сантехнические работы - внутренние (трубопроводы, водопровод, канализация, отопление, газоснабжение, вентиляция и кондиционирование воздуха) |  |  | 4: %; 5: 121; 7: 121; 10: 105.85; 12: 3602.1 | [12 empty] | НР Сантехнические работы - внутренние (трубопроводы, водопровод, канализация, отопление, газоснабжение, вентиляция и кондиционирование воздуха)
| Пр/774-016.0 | СП Сантехнические работы - внутренние (трубопроводы, водопровод, канализация, отопление, газоснабжение, вентиляция и кондиционирование воздуха) |  |  | 4: %; 5: 72; 7: 72; 10: 62.99; 12: 2143.4 | [12 empty] | СП Сантехнические работы - внутренние (трубопроводы, водопровод, канализация, отопление, газоснабжение, вентиляция и кондиционирование воздуха)
|  | Всего по позиции |  |  | 10: 339.77 | [14 empty] | Всего по позиции
207 | ФССЦ-24.3.01.04-0012 | Трубы НПВХ для систем внутреннего водоотведения, размер110х2,2х1000 мм |  |  | шт | 150 | 1 | 150 | 15.93 |  | 2389.5 | [11 empty] | Трубы НПВХ для систем внутреннего водоотведения, размер110х2,2х1000 мм
|  | (Сантехнические работы - внутренние (трубопроводы, водопровод, канализация, отопление, газоснабжение, вентиляция и кондиционирование воздуха)) | [26 empty] | (Сантехнические работы - внутренние (трубопроводы, водопровод, канализация, отопление, газоснабжение, вентиляция и кондиционирование воздуха))
|  | Всего по позиции |  |  | 10: 2389.5 | [14 empty] | Всего по позиции
208 | ФССЦ-23.8.03.04-0113 | Муфты обжимные, номинальный диаметр 100 мм |  |  | шт | 3 | 1 | 3 | 857.51 |  | 2572.53 | [11 empty] | Муфты обжимные, номинальный диаметр 100 мм
|  | (Сантехнические работы - внутренние (трубопроводы, водопровод, канализация, отопление, газоснабжение, вентиляция и кондиционирование воздуха)) | [26 empty] | (Сантехнические работы - внутренние (трубопроводы, водопровод, канализация, отопление, газоснабжение, вентиляция и кондиционирование воздуха))
|  | Всего по позиции |  |  | 10: 2572.53 | [14 empty] | Всего по позиции
209 | ФССЦ-24.3.05.12-0001 | Ревизия полипропиленовая с крышкой, номинальный внутренний диаметр 100 мм |  |  | шт | 3 | 1 | 3 | 15.18 |  | 45.54 | [11 empty] | Ревизия полипропиленовая с крышкой, номинальный внутренний диаметр 100 мм
|  | (Сантехнические работы - внутренние (трубопроводы, водопровод, канализация, отопление, газоснабжение, вентиляция и кондиционирование воздуха)) | [26 empty] | (Сантехнические работы - внутренние (трубопроводы, водопровод, канализация, отопление, газоснабжение, вентиляция и кондиционирование воздуха))
|  | Всего по позиции |  |  | 10: 45.54 | [14 empty] | Всего по позиции
210 | ФССЦ-24.3.05.07-0216 Применительно ПВХ-сталь 110х108 | Муфта переходная полиэтиленовая электросварная, диаметр 110х90 мм |  |  | шт | 3 | 1 | 3 | 616.4 |  | 1849.2 | [11 empty] | Муфта переходная полиэтиленовая электросварная, диаметр 110х90 мм
|  | (Сантехнические работы - внутренние (трубопроводы, водопровод, канализация, отопление, газоснабжение, вентиляция и кондиционирование воздуха)) | [26 empty] | (Сантехнические работы - внутренние (трубопроводы, водопровод, канализация, отопление, газоснабжение, вентиляция и кондиционирование воздуха))
|  | Всего по позиции |  |  | 10: 1849.2 | [14 empty] | Всего по позиции
211 | ФССЦ-23.8.04.12-0121 | Тройники равнопроходные, номинальное давление до 16 МПа, номинальный диаметр 100 мм, наружный диаметр и толщина стенки 108х4,0 мм |  |  | шт | 3 | 1 | 3 | 152.24 |  | 456.72 | [11 empty] | Тройники равнопроходные, номинальное давление до 16 МПа, номинальный диаметр 100 мм, наружный диаметр и толщина стенки 108х4,0 мм
|  | (Сантехнические работы - внутренние (трубопроводы, водопровод, канализация, отопление, газоснабжение, вентиляция и кондиционирование воздуха)) | [26 empty] | (Сантехнические работы - внутренние (трубопроводы, водопровод, канализация, отопление, газоснабжение, вентиляция и кондиционирование воздуха))
|  | Всего по позиции |  |  | 10: 456.72 | [14 empty] | Всего по позиции
212 | ФССЦ-23.8.03.11-0009 | Фланцы приварные встык, марка стали 20, номинальное давление 1,6 МПа, номинальный диаметр 100 мм |  |  | компл | 3 | 1 | 3 | 158.24 |  | 474.72 | [11 empty] | Фланцы приварные встык, марка стали 20, номинальное давление 1,6 МПа, номинальный диаметр 100 мм
|  | (Сантехнические работы - внутренние (трубопроводы, водопровод, канализация, отопление, газоснабжение, вентиляция и кондиционирование воздуха)) | [26 empty] | (Сантехнические работы - внутренние (трубопроводы, водопровод, канализация, отопление, газоснабжение, вентиляция и кондиционирование воздуха))
|  | Всего по позиции |  |  | 10: 474.72 | [14 empty] | Всего по позиции
213 | ФССЦ-23.8.03.11-0080 | Фланцы стальные плоские приварные с соединительным выступом, марка стали ВСт3сп2, ВСт3сп3, номинальное давление 0,1 и 0,25 МПа, номинальный диаметр 100 мм |  |  | компл | 3 | 1 | 3 | 49.29 |  | 147.87 | [11 empty] | Фланцы стальные плоские приварные с соединительным выступом, марка стали ВСт3сп2, ВСт3сп3, номинальное давление 0,1 и 0,25 МПа, номинальный диаметр 100 мм
|  | (Сантехнические работы - внутренние (трубопроводы, водопровод, канализация, отопление, газоснабжение, вентиляция и кондиционирование воздуха)) | [26 empty] | (Сантехнические работы - внутренние (трубопроводы, водопровод, канализация, отопление, газоснабжение, вентиляция и кондиционирование воздуха))
|  | Всего по позиции |  |  | 10: 147.87 | [14 empty] | Всего по позиции
214 | ФЕР16-07-008-03 | Установка муфт противопожарных на трубопроводы пластиковые в междуэтажных перекрытиях с креплением дюбель-гвоздями к перекрытиям, диаметром: до 160 мм |  |  | 4: 100 шт; 5: 0.45; 6: 1; 7: 0.45 | [9 empty] | Установка муфт противопожарных на трубопроводы пластиковые в междуэтажных перекрытиях с креплением дюбель-гвоздями к перекрытиям, диаметром: до 160 мм
|  | Объем=45 / 100 | [21 empty] | Объем=45 / 100
| 1 | ОТ |  |  | 8: 63.8; 10: 28.71; 11: 34.03; 12: 977 | [11 empty] | ОТ
| 2 | ЭМ |  |  | 8: 3.94; 10: 1.77 | [11 empty] | ЭМ
| 3 | в т.ч. ОТм |  |  | 8: 0.7; 10: 0.32; 11: 34.03; 12: 10.89 | [11 empty] | в т.ч. ОТм
| 4 | М |  |  | 8: 83.63; 10: 37.63 | [11 empty] | М
|  | ЗТ |  |  | 4: чел.-ч; 5: 7.48; 7: 3.366 | [12 empty] | ЗТ
|  | ЗТм |  |  | 4: чел.-ч; 5: 0.06; 7: 0.027 | [12 empty] | ЗТм
|  | Итого по расценке |  |  | 8: 151.37; 10: 68.11 | [13 empty] | Итого по расценке
|  | ФОТ |  |  | 10: 29.03; 12: 987.89 | [12 empty] | ФОТ
| Пр/812-016.0-1 | НР Сантехнические работы - внутренние (трубопроводы, водопровод, канализация, отопление, газоснабжение, вентиляция и кондиционирование воздуха) |  |  | 4: %; 5: 121; 7: 121; 10: 35.13; 12: 1195.35 | [12 empty] | НР Сантехнические работы - внутренние (трубопроводы, водопровод, канализация, отопление, газоснабжение, вентиляция и кондиционирование воздуха)
| Пр/774-016.0 | СП Сантехнические работы - внутренние (трубопроводы, водопровод, канализация, отопление, газоснабжение, вентиляция и кондиционирование воздуха) |  |  | 4: %; 5: 72; 7: 72; 10: 20.9; 12: 711.28 | [12 empty] | СП Сантехнические работы - внутренние (трубопроводы, водопровод, канализация, отопление, газоснабжение, вентиляция и кондиционирование воздуха)
|  | Всего по позиции |  |  | 10: 124.14 | [14 empty] | Всего по позиции
215 | ФССЦ-23.8.03.04-1116 | Муфта противопожарная из нержавеющей стали, предел огнестойкости EI 180, с вкладышем из терморасширяющейся резины, для трубы диаметром 110 мм |  |  | шт | 45 | 1 | 45 | 46.01 |  | 2070.45 | [11 empty] | Муфта противопожарная из нержавеющей стали, предел огнестойкости EI 180, с вкладышем из терморасширяющейся резины, для трубы диаметром 110 мм
|  | (Сантехнические работы - внутренние (трубопроводы, водопровод, канализация, отопление, газоснабжение, вентиляция и кондиционирование воздуха)) | [26 empty] | (Сантехнические работы - внутренние (трубопроводы, водопровод, канализация, отопление, газоснабжение, вентиляция и кондиционирование воздуха))
|  | Всего по позиции |  |  | 10: 2070.45 | [14 empty] | Всего по позиции
216 | ФССЦ-24.1.02.01-1038 | Хомуты крепежные из оцинкованной стали с резиновыми прокладками, для труб из полипропилена для холодного и горячего водоснабжения, наружный диаметр 110 мм |  |  | шт | 40 | 1 | 40 | 12.12 |  | 484.8 | [11 empty] | Хомуты крепежные из оцинкованной стали с резиновыми прокладками, для труб из полипропилена для холодного и горячего водоснабжения, наружный диаметр 110 мм
|  | (Сантехнические работы - внутренние (трубопроводы, водопровод, канализация, отопление, газоснабжение, вентиляция и кондиционирование воздуха)) | [26 empty] | (Сантехнические работы - внутренние (трубопроводы, водопровод, канализация, отопление, газоснабжение, вентиляция и кондиционирование воздуха))
|  | Всего по позиции |  |  | 10: 484.8 | [14 empty] | Всего по позиции
|  | Итого по разделу 7 К2 выше 0.000 |  |  | 10: 22410.22; 12: 238574.12 | [17 empty] | Итого по разделу 7 К2 выше 0.000
Раздел 8. В2 ниже 0.000 | [21 empty] | Раздел 8. В2 ниже 0.000
217 | ФЕР16-04-005-06 | Прокладка внутренних трубопроводов водоснабжения и отопления из многослойных полипропиленовых труб, из заранее собранных узлов, наружным диаметром: 63 мм |  |  | 4: 100 м; 5: 0.6; 6: 1; 7: 0.6 | [9 empty] | Прокладка внутренних трубопроводов водоснабжения и отопления из многослойных полипропиленовых труб, из заранее собранных узлов, наружным диаметром: 63 мм
|  | Объем=60 / 100 | [21 empty] | Объем=60 / 100
| 1 | ОТ |  |  | 8: 112.05; 10: 67.23; 11: 34.03; 12: 2287.84 | [11 empty] | ОТ
| 2 | ЭМ |  |  | 8: 51.65; 10: 30.99 | [11 empty] | ЭМ
| 3 | в т.ч. ОТм |  |  | 8: 2.4; 10: 1.44; 11: 34.03; 12: 49 | [11 empty] | в т.ч. ОТм
| 4 | М |  |  | 8: 49.28; 10: 29.57 | [11 empty] | М
|  | ЗТ |  |  | 4: чел.-ч; 5: 11.92; 7: 7.152 | [12 empty] | ЗТ
|  | ЗТм |  |  | 4: чел.-ч; 5: 0.2; 7: 0.12 | [12 empty] | ЗТм
|  | Итого по расценке |  |  | 8: 212.98; 10: 127.79 | [13 empty] | Итого по расценке
|  | ФОТ |  |  | 10: 68.67; 12: 2336.84 | [12 empty] | ФОТ
| Пр/812-016.0-1 | НР Сантехнические работы - внутренние (трубопроводы, водопровод, канализация, отопление, газоснабжение, вентиляция и кондиционирование воздуха) |  |  | 4: %; 5: 121; 7: 121; 10: 83.09; 12: 2827.58 | [12 empty] | НР Сантехнические работы - внутренние (трубопроводы, водопровод, канализация, отопление, газоснабжение, вентиляция и кондиционирование воздуха)
| Пр/774-016.0 | СП Сантехнические работы - внутренние (трубопроводы, водопровод, канализация, отопление, газоснабжение, вентиляция и кондиционирование воздуха) |  |  | 4: %; 5: 72; 7: 72; 10: 49.44; 12: 1682.52 | [12 empty] | СП Сантехнические работы - внутренние (трубопроводы, водопровод, канализация, отопление, газоснабжение, вентиляция и кондиционирование воздуха)
|  | Всего по позиции |  |  | 10: 260.32 | [14 empty] | Всего по позиции
218 | ФССЦ-24.3.02.05-0084 | Труба напорная из огнестойкого компаунда на основе полипропилена, антипиренов и базальтового волокна для трубопроводов систем пожаротушения, трехслойная, армированная стекловолокном, температура рабочей среды до +50°С, пожарно-технические характеристики Г1, В1, Д1, Т1, максимальное рабочее давление 2,5 МПа, SDR 9, наружный диаметр 63 мм |  |  | м | 60 | 1 | 60 | 121.86 |  | 7311.6 | [11 empty] | Труба напорная из огнестойкого компаунда на основе полипропилена, антипиренов и базальтового волокна для трубопроводов систем пожаротушения, трехслойная, армированная стекловолокном, температура рабочей среды до +50°С, пожарно-технические характеристики Г1, В1, Д1, Т1, максимальное рабочее давление 2,5 МПа, SDR 9, наружный диаметр 63 мм
|  | (Сантехнические работы - внутренние (трубопроводы, водопровод, канализация, отопление, газоснабжение, вентиляция и кондиционирование воздуха)) | [26 empty] | (Сантехнические работы - внутренние (трубопроводы, водопровод, канализация, отопление, газоснабжение, вентиляция и кондиционирование воздуха))
|  | Всего по позиции |  |  | 10: 7311.6 | [14 empty] | Всего по позиции
219 | ФЕР16-04-005-08 | Прокладка внутренних трубопроводов водоснабжения и отопления из многослойных полипропиленовых труб, из заранее собранных узлов, наружным диаметром: 90 мм |  |  | 4: 100 м; 5: 0.8; 6: 1; 7: 0.8 | [9 empty] | Прокладка внутренних трубопроводов водоснабжения и отопления из многослойных полипропиленовых труб, из заранее собранных узлов, наружным диаметром: 90 мм
|  | Объем=80 / 100 | [21 empty] | Объем=80 / 100
| 1 | ОТ |  |  | 8: 112.52; 10: 90.02; 11: 34.03; 12: 3063.38 | [11 empty] | ОТ
| 2 | ЭМ |  |  | 8: 66.93; 10: 53.54 | [11 empty] | ЭМ
| 3 | в т.ч. ОТм |  |  | 8: 5.02; 10: 4.02; 11: 34.03; 12: 136.8 | [11 empty] | в т.ч. ОТм
| 4 | М |  |  | 8: 52.53; 10: 42.02 | [11 empty] | М
|  | ЗТ |  |  | 4: чел.-ч; 5: 11.97; 7: 9.576 | [12 empty] | ЗТ
|  | ЗТм |  |  | 4: чел.-ч; 5: 0.42; 7: 0.336 | [12 empty] | ЗТм
|  | Итого по расценке |  |  | 8: 231.98; 10: 185.58 | [13 empty] | Итого по расценке
|  | ФОТ |  |  | 10: 94.04; 12: 3200.18 | [12 empty] | ФОТ
| Пр/812-016.0-1 | НР Сантехнические работы - внутренние (трубопроводы, водопровод, канализация, отопление, газоснабжение, вентиляция и кондиционирование воздуха) |  |  | 4: %; 5: 121; 7: 121; 10: 113.79; 12: 3872.22 | [12 empty] | НР Сантехнические работы - внутренние (трубопроводы, водопровод, канализация, отопление, газоснабжение, вентиляция и кондиционирование воздуха)
| Пр/774-016.0 | СП Сантехнические работы - внутренние (трубопроводы, водопровод, канализация, отопление, газоснабжение, вентиляция и кондиционирование воздуха) |  |  | 4: %; 5: 72; 7: 72; 10: 67.71; 12: 2304.13 | [12 empty] | СП Сантехнические работы - внутренние (трубопроводы, водопровод, канализация, отопление, газоснабжение, вентиляция и кондиционирование воздуха)
|  | Всего по позиции |  |  | 10: 367.08 | [14 empty] | Всего по позиции
220 | ФССЦ-24.3.02.05-0086 | Труба напорная из огнестойкого компаунда на основе полипропилена, антипиренов и базальтового волокна для трубопроводов систем пожаротушения, трехслойная, армированная стекловолокном, температура рабочей среды до +50°С, пожарно-технические характеристики Г1, В1, Д1, Т1, максимальное рабочее давление 2,5 МПа, SDR 9, наружный диаметр 90 мм |  |  | м | 80 | 1 | 80 | 253.18 |  | 20254.4 | [11 empty] | Труба напорная из огнестойкого компаунда на основе полипропилена, антипиренов и базальтового волокна для трубопроводов систем пожаротушения, трехслойная, армированная стекловолокном, температура рабочей среды до +50°С, пожарно-технические характеристики Г1, В1, Д1, Т1, максимальное рабочее давление 2,5 МПа, SDR 9, наружный диаметр 90 мм
|  | (Сантехнические работы - внутренние (трубопроводы, водопровод, канализация, отопление, газоснабжение, вентиляция и кондиционирование воздуха)) | [26 empty] | (Сантехнические работы - внутренние (трубопроводы, водопровод, канализация, отопление, газоснабжение, вентиляция и кондиционирование воздуха))
|  | Всего по позиции |  |  | 10: 20254.4 | [14 empty] | Всего по позиции
221 | ФССЦ-24.3.05.08-0112 | Отвод полиэтиленовый удлиненный 90°, номинальный внутренний диаметр 63 мм |  |  | шт | 20 | 1 | 20 | 82.2 |  | 1644 | [11 empty] | Отвод полиэтиленовый удлиненный 90°, номинальный внутренний диаметр 63 мм
|  | (Сантехнические работы - внутренние (трубопроводы, водопровод, канализация, отопление, газоснабжение, вентиляция и кондиционирование воздуха)) | [26 empty] | (Сантехнические работы - внутренние (трубопроводы, водопровод, канализация, отопление, газоснабжение, вентиляция и кондиционирование воздуха))
|  | Всего по позиции |  |  | 10: 1644 | [14 empty] | Всего по позиции
222 | ФССЦ-24.3.05.08-0224 | Отвод литой полиэтиленовый 90 град., электросварной, диаметр 75 мм |  |  | шт | 1 | 1 | 1 | 386.7 |  | 386.7 | [11 empty] | Отвод литой полиэтиленовый 90 град., электросварной, диаметр 75 мм
|  | (Сантехнические работы - внутренние (трубопроводы, водопровод, канализация, отопление, газоснабжение, вентиляция и кондиционирование воздуха)) | [26 empty] | (Сантехнические работы - внутренние (трубопроводы, водопровод, канализация, отопление, газоснабжение, вентиляция и кондиционирование воздуха))
|  | Всего по позиции |  |  | 10: 386.7 | [14 empty] | Всего по позиции
223 | ФССЦ-24.3.05.08-0225 | Отвод литой полиэтиленовый, электросварной 90°, номинальный внутренний диаметр 90 мм |  |  | шт | 10 | 1 | 10 | 489.1 |  | 4891 | [11 empty] | Отвод литой полиэтиленовый, электросварной 90°, номинальный внутренний диаметр 90 мм
|  | (Сантехнические работы - внутренние (трубопроводы, водопровод, канализация, отопление, газоснабжение, вентиляция и кондиционирование воздуха)) | [26 empty] | (Сантехнические работы - внутренние (трубопроводы, водопровод, канализация, отопление, газоснабжение, вентиляция и кондиционирование воздуха))
|  | Всего по позиции |  |  | 10: 4891 | [14 empty] | Всего по позиции
224 | ФССЦ-24.3.05.15-0170 | Тройник полипропиленовый переходный, номинальный наружный диаметр 90х63х90 мм |  |  | шт | 5 | 1 | 5 | 63.16 |  | 315.8 | [11 empty] | Тройник полипропиленовый переходный, номинальный наружный диаметр 90х63х90 мм
|  | (Сантехнические работы - внутренние (трубопроводы, водопровод, канализация, отопление, газоснабжение, вентиляция и кондиционирование воздуха)) | [26 empty] | (Сантехнические работы - внутренние (трубопроводы, водопровод, канализация, отопление, газоснабжение, вентиляция и кондиционирование воздуха))
|  | Всего по позиции |  |  | 10: 315.8 | [14 empty] | Всего по позиции
225 | ФССЦ-24.3.05.15-0171 | Тройник полипропиленовый переходный, номинальный наружный диаметр 90х75х90 мм |  |  | шт | 4 | 1 | 4 | 68.89 |  | 275.56 | [11 empty] | Тройник полипропиленовый переходный, номинальный наружный диаметр 90х75х90 мм
|  | (Сантехнические работы - внутренние (трубопроводы, водопровод, канализация, отопление, газоснабжение, вентиляция и кондиционирование воздуха)) | [26 empty] | (Сантехнические работы - внутренние (трубопроводы, водопровод, канализация, отопление, газоснабжение, вентиляция и кондиционирование воздуха))
|  | Всего по позиции |  |  | 10: 275.56 | [14 empty] | Всего по позиции
226 | ФССЦ-24.3.05.15-0197 | Тройник полипропиленовый, диаметр 75 мм |  |  | шт | 3 | 1 | 3 | 15.87 |  | 47.61 | [11 empty] | Тройник полипропиленовый, диаметр 75 мм
|  | (Сантехнические работы - внутренние (трубопроводы, водопровод, канализация, отопление, газоснабжение, вентиляция и кондиционирование воздуха)) | [26 empty] | (Сантехнические работы - внутренние (трубопроводы, водопровод, канализация, отопление, газоснабжение, вентиляция и кондиционирование воздуха))
|  | Всего по позиции |  |  | 10: 47.61 | [14 empty] | Всего по позиции
227 | ФССЦ-24.3.05.15-0198 | Тройник полипропиленовый, диаметр 90 мм |  |  | шт | 3 | 1 | 3 | 33.25 |  | 99.75 | [11 empty] | Тройник полипропиленовый, диаметр 90 мм
|  | (Сантехнические работы - внутренние (трубопроводы, водопровод, канализация, отопление, газоснабжение, вентиляция и кондиционирование воздуха)) | [26 empty] | (Сантехнические работы - внутренние (трубопроводы, водопровод, канализация, отопление, газоснабжение, вентиляция и кондиционирование воздуха))
|  | Всего по позиции |  |  | 10: 99.75 | [14 empty] | Всего по позиции
228 | ФССЦ-24.3.05.07-0146 Переход | Муфта полипропиленовая переходная, номинальный наружный диаметр 75х63 мм |  |  | шт | 3 | 1 | 3 | 20.44 |  | 61.32 | [11 empty] | Муфта полипропиленовая переходная, номинальный наружный диаметр 75х63 мм
|  | (Сантехнические работы - внутренние (трубопроводы, водопровод, канализация, отопление, газоснабжение, вентиляция и кондиционирование воздуха)) | [26 empty] | (Сантехнические работы - внутренние (трубопроводы, водопровод, канализация, отопление, газоснабжение, вентиляция и кондиционирование воздуха))
|  | Всего по позиции |  |  | 10: 61.32 | [14 empty] | Всего по позиции
229 | ФЕР16-07-001-01 | Установка кранов пожарных диаметром 50 мм |  |  | 4: шт; 5: 8; 6: 1; 7: 8 | [9 empty] | Установка кранов пожарных диаметром 50 мм
| 1 | ОТ |  |  | 8: 8.66; 10: 69.28; 11: 34.03; 12: 2357.6 | [11 empty] | ОТ
| 2 | ЭМ |  |  | 8: 2.17; 10: 17.36 | [11 empty] | ЭМ
| 3 | в т.ч. ОТм |  |  | 8: 0.37; 10: 2.96; 11: 34.03; 12: 100.73 | [11 empty] | в т.ч. ОТм
| 4 | М |  |  | 8: 729.38; 10: 5835.04 | [11 empty] | М
|  | ЗТ |  |  | 4: чел.-ч; 5: 0.9; 7: 7.2 | [12 empty] | ЗТ
|  | ЗТм |  |  | 4: чел.-ч; 5: 0.03; 7: 0.24 | [12 empty] | ЗТм
|  | Итого по расценке |  |  | 8: 740.21; 10: 5921.68 | [13 empty] | Итого по расценке
|  | ФОТ |  |  | 10: 72.24; 12: 2458.33 | [12 empty] | ФОТ
| Пр/812-016.0-1 | НР Сантехнические работы - внутренние (трубопроводы, водопровод, канализация, отопление, газоснабжение, вентиляция и кондиционирование воздуха) |  |  | 4: %; 5: 121; 7: 121; 10: 87.41; 12: 2974.58 | [12 empty] | НР Сантехнические работы - внутренние (трубопроводы, водопровод, канализация, отопление, газоснабжение, вентиляция и кондиционирование воздуха)
| Пр/774-016.0 | СП Сантехнические работы - внутренние (трубопроводы, водопровод, канализация, отопление, газоснабжение, вентиляция и кондиционирование воздуха) |  |  | 4: %; 5: 72; 7: 72; 10: 52.01; 12: 1770 | [12 empty] | СП Сантехнические работы - внутренние (трубопроводы, водопровод, канализация, отопление, газоснабжение, вентиляция и кондиционирование воздуха)
|  | Всего по позиции |  |  | 10: 6061.1 | [14 empty] | Всего по позиции
230 | ФЕР16-08-001-02 | Установка шкафов металлических для санитарно-технических систем: на стене или в нише массой свыше 10 до 20 кг |  |  | 4: 100 шт; 5: 0.04; 6: 1; 7: 0.04 | [9 empty] | Установка шкафов металлических для санитарно-технических систем: на стене или в нише массой свыше 10 до 20 кг
|  | Объем=4 / 100 | [21 empty] | Объем=4 / 100
| 1 | ОТ |  |  | 8: 1504.23; 10: 60.17; 11: 34.03; 12: 2047.59 | [11 empty] | ОТ
| 2 | ЭМ |  |  | 8: 90.56; 10: 3.62 | [11 empty] | ЭМ
| 3 | в т.ч. ОТм |  |  | 8: 12.55; 10: 0.5; 11: 34.03; 12: 17.02 | [11 empty] | в т.ч. ОТм
| 4 | М |  |  | 8: 130; 10: 5.2 | [11 empty] | М
|  | ЗТ |  |  | 4: чел.-ч; 5: 187.56; 7: 7.5024 | [12 empty] | ЗТ
|  | ЗТм |  |  | 4: чел.-ч; 5: 1; 7: 0.04 | [12 empty] | ЗТм
|  | Итого по расценке |  |  | 8: 1724.79; 10: 68.99 | [13 empty] | Итого по расценке
|  | ФОТ |  |  | 10: 60.67; 12: 2064.61 | [12 empty] | ФОТ
| Пр/812-016.0-1 | НР Сантехнические работы - внутренние (трубопроводы, водопровод, канализация, отопление, газоснабжение, вентиляция и кондиционирование воздуха) |  |  | 4: %; 5: 121; 7: 121; 10: 73.41; 12: 2498.18 | [12 empty] | НР Сантехнические работы - внутренние (трубопроводы, водопровод, канализация, отопление, газоснабжение, вентиляция и кондиционирование воздуха)
| Пр/774-016.0 | СП Сантехнические работы - внутренние (трубопроводы, водопровод, канализация, отопление, газоснабжение, вентиляция и кондиционирование воздуха) |  |  | 4: %; 5: 72; 7: 72; 10: 43.68; 12: 1486.52 | [12 empty] | СП Сантехнические работы - внутренние (трубопроводы, водопровод, канализация, отопление, газоснабжение, вентиляция и кондиционирование воздуха)
|  | Всего по позиции |  |  | 10: 186.08 | [14 empty] | Всего по позиции
231 | ФССЦ-18.3.02.02-0011 | Шкаф пожарный, навесной закрытый, ШПК-320 |  |  | шт | 4 | 1 | 4 | 330.65 |  | 1322.6 | [11 empty] | Шкаф пожарный, навесной закрытый, ШПК-320
|  | (Сантехнические работы - внутренние (трубопроводы, водопровод, канализация, отопление, газоснабжение, вентиляция и кондиционирование воздуха)) | [26 empty] | (Сантехнические работы - внутренние (трубопроводы, водопровод, канализация, отопление, газоснабжение, вентиляция и кондиционирование воздуха))
|  | Всего по позиции |  |  | 10: 1322.6 | [14 empty] | Всего по позиции
232 | ФЕР16-05-001-03 | Установка вентилей, задвижек, затворов, клапанов обратных, кранов проходных на трубопроводах из стальных труб диаметром: до 100 мм |  |  | 4: шт; 5: 4; 6: 1; 7: 4 | [9 empty] | Установка вентилей, задвижек, затворов, клапанов обратных, кранов проходных на трубопроводах из стальных труб диаметром: до 100 мм
| 1 | ОТ |  |  | 8: 23.58; 10: 94.32; 11: 34.03; 12: 3209.71 | [11 empty] | ОТ
| 2 | ЭМ |  |  | 8: 8.42; 10: 33.68 | [11 empty] | ЭМ
| 3 | в т.ч. ОТм |  |  | 8: 0.51; 10: 2.04; 11: 34.03; 12: 69.42 | [11 empty] | в т.ч. ОТм
| 4 | М |  |  | 8: 45.42; 10: 181.68 | [11 empty] | М
|  | ЗТ |  |  | 4: чел.-ч; 5: 2.6; 7: 10.4 | [12 empty] | ЗТ
|  | ЗТм |  |  | 4: чел.-ч; 5: 0.04; 7: 0.16 | [12 empty] | ЗТм
|  | Итого по расценке |  |  | 8: 77.42; 10: 309.68 | [13 empty] | Итого по расценке
|  | ФОТ |  |  | 10: 96.36; 12: 3279.13 | [12 empty] | ФОТ
| Пр/812-016.0-1 | НР Сантехнические работы - внутренние (трубопроводы, водопровод, канализация, отопление, газоснабжение, вентиляция и кондиционирование воздуха) |  |  | 4: %; 5: 121; 7: 121; 10: 116.6; 12: 3967.75 | [12 empty] | НР Сантехнические работы - внутренние (трубопроводы, водопровод, канализация, отопление, газоснабжение, вентиляция и кондиционирование воздуха)
| Пр/774-016.0 | СП Сантехнические работы - внутренние (трубопроводы, водопровод, канализация, отопление, газоснабжение, вентиляция и кондиционирование воздуха) |  |  | 4: %; 5: 72; 7: 72; 10: 69.38; 12: 2360.97 | [12 empty] | СП Сантехнические работы - внутренние (трубопроводы, водопровод, канализация, отопление, газоснабжение, вентиляция и кондиционирование воздуха)
|  | Всего по позиции |  |  | 10: 495.66 | [14 empty] | Всего по позиции
233 | ФССЦ-18.1.02.02-0062 | Задвижки фланцевые короткие с обрезиненным клином для жидкостей и сжатого воздуха давлением: 1,0-1,6 МПа (10-16 кгс/см2) марки BV-05-47 (F4), диаметром 65 мм |  |  | шт | 4 | 1 | 4 | 1687.8 |  | 6751.2 | [11 empty] | Задвижки фланцевые короткие с обрезиненным клином для жидкостей и сжатого воздуха давлением: 1,0-1,6 МПа (10-16 кгс/см2) марки BV-05-47 (F4), диаметром 65 мм
|  | (Сантехнические работы - внутренние (трубопроводы, водопровод, канализация, отопление, газоснабжение, вентиляция и кондиционирование воздуха)) | [26 empty] | (Сантехнические работы - внутренние (трубопроводы, водопровод, канализация, отопление, газоснабжение, вентиляция и кондиционирование воздуха))
|  | Всего по позиции |  |  | 10: 6751.2 | [14 empty] | Всего по позиции
234 | ФССЦ-23.8.03.11-0007 | Фланцы приварные встык, марка стали 20, номинальное давление 1,6 МПа, номинальный диаметр 65 мм |  |  | компл | 8 | 1 | 8 | 117.85 |  | 942.8 | [11 empty] | Фланцы приварные встык, марка стали 20, номинальное давление 1,6 МПа, номинальный диаметр 65 мм
|  | (Сантехнические работы - внутренние (трубопроводы, водопровод, канализация, отопление, газоснабжение, вентиляция и кондиционирование воздуха)) | [26 empty] | (Сантехнические работы - внутренние (трубопроводы, водопровод, канализация, отопление, газоснабжение, вентиляция и кондиционирование воздуха))
|  | Всего по позиции |  |  | 10: 942.8 | [14 empty] | Всего по позиции
235 | ФССЦ-24.3.05.01-0113 | Втулка (бурт) из огнестойкого компаунда на основе полипропилена, антипиренов и базальтового волокна, с фланцем для трубопроводов систем пожаротушения, температура рабочей среды до +50°С, пожарно-технические характеристики Г1, В1, Д1, Т1, максимальное рабочее давление 2,5 МПа, наружный диаметр 75 мм |  |  | шт | 8 | 1 | 8 | 135.81 |  | 1086.48 | [11 empty] | Втулка (бурт) из огнестойкого компаунда на основе полипропилена, антипиренов и базальтового волокна, с фланцем для трубопроводов систем пожаротушения, температура рабочей среды до +50°С, пожарно-технические характеристики Г1, В1, Д1, Т1, максимальное рабочее давление 2,5 МПа, наружный диаметр 75 мм
|  | (Сантехнические работы - внутренние (трубопроводы, водопровод, канализация, отопление, газоснабжение, вентиляция и кондиционирование воздуха)) | [26 empty] | (Сантехнические работы - внутренние (трубопроводы, водопровод, канализация, отопление, газоснабжение, вентиляция и кондиционирование воздуха))
|  | Всего по позиции |  |  | 10: 1086.48 | [14 empty] | Всего по позиции
236 |  | Диафрагма для пожарного крана под ГЦ-50 13мм |  |  | шт | 8 | 1 | 8 | 214.2 |  | 203.27 | 8.43 | 1713.6 | [9 empty] | Диафрагма для пожарного крана под ГЦ-50 13мм
|  | (Сантехнические работы - внутренние (трубопроводы, водопровод, канализация, отопление, газоснабжение, вентиляция и кондиционирование воздуха)) | [26 empty] | (Сантехнические работы - внутренние (трубопроводы, водопровод, канализация, отопление, газоснабжение, вентиляция и кондиционирование воздуха))
|  | Цена=252/1,2*1,02 | [27 empty] | Цена=252/1,2*1,02
|  | Всего по позиции |  |  | 10: 203.27; 12: 1713.6 | [14 empty] | Всего по позиции
Подключение пожарной техники | [31 empty] | Подключение пожарной техники
237 | ФЕР16-02-002-09 | Прокладка трубопроводов водоснабжения из стальных водогазопроводных оцинкованных труб диаметром: 90 мм |  |  | 4: 100 м; 5: 0.1; 6: 1; 7: 0.1 | [9 empty] | Прокладка трубопроводов водоснабжения из стальных водогазопроводных оцинкованных труб диаметром: 90 мм
|  | Объем=10 / 100 | [21 empty] | Объем=10 / 100
| 1 | ОТ |  |  | 8: 633.42; 10: 63.34; 11: 34.03; 12: 2155.46 | [11 empty] | ОТ
| 2 | ЭМ |  |  | 8: 152.28; 10: 15.23 | [11 empty] | ЭМ
| 3 | в т.ч. ОТм |  |  | 8: 24.46; 10: 2.45; 11: 34.03; 12: 83.37 | [11 empty] | в т.ч. ОТм
| 4 | М |  |  | 8: 134.97; 10: 13.5 | [11 empty] | М
|  | ЗТ |  |  | 4: чел.-ч; 5: 69; 7: 6.9 | [12 empty] | ЗТ
|  | ЗТм |  |  | 4: чел.-ч; 5: 2.03; 7: 0.203 | [12 empty] | ЗТм
|  | Итого по расценке |  |  | 8: 920.67; 10: 92.07 | [13 empty] | Итого по расценке
|  | ФОТ |  |  | 10: 65.79; 12: 2238.83 | [12 empty] | ФОТ
| Пр/812-016.0-1 | НР Сантехнические работы - внутренние (трубопроводы, водопровод, канализация, отопление, газоснабжение, вентиляция и кондиционирование воздуха) |  |  | 4: %; 5: 121; 7: 121; 10: 79.61; 12: 2708.98 | [12 empty] | НР Сантехнические работы - внутренние (трубопроводы, водопровод, канализация, отопление, газоснабжение, вентиляция и кондиционирование воздуха)
| Пр/774-016.0 | СП Сантехнические работы - внутренние (трубопроводы, водопровод, канализация, отопление, газоснабжение, вентиляция и кондиционирование воздуха) |  |  | 4: %; 5: 72; 7: 72; 10: 47.37; 12: 1611.96 | [12 empty] | СП Сантехнические работы - внутренние (трубопроводы, водопровод, канализация, отопление, газоснабжение, вентиляция и кондиционирование воздуха)
|  | Всего по позиции |  |  | 10: 219.05 | [14 empty] | Всего по позиции
238 | ФЕР16-07-005-02 | Гидравлическое испытание трубопроводов систем отопления, водопровода и горячего водоснабжения диаметром: до 100 мм |  |  | 4: 100 м; 5: 0.1; 6: 1; 7: 0.1 | [9 empty] | Гидравлическое испытание трубопроводов систем отопления, водопровода и горячего водоснабжения диаметром: до 100 мм
|  | Объем=10 / 100 | [21 empty] | Объем=10 / 100
| 1 | ОТ |  |  | 8: 58.32; 10: 5.83; 11: 34.03; 12: 198.39 | [11 empty] | ОТ
| 2 | ЭМ |  |  | 8: 44.51; 10: 4.45 | [11 empty] | ЭМ
| 4 | М |  |  | 8: 11.12; 10: 1.11 | [11 empty] | М
|  | ЗТ |  |  | 4: чел.-ч; 5: 5.01; 7: 0.501 | [12 empty] | ЗТ
|  | Итого по расценке |  |  | 8: 113.95; 10: 11.39 | [13 empty] | Итого по расценке
|  | ФОТ |  |  | 10: 5.83; 12: 198.39 | [12 empty] | ФОТ
| Пр/812-016.0-1 | НР Сантехнические работы - внутренние (трубопроводы, водопровод, канализация, отопление, газоснабжение, вентиляция и кондиционирование воздуха) |  |  | 4: %; 5: 121; 7: 121; 10: 7.05; 12: 240.05 | [12 empty] | НР Сантехнические работы - внутренние (трубопроводы, водопровод, канализация, отопление, газоснабжение, вентиляция и кондиционирование воздуха)
| Пр/774-016.0 | СП Сантехнические работы - внутренние (трубопроводы, водопровод, канализация, отопление, газоснабжение, вентиляция и кондиционирование воздуха) |  |  | 4: %; 5: 72; 7: 72; 10: 4.2; 12: 142.84 | [12 empty] | СП Сантехнические работы - внутренние (трубопроводы, водопровод, канализация, отопление, газоснабжение, вентиляция и кондиционирование воздуха)
|  | Всего по позиции |  |  | 10: 22.64 | [14 empty] | Всего по позиции
239 | ФССЦ-23.3.06.02-0009 | Трубы стальные сварные оцинкованные водогазопроводные с резьбой, обыкновенные, номинальный диаметр 90 мм, толщина стенки 4 мм |  |  | м | 10 | 1 | 10 | 128.64 |  | 1286.4 | [11 empty] | Трубы стальные сварные оцинкованные водогазопроводные с резьбой, обыкновенные, номинальный диаметр 90 мм, толщина стенки 4 мм
|  | (Сантехнические работы - внутренние (трубопроводы, водопровод, канализация, отопление, газоснабжение, вентиляция и кондиционирование воздуха)) | [26 empty] | (Сантехнические работы - внутренние (трубопроводы, водопровод, канализация, отопление, газоснабжение, вентиляция и кондиционирование воздуха))
|  | Всего по позиции |  |  | 10: 1286.4 | [14 empty] | Всего по позиции
240 | ФЕР16-05-002-02 | Установка вентилей, задвижек, затворов, клапанов обратных, кранов проходных на трубопроводах из чугунных напорных фланцевых труб диаметром: до 100 мм |  |  | 4: шт; 5: 4; 6: 1; 7: 4 | [9 empty] | Установка вентилей, задвижек, затворов, клапанов обратных, кранов проходных на трубопроводах из чугунных напорных фланцевых труб диаметром: до 100 мм
| 1 | ОТ |  |  | 8: 14.33; 10: 57.32; 11: 34.03; 12: 1950.6 | [11 empty] | ОТ
| 2 | ЭМ |  |  | 8: 3.32; 10: 13.28 | [11 empty] | ЭМ
| 3 | в т.ч. ОТм |  |  | 8: 0.51; 10: 2.04; 11: 34.03; 12: 69.42 | [11 empty] | в т.ч. ОТм
| 4 | М |  |  | 8: 42; 10: 168 | [11 empty] | М
|  | ЗТ |  |  | 4: чел.-ч; 5: 1.58; 7: 6.32 | [12 empty] | ЗТ
|  | ЗТм |  |  | 4: чел.-ч; 5: 0.04; 7: 0.16 | [12 empty] | ЗТм
|  | Итого по расценке |  |  | 8: 59.65; 10: 238.6 | [13 empty] | Итого по расценке
|  | ФОТ |  |  | 10: 59.36; 12: 2020.02 | [12 empty] | ФОТ
| Пр/812-016.0-1 | НР Сантехнические работы - внутренние (трубопроводы, водопровод, канализация, отопление, газоснабжение, вентиляция и кондиционирование воздуха) |  |  | 4: %; 5: 121; 7: 121; 10: 71.83; 12: 2444.22 | [12 empty] | НР Сантехнические работы - внутренние (трубопроводы, водопровод, канализация, отопление, газоснабжение, вентиляция и кондиционирование воздуха)
| Пр/774-016.0 | СП Сантехнические работы - внутренние (трубопроводы, водопровод, канализация, отопление, газоснабжение, вентиляция и кондиционирование воздуха) |  |  | 4: %; 5: 72; 7: 72; 10: 42.74; 12: 1454.41 | [12 empty] | СП Сантехнические работы - внутренние (трубопроводы, водопровод, канализация, отопление, газоснабжение, вентиляция и кондиционирование воздуха)
|  | Всего по позиции |  |  | 10: 353.17 | [14 empty] | Всего по позиции
241 | ФССЦ-18.1.02.02-0005 | Задвижка чугунная фланцевая с обрезиненным клином невыдвижным шпинделем МЗВ (30ч39р), для холодной воды, номинальное давление 1,0 МПа (10 кгс/см2), номинальный диаметр 80 мм |  |  | шт | 4 | 1 | 4 | 599.36 |  | 2397.44 | [11 empty] | Задвижка чугунная фланцевая с обрезиненным клином невыдвижным шпинделем МЗВ (30ч39р), для холодной воды, номинальное давление 1,0 МПа (10 кгс/см2), номинальный диаметр 80 мм
|  | (Сантехнические работы - внутренние (трубопроводы, водопровод, канализация, отопление, газоснабжение, вентиляция и кондиционирование воздуха)) | [26 empty] | (Сантехнические работы - внутренние (трубопроводы, водопровод, канализация, отопление, газоснабжение, вентиляция и кондиционирование воздуха))
|  | Всего по позиции |  |  | 10: 2397.44 | [14 empty] | Всего по позиции
242 | ФЕР16-05-001-03 | Установка вентилей, задвижек, затворов, клапанов обратных, кранов проходных на трубопроводах из стальных труб диаметром: до 100 мм |  |  | 4: шт; 5: 4; 6: 1; 7: 4 | [9 empty] | Установка вентилей, задвижек, затворов, клапанов обратных, кранов проходных на трубопроводах из стальных труб диаметром: до 100 мм
| 1 | ОТ |  |  | 8: 23.58; 10: 94.32; 11: 34.03; 12: 3209.71 | [11 empty] | ОТ
| 2 | ЭМ |  |  | 8: 8.42; 10: 33.68 | [11 empty] | ЭМ
| 3 | в т.ч. ОТм |  |  | 8: 0.51; 10: 2.04; 11: 34.03; 12: 69.42 | [11 empty] | в т.ч. ОТм
| 4 | М |  |  | 8: 45.42; 10: 181.68 | [11 empty] | М
|  | ЗТ |  |  | 4: чел.-ч; 5: 2.6; 7: 10.4 | [12 empty] | ЗТ
|  | ЗТм |  |  | 4: чел.-ч; 5: 0.04; 7: 0.16 | [12 empty] | ЗТм
|  | Итого по расценке |  |  | 8: 77.42; 10: 309.68 | [13 empty] | Итого по расценке
|  | ФОТ |  |  | 10: 96.36; 12: 3279.13 | [12 empty] | ФОТ
| Пр/812-016.0-1 | НР Сантехнические работы - внутренние (трубопроводы, водопровод, канализация, отопление, газоснабжение, вентиляция и кондиционирование воздуха) |  |  | 4: %; 5: 121; 7: 121; 10: 116.6; 12: 3967.75 | [12 empty] | НР Сантехнические работы - внутренние (трубопроводы, водопровод, канализация, отопление, газоснабжение, вентиляция и кондиционирование воздуха)
| Пр/774-016.0 | СП Сантехнические работы - внутренние (трубопроводы, водопровод, канализация, отопление, газоснабжение, вентиляция и кондиционирование воздуха) |  |  | 4: %; 5: 72; 7: 72; 10: 69.38; 12: 2360.97 | [12 empty] | СП Сантехнические работы - внутренние (трубопроводы, водопровод, канализация, отопление, газоснабжение, вентиляция и кондиционирование воздуха)
|  | Всего по позиции |  |  | 10: 495.66 | [14 empty] | Всего по позиции
243 | ФССЦ-18.1.04.03-0028 | Клапаны обратные BROEN V275-Н латунные, с межфланцевым присоединением, давлением 1,6 МПа (16 кгс/см2), диаметром: 80 мм |  |  | шт | 4 | 1 | 4 | 1615.21 |  | 6460.84 | [11 empty] | Клапаны обратные BROEN V275-Н латунные, с межфланцевым присоединением, давлением 1,6 МПа (16 кгс/см2), диаметром: 80 мм
|  | (Сантехнические работы - внутренние (трубопроводы, водопровод, канализация, отопление, газоснабжение, вентиляция и кондиционирование воздуха)) | [26 empty] | (Сантехнические работы - внутренние (трубопроводы, водопровод, канализация, отопление, газоснабжение, вентиляция и кондиционирование воздуха))
|  | Всего по позиции |  |  | 10: 6460.84 | [14 empty] | Всего по позиции
244 | ФССЦ-23.8.03.11-0008 | Фланцы приварные встык, марка стали 20, номинальное давление 1,6 МПа, номинальный диаметр 80 мм |  |  | компл | 8 | 1 | 8 | 122.79 |  | 982.32 | [11 empty] | Фланцы приварные встык, марка стали 20, номинальное давление 1,6 МПа, номинальный диаметр 80 мм
|  | (Сантехнические работы - внутренние (трубопроводы, водопровод, канализация, отопление, газоснабжение, вентиляция и кондиционирование воздуха)) | [26 empty] | (Сантехнические работы - внутренние (трубопроводы, водопровод, канализация, отопление, газоснабжение, вентиляция и кондиционирование воздуха))
|  | Всего по позиции |  |  | 10: 982.32 | [14 empty] | Всего по позиции
245 | ФССЦ-24.3.05.01-0119 | Втулка (бурт) из огнестойкого компаунда на основе полипропилена, антипиренов и базальтового волокна для трубопроводов систем пожаротушения, температура рабочей среды до +50°С, пожарно-технические характеристики Г1, В1, Д1, Т1, максимальное рабочее давление 2,5 МПа, наружный диаметр 90 мм |  |  | шт | 4 | 1 | 4 | 83.59 |  | 334.36 | [11 empty] | Втулка (бурт) из огнестойкого компаунда на основе полипропилена, антипиренов и базальтового волокна для трубопроводов систем пожаротушения, температура рабочей среды до +50°С, пожарно-технические характеристики Г1, В1, Д1, Т1, максимальное рабочее давление 2,5 МПа, наружный диаметр 90 мм
|  | (Сантехнические работы - внутренние (трубопроводы, водопровод, канализация, отопление, газоснабжение, вентиляция и кондиционирование воздуха)) | [26 empty] | (Сантехнические работы - внутренние (трубопроводы, водопровод, канализация, отопление, газоснабжение, вентиляция и кондиционирование воздуха))
|  | Всего по позиции |  |  | 10: 334.36 | [14 empty] | Всего по позиции
246 | ФЕР16-05-001-03 | Установка вентилей, задвижек, затворов, клапанов обратных, кранов проходных на трубопроводах из стальных труб диаметром: до 100 мм |  |  | 4: шт; 5: 2; 6: 1; 7: 2 | [9 empty] | Установка вентилей, задвижек, затворов, клапанов обратных, кранов проходных на трубопроводах из стальных труб диаметром: до 100 мм
| 1 | ОТ |  |  | 8: 23.58; 10: 47.16; 11: 34.03; 12: 1604.85 | [11 empty] | ОТ
| 2 | ЭМ |  |  | 8: 8.42; 10: 16.84 | [11 empty] | ЭМ
| 3 | в т.ч. ОТм |  |  | 8: 0.51; 10: 1.02; 11: 34.03; 12: 34.71 | [11 empty] | в т.ч. ОТм
| 4 | М |  |  | 8: 45.42; 10: 90.84 | [11 empty] | М
|  | ЗТ |  |  | 4: чел.-ч; 5: 2.6; 7: 5.2 | [12 empty] | ЗТ
|  | ЗТм |  |  | 4: чел.-ч; 5: 0.04; 7: 0.08 | [12 empty] | ЗТм
|  | Итого по расценке |  |  | 8: 77.42; 10: 154.84 | [13 empty] | Итого по расценке
|  | ФОТ |  |  | 10: 48.18; 12: 1639.56 | [12 empty] | ФОТ
| Пр/812-016.0-1 | НР Сантехнические работы - внутренние (трубопроводы, водопровод, канализация, отопление, газоснабжение, вентиляция и кондиционирование воздуха) |  |  | 4: %; 5: 121; 7: 121; 10: 58.3; 12: 1983.87 | [12 empty] | НР Сантехнические работы - внутренние (трубопроводы, водопровод, канализация, отопление, газоснабжение, вентиляция и кондиционирование воздуха)
| Пр/774-016.0 | СП Сантехнические работы - внутренние (трубопроводы, водопровод, канализация, отопление, газоснабжение, вентиляция и кондиционирование воздуха) |  |  | 4: %; 5: 72; 7: 72; 10: 34.69; 12: 1180.48 | [12 empty] | СП Сантехнические работы - внутренние (трубопроводы, водопровод, канализация, отопление, газоснабжение, вентиляция и кондиционирование воздуха)
|  | Всего по позиции |  |  | 10: 247.83 | [14 empty] | Всего по позиции
247 | ФССЦ-18.3.01.01-0013 | Головки соединительные напорные для соединения напорных пожарных рукавов между собой и с пожарным оборудованием-муфтовые ГМ 80 |  |  | шт | 2 | 1 | 2 | 49.35 |  | 98.7 | [11 empty] | Головки соединительные напорные для соединения напорных пожарных рукавов между собой и с пожарным оборудованием-муфтовые ГМ 80
|  | (Сантехнические работы - внутренние (трубопроводы, водопровод, канализация, отопление, газоснабжение, вентиляция и кондиционирование воздуха)) | [26 empty] | (Сантехнические работы - внутренние (трубопроводы, водопровод, канализация, отопление, газоснабжение, вентиляция и кондиционирование воздуха))
|  | Всего по позиции |  |  | 10: 98.7 | [14 empty] | Всего по позиции
248 | ФЕРр69-2-1 | Сверление отверстий: в кирпичных стенах электроперфоратором диаметром до 20 мм, толщина стен 0,5 кирпича |  |  | 4: 100 отверстий; 5: 0.16; 6: 1; 7: 0.16 | [9 empty] | Сверление отверстий: в кирпичных стенах электроперфоратором диаметром до 20 мм, толщина стен 0,5 кирпича
|  | Объем=(2/0,125) / 100 | [21 empty] | Объем=(2/0,125) / 100
| 1 | ОТ |  |  | 8: 45.72; 10: 7.32; 11: 34.03; 12: 249.1 | [11 empty] | ОТ
|  | ЗТ |  |  | 4: чел.-ч; 5: 5.36; 7: 0.8576 | [12 empty] | ЗТ
|  | Итого по расценке |  |  | 8: 45.72; 10: 7.32 | [13 empty] | Итого по расценке
|  | ФОТ |  |  | 10: 7.32; 12: 249.1 | [12 empty] | ФОТ
| Пр/812-103.0-1 | НР Прочие ремонтно-строительные работы |  |  | 4: %; 5: 92; 7: 92; 10: 6.73; 12: 229.17 | [12 empty] | НР Прочие ремонтно-строительные работы
| Пр/774-103.0 | СП Прочие ремонтно-строительные работы |  |  | 4: %; 5: 44; 7: 44; 10: 3.22; 12: 109.6 | [12 empty] | СП Прочие ремонтно-строительные работы
|  | Всего по позиции |  |  | 10: 17.27 | [14 empty] | Всего по позиции
249 | ФЕРр69-2-3 | Сверление отверстий: на каждые 10 мм диаметра свыше 20 мм добавлять к расценке 69-2-1 |  |  | 4: 100 отверстий; 5: 0.16; 6: 1; 7: 0.16 | [9 empty] | Сверление отверстий: на каждые 10 мм диаметра свыше 20 мм добавлять к расценке 69-2-1
|  | Объем=(2/0,125) / 100 | [21 empty] | Объем=(2/0,125) / 100
|  | до 325 мм ПЗ=30,5 (ОЗП=30,5; ЭМ=30,5 к расх.; ЗПМ=30,5; МАТ=30,5 к расх.; ТЗ=30,5; ТЗМ=30,5) | [30 empty] | до 325 мм ПЗ=30,5 (ОЗП=30,5; ЭМ=30,5 к расх.; ЗПМ=30,5; МАТ=30,5 к расх.; ТЗ=30,5; ТЗМ=30,5)
| 1 | ОТ |  |  | 8: 53.82; 9: 30.5; 10: 262.64; 11: 34.03; 12: 8937.64 | [11 empty] | ОТ
|  | ЗТ |  |  | 4: чел.-ч; 5: 6.31; 6: 30.5; 7: 30.7928 | [12 empty] | ЗТ
|  | Итого по расценке |  |  | 8: 53.82; 10: 262.64 | [13 empty] | Итого по расценке
|  | ФОТ |  |  | 10: 262.64; 12: 8937.64 | [12 empty] | ФОТ
| Пр/812-103.0-1 | НР Прочие ремонтно-строительные работы |  |  | 4: %; 5: 92; 7: 92; 10: 241.63; 12: 8222.63 | [12 empty] | НР Прочие ремонтно-строительные работы
| Пр/774-103.0 | СП Прочие ремонтно-строительные работы |  |  | 4: %; 5: 44; 7: 44; 10: 115.56; 12: 3932.56 | [12 empty] | СП Прочие ремонтно-строительные работы
|  | Всего по позиции |  |  | 10: 619.83 | [14 empty] | Всего по позиции
250 | ФЕР16-02-005-10 Гильзы | Прокладка трубопроводов отопления и водоснабжения из стальных электросварных труб диаметром: 300 мм |  |  | 4: 100 м; 5: 0.02; 6: 1; 7: 0.02 | [9 empty] | Прокладка трубопроводов отопления и водоснабжения из стальных электросварных труб диаметром: 300 мм
|  | Объем=2 / 100 | [21 empty] | Объем=2 / 100
| 1 | ОТ |  |  | 8: 2196.81; 10: 43.94; 11: 34.03; 12: 1495.28 | [11 empty] | ОТ
| 2 | ЭМ |  |  | 8: 778.2; 10: 15.56 | [11 empty] | ЭМ
| 3 | в т.ч. ОТм |  |  | 8: 73.62; 10: 1.47; 11: 34.03; 12: 50.02 | [11 empty] | в т.ч. ОТм
| 4 | М |  |  | 8: 38152.42; 10: 763.05 | [11 empty] | М
|  | ЗТ |  |  | 4: чел.-ч; 5: 231; 7: 4.62 | [12 empty] | ЗТ
|  | ЗТм |  |  | 4: чел.-ч; 5: 6.02; 7: 0.1204 | [12 empty] | ЗТм
|  | Итого по расценке |  |  | 8: 41127.43; 10: 822.55 | [13 empty] | Итого по расценке
|  | ФОТ |  |  | 10: 45.41; 12: 1545.3 | [12 empty] | ФОТ
| Пр/812-016.0-1 | НР Сантехнические работы - внутренние (трубопроводы, водопровод, канализация, отопление, газоснабжение, вентиляция и кондиционирование воздуха) |  |  | 4: %; 5: 121; 7: 121; 10: 54.95; 12: 1869.81 | [12 empty] | НР Сантехнические работы - внутренние (трубопроводы, водопровод, канализация, отопление, газоснабжение, вентиляция и кондиционирование воздуха)
| Пр/774-016.0 | СП Сантехнические работы - внутренние (трубопроводы, водопровод, канализация, отопление, газоснабжение, вентиляция и кондиционирование воздуха) |  |  | 4: %; 5: 72; 7: 72; 10: 32.7; 12: 1112.62 | [12 empty] | СП Сантехнические работы - внутренние (трубопроводы, водопровод, канализация, отопление, газоснабжение, вентиляция и кондиционирование воздуха)
|  | Всего по позиции |  |  | 10: 910.2 | [14 empty] | Всего по позиции
251 | ФССЦ-23.5.02.02-0094 | Трубы стальные электросварные прямошовные со снятой фаской из стали марок БСт2кп-БСт4кп и БСт2пс-БСт4пс, наружный диаметр 273 мм, толщина стенки 6 мм |  |  | м | 2 | 1 | 2 | 246.9 |  | 493.8 | [11 empty] | Трубы стальные электросварные прямошовные со снятой фаской из стали марок БСт2кп-БСт4кп и БСт2пс-БСт4пс, наружный диаметр 273 мм, толщина стенки 6 мм
|  | (Наружные сети водопровода, канализации, теплоснабжения, газопровода) | [26 empty] | (Наружные сети водопровода, канализации, теплоснабжения, газопровода)
|  | Всего по позиции |  |  | 10: 493.8 | [14 empty] | Всего по позиции
252 | ФЕР13-03-002-04 | Огрунтовка металлических поверхностей за один раз: грунтовкой ГФ-021 |  |  | 4: 100 м2; 5: 0.028; 6: 1; 7: 0.028 | [9 empty] | Огрунтовка металлических поверхностей за один раз: грунтовкой ГФ-021
|  | Объем=2,8 / 100 | [21 empty] | Объем=2,8 / 100
| ОП п.1.13.7 | При нанесении лакокрасочных материалов ручным способом ОЗП=1,1; ТЗ=1,1 | [30 empty] | При нанесении лакокрасочных материалов ручным способом ОЗП=1,1; ТЗ=1,1
| 1 | ОТ |  |  | 8: 56.55; 9: 1.1; 10: 1.74; 11: 34.03; 12: 59.21 | [11 empty] | ОТ
| 2 | ЭМ |  |  | 8: 9.22; 10: 0.26 | [11 empty] | ЭМ
| 3 | в т.ч. ОТм |  |  | 8: 0.22; 10: 0.01; 11: 34.03; 12: 0.34 | [11 empty] | в т.ч. ОТм
| 4 | М |  |  | 8: 152.04; 10: 4.26 | [11 empty] | М
|  | ЗТ |  |  | 4: чел.-ч; 5: 5.31; 6: 1.1; 7: 0.16355 | [12 empty] | ЗТ
|  | ЗТм |  |  | 4: чел.-ч; 5: 0.02; 7: 0.00056 | [12 empty] | ЗТм
|  | Итого по расценке |  |  | 8: 217.81; 10: 6.26 | [13 empty] | Итого по расценке
|  | ФОТ |  |  | 10: 1.75; 12: 59.55 | [12 empty] | ФОТ
| Пр/812-013.0-1 | НР Защита строительных конструкций и оборудования от коррозии |  |  | 4: %; 5: 94; 7: 94; 10: 1.65; 12: 55.98 | [12 empty] | НР Защита строительных конструкций и оборудования от коррозии
| Пр/774-013.0 | СП Защита строительных конструкций и оборудования от коррозии |  |  | 4: %; 5: 51; 7: 51; 10: 0.89; 12: 30.37 | [12 empty] | СП Защита строительных конструкций и оборудования от коррозии
|  | Всего по позиции |  |  | 10: 8.8 | [14 empty] | Всего по позиции
253 | ФЕР13-03-004-26 | Окраска металлических огрунтованных поверхностей: эмалью ПФ-115 |  |  | 4: 100 м2; 5: 0.028; 6: 1; 7: 0.028 | [9 empty] | Окраска металлических огрунтованных поверхностей: эмалью ПФ-115
|  | Объем=2,8 / 100 | [21 empty] | Объем=2,8 / 100
|  | 2 слоя ПЗ=2 (ОЗП=2; ЭМ=2 к расх.; ЗПМ=2; МАТ=2 к расх.; ТЗ=2; ТЗМ=2) | [30 empty] | 2 слоя ПЗ=2 (ОЗП=2; ЭМ=2 к расх.; ЗПМ=2; МАТ=2 к расх.; ТЗ=2; ТЗМ=2)
| ОП п.1.13.7 | При нанесении лакокрасочных материалов ручным способом ОЗП=1,1; ТЗ=1,1 | [30 empty] | При нанесении лакокрасочных материалов ручным способом ОЗП=1,1; ТЗ=1,1
| 1 | ОТ |  |  | 8: 19.32; 9: 2.2; 10: 1.19; 11: 34.03; 12: 40.5 | [11 empty] | ОТ
| 2 | ЭМ |  |  | 8: 6.01; 9: 2; 10: 0.34 | [11 empty] | ЭМ
| 3 | в т.ч. ОТм |  |  | 8: 0.22; 9: 2; 10: 0.01; 11: 34.03; 12: 0.34 | [11 empty] | в т.ч. ОТм
| 4 | М |  |  | 8: 138.16; 9: 2; 10: 7.74 | [11 empty] | М
|  | ЗТ |  |  | 4: чел.-ч; 5: 2.13; 6: 2.2; 7: 0.13121 | [12 empty] | ЗТ
|  | ЗТм |  |  | 4: чел.-ч; 5: 0.02; 6: 2; 7: 0.00112 | [12 empty] | ЗТм
|  | Итого по расценке |  |  | 8: 163.49; 10: 9.27 | [13 empty] | Итого по расценке
|  | ФОТ |  |  | 10: 1.2; 12: 40.84 | [12 empty] | ФОТ
| Пр/812-013.0-1 | НР Защита строительных конструкций и оборудования от коррозии |  |  | 4: %; 5: 94; 7: 94; 10: 1.13; 12: 38.39 | [12 empty] | НР Защита строительных конструкций и оборудования от коррозии
| Пр/774-013.0 | СП Защита строительных конструкций и оборудования от коррозии |  |  | 4: %; 5: 51; 7: 51; 10: 0.61; 12: 20.83 | [12 empty] | СП Защита строительных конструкций и оборудования от коррозии
|  | Всего по позиции |  |  | 10: 11.01 | [14 empty] | Всего по позиции
|  | Итого по разделу 8 В2 ниже 0.000 |  |  | 10: 67923.65; 12: 642994.06 | [17 empty] | Итого по разделу 8 В2 ниже 0.000
Раздел 9. В2 выше 0.000 | [21 empty] | Раздел 9. В2 выше 0.000
254 | ФЕР16-04-005-06 | Прокладка внутренних трубопроводов водоснабжения и отопления из многослойных полипропиленовых труб, из заранее собранных узлов, наружным диаметром: 63 мм |  |  | 4: 100 м; 5: 0.1; 6: 1; 7: 0.1 | [9 empty] | Прокладка внутренних трубопроводов водоснабжения и отопления из многослойных полипропиленовых труб, из заранее собранных узлов, наружным диаметром: 63 мм
|  | Объем=10 / 100 | [21 empty] | Объем=10 / 100
| 1 | ОТ |  |  | 8: 112.05; 10: 11.21; 11: 34.03; 12: 381.48 | [11 empty] | ОТ
| 2 | ЭМ |  |  | 8: 51.65; 10: 5.17 | [11 empty] | ЭМ
| 3 | в т.ч. ОТм |  |  | 8: 2.4; 10: 0.24; 11: 34.03; 12: 8.17 | [11 empty] | в т.ч. ОТм
| 4 | М |  |  | 8: 49.28; 10: 4.93 | [11 empty] | М
|  | ЗТ |  |  | 4: чел.-ч; 5: 11.92; 7: 1.192 | [12 empty] | ЗТ
|  | ЗТм |  |  | 4: чел.-ч; 5: 0.2; 7: 0.02 | [12 empty] | ЗТм
|  | Итого по расценке |  |  | 8: 212.98; 10: 21.31 | [13 empty] | Итого по расценке
|  | ФОТ |  |  | 10: 11.45; 12: 389.65 | [12 empty] | ФОТ
| Пр/812-016.0-1 | НР Сантехнические работы - внутренние (трубопроводы, водопровод, канализация, отопление, газоснабжение, вентиляция и кондиционирование воздуха) |  |  | 4: %; 5: 121; 7: 121; 10: 13.85; 12: 471.48 | [12 empty] | НР Сантехнические работы - внутренние (трубопроводы, водопровод, канализация, отопление, газоснабжение, вентиляция и кондиционирование воздуха)
| Пр/774-016.0 | СП Сантехнические работы - внутренние (трубопроводы, водопровод, канализация, отопление, газоснабжение, вентиляция и кондиционирование воздуха) |  |  | 4: %; 5: 72; 7: 72; 10: 8.24; 12: 280.55 | [12 empty] | СП Сантехнические работы - внутренние (трубопроводы, водопровод, канализация, отопление, газоснабжение, вентиляция и кондиционирование воздуха)
|  | Всего по позиции |  |  | 10: 43.4 | [14 empty] | Всего по позиции
255 | ФССЦ-24.3.02.05-0084 | Труба напорная из огнестойкого компаунда на основе полипропилена, антипиренов и базальтового волокна для трубопроводов систем пожаротушения, трехслойная, армированная стекловолокном, температура рабочей среды до +50°С, пожарно-технические характеристики Г1, В1, Д1, Т1, максимальное рабочее давление 2,5 МПа, SDR 9, наружный диаметр 63 мм |  |  | м | 10 | 1 | 10 | 121.86 |  | 1218.6 | [11 empty] | Труба напорная из огнестойкого компаунда на основе полипропилена, антипиренов и базальтового волокна для трубопроводов систем пожаротушения, трехслойная, армированная стекловолокном, температура рабочей среды до +50°С, пожарно-технические характеристики Г1, В1, Д1, Т1, максимальное рабочее давление 2,5 МПа, SDR 9, наружный диаметр 63 мм
|  | (Сантехнические работы - внутренние (трубопроводы, водопровод, канализация, отопление, газоснабжение, вентиляция и кондиционирование воздуха)) | [26 empty] | (Сантехнические работы - внутренние (трубопроводы, водопровод, канализация, отопление, газоснабжение, вентиляция и кондиционирование воздуха))
|  | Всего по позиции |  |  | 10: 1218.6 | [14 empty] | Всего по позиции
256 | ФЕР16-04-005-08 | Прокладка внутренних трубопроводов водоснабжения и отопления из многослойных полипропиленовых труб, из заранее собранных узлов, наружным диаметром: 90 мм |  |  | 4: 100 м; 5: 2; 6: 1; 7: 2 | [9 empty] | Прокладка внутренних трубопроводов водоснабжения и отопления из многослойных полипропиленовых труб, из заранее собранных узлов, наружным диаметром: 90 мм
|  | Объем=200 / 100 | [21 empty] | Объем=200 / 100
| 1 | ОТ |  |  | 8: 112.52; 10: 225.04; 11: 34.03; 12: 7658.11 | [11 empty] | ОТ
| 2 | ЭМ |  |  | 8: 66.93; 10: 133.86 | [11 empty] | ЭМ
| 3 | в т.ч. ОТм |  |  | 8: 5.02; 10: 10.04; 11: 34.03; 12: 341.66 | [11 empty] | в т.ч. ОТм
| 4 | М |  |  | 8: 52.53; 10: 105.06 | [11 empty] | М
|  | ЗТ |  |  | 4: чел.-ч; 5: 11.97; 7: 23.94 | [12 empty] | ЗТ
|  | ЗТм |  |  | 4: чел.-ч; 5: 0.42; 7: 0.84 | [12 empty] | ЗТм
|  | Итого по расценке |  |  | 8: 231.98; 10: 463.96 | [13 empty] | Итого по расценке
|  | ФОТ |  |  | 10: 235.08; 12: 7999.77 | [12 empty] | ФОТ
| Пр/812-016.0-1 | НР Сантехнические работы - внутренние (трубопроводы, водопровод, канализация, отопление, газоснабжение, вентиляция и кондиционирование воздуха) |  |  | 4: %; 5: 121; 7: 121; 10: 284.45; 12: 9679.72 | [12 empty] | НР Сантехнические работы - внутренние (трубопроводы, водопровод, канализация, отопление, газоснабжение, вентиляция и кондиционирование воздуха)
| Пр/774-016.0 | СП Сантехнические работы - внутренние (трубопроводы, водопровод, канализация, отопление, газоснабжение, вентиляция и кондиционирование воздуха) |  |  | 4: %; 5: 72; 7: 72; 10: 169.26; 12: 5759.83 | [12 empty] | СП Сантехнические работы - внутренние (трубопроводы, водопровод, канализация, отопление, газоснабжение, вентиляция и кондиционирование воздуха)
|  | Всего по позиции |  |  | 10: 917.67 | [14 empty] | Всего по позиции
257 | ФССЦ-24.3.02.05-0086 | Труба напорная из огнестойкого компаунда на основе полипропилена, антипиренов и базальтового волокна для трубопроводов систем пожаротушения, трехслойная, армированная стекловолокном, температура рабочей среды до +50°С, пожарно-технические характеристики Г1, В1, Д1, Т1, максимальное рабочее давление 2,5 МПа, SDR 9, наружный диаметр 90 мм |  |  | м | 200 | 1 | 200 | 253.18 |  | 50636 | [11 empty] | Труба напорная из огнестойкого компаунда на основе полипропилена, антипиренов и базальтового волокна для трубопроводов систем пожаротушения, трехслойная, армированная стекловолокном, температура рабочей среды до +50°С, пожарно-технические характеристики Г1, В1, Д1, Т1, максимальное рабочее давление 2,5 МПа, SDR 9, наружный диаметр 90 мм
|  | (Сантехнические работы - внутренние (трубопроводы, водопровод, канализация, отопление, газоснабжение, вентиляция и кондиционирование воздуха)) | [26 empty] | (Сантехнические работы - внутренние (трубопроводы, водопровод, канализация, отопление, газоснабжение, вентиляция и кондиционирование воздуха))
|  | Всего по позиции |  |  | 10: 50636 | [14 empty] | Всего по позиции
258 | ФССЦ-24.3.05.08-0224 | Отвод литой полиэтиленовый 90 град., электросварной, диаметр 75 мм |  |  | шт | 4 | 1 | 4 | 386.7 |  | 1546.8 | [11 empty] | Отвод литой полиэтиленовый 90 град., электросварной, диаметр 75 мм
|  | (Сантехнические работы - внутренние (трубопроводы, водопровод, канализация, отопление, газоснабжение, вентиляция и кондиционирование воздуха)) | [26 empty] | (Сантехнические работы - внутренние (трубопроводы, водопровод, канализация, отопление, газоснабжение, вентиляция и кондиционирование воздуха))
|  | Всего по позиции |  |  | 10: 1546.8 | [14 empty] | Всего по позиции
259 | ФССЦ-24.3.05.15-0167 | Тройник полипропиленовый переходный, номинальный наружный диаметр 75х63х75 мм |  |  | шт | 30 | 1 | 30 | 34.89 |  | 1046.7 | [11 empty] | Тройник полипропиленовый переходный, номинальный наружный диаметр 75х63х75 мм
|  | (Сантехнические работы - внутренние (трубопроводы, водопровод, канализация, отопление, газоснабжение, вентиляция и кондиционирование воздуха)) | [26 empty] | (Сантехнические работы - внутренние (трубопроводы, водопровод, канализация, отопление, газоснабжение, вентиляция и кондиционирование воздуха))
|  | Всего по позиции |  |  | 10: 1046.7 | [14 empty] | Всего по позиции
260 | ФССЦ-24.3.05.15-0197 | Тройник полипропиленовый, диаметр 75 мм |  |  | шт | 2 | 1 | 2 | 15.87 |  | 31.74 | [11 empty] | Тройник полипропиленовый, диаметр 75 мм
|  | (Сантехнические работы - внутренние (трубопроводы, водопровод, канализация, отопление, газоснабжение, вентиляция и кондиционирование воздуха)) | [26 empty] | (Сантехнические работы - внутренние (трубопроводы, водопровод, канализация, отопление, газоснабжение, вентиляция и кондиционирование воздуха))
|  | Всего по позиции |  |  | 10: 31.74 | [14 empty] | Всего по позиции
261 | ФЕР16-07-001-01 | Установка кранов пожарных диаметром 50 мм |  |  | 4: шт; 5: 60; 6: 1; 7: 60 | [9 empty] | Установка кранов пожарных диаметром 50 мм
| 1 | ОТ |  |  | 8: 8.66; 10: 519.6; 11: 34.03; 12: 17681.99 | [11 empty] | ОТ
| 2 | ЭМ |  |  | 8: 2.17; 10: 130.2 | [11 empty] | ЭМ
| 3 | в т.ч. ОТм |  |  | 8: 0.37; 10: 22.2; 11: 34.03; 12: 755.47 | [11 empty] | в т.ч. ОТм
| 4 | М |  |  | 8: 729.38; 10: 43762.8 | [11 empty] | М
|  | ЗТ |  |  | 4: чел.-ч; 5: 0.9; 7: 54 | [12 empty] | ЗТ
|  | ЗТм |  |  | 4: чел.-ч; 5: 0.03; 7: 1.8 | [12 empty] | ЗТм
|  | Итого по расценке |  |  | 8: 740.21; 10: 44412.6 | [13 empty] | Итого по расценке
|  | ФОТ |  |  | 10: 541.8; 12: 18437.46 | [12 empty] | ФОТ
| Пр/812-016.0-1 | НР Сантехнические работы - внутренние (трубопроводы, водопровод, канализация, отопление, газоснабжение, вентиляция и кондиционирование воздуха) |  |  | 4: %; 5: 121; 7: 121; 10: 655.58; 12: 22309.33 | [12 empty] | НР Сантехнические работы - внутренние (трубопроводы, водопровод, канализация, отопление, газоснабжение, вентиляция и кондиционирование воздуха)
| Пр/774-016.0 | СП Сантехнические работы - внутренние (трубопроводы, водопровод, канализация, отопление, газоснабжение, вентиляция и кондиционирование воздуха) |  |  | 4: %; 5: 72; 7: 72; 10: 390.1; 12: 13274.97 | [12 empty] | СП Сантехнические работы - внутренние (трубопроводы, водопровод, канализация, отопление, газоснабжение, вентиляция и кондиционирование воздуха)
|  | Всего по позиции |  |  | 10: 45458.28 | [14 empty] | Всего по позиции
262 | ФЕР16-08-001-02 | Установка шкафов металлических для санитарно-технических систем: на стене или в нише массой свыше 10 до 20 кг |  |  | 4: 100 шт; 5: 0.3; 6: 1; 7: 0.3 | [9 empty] | Установка шкафов металлических для санитарно-технических систем: на стене или в нише массой свыше 10 до 20 кг
|  | Объем=30 / 100 | [21 empty] | Объем=30 / 100
| 1 | ОТ |  |  | 8: 1504.23; 10: 451.27; 11: 34.03; 12: 15356.72 | [11 empty] | ОТ
| 2 | ЭМ |  |  | 8: 90.56; 10: 27.17 | [11 empty] | ЭМ
| 3 | в т.ч. ОТм |  |  | 8: 12.55; 10: 3.77; 11: 34.03; 12: 128.29 | [11 empty] | в т.ч. ОТм
| 4 | М |  |  | 8: 130; 10: 39 | [11 empty] | М
|  | ЗТ |  |  | 4: чел.-ч; 5: 187.56; 7: 56.268 | [12 empty] | ЗТ
|  | ЗТм |  |  | 4: чел.-ч; 5: 1; 7: 0.3 | [12 empty] | ЗТм
|  | Итого по расценке |  |  | 8: 1724.79; 10: 517.44 | [13 empty] | Итого по расценке
|  | ФОТ |  |  | 10: 455.04; 12: 15485.01 | [12 empty] | ФОТ
| Пр/812-016.0-1 | НР Сантехнические работы - внутренние (трубопроводы, водопровод, канализация, отопление, газоснабжение, вентиляция и кондиционирование воздуха) |  |  | 4: %; 5: 121; 7: 121; 10: 550.6; 12: 18736.86 | [12 empty] | НР Сантехнические работы - внутренние (трубопроводы, водопровод, канализация, отопление, газоснабжение, вентиляция и кондиционирование воздуха)
| Пр/774-016.0 | СП Сантехнические работы - внутренние (трубопроводы, водопровод, канализация, отопление, газоснабжение, вентиляция и кондиционирование воздуха) |  |  | 4: %; 5: 72; 7: 72; 10: 327.63; 12: 11149.21 | [12 empty] | СП Сантехнические работы - внутренние (трубопроводы, водопровод, канализация, отопление, газоснабжение, вентиляция и кондиционирование воздуха)
|  | Всего по позиции |  |  | 10: 1395.67 | [14 empty] | Всего по позиции
263 | ФССЦ-18.3.02.02-0009 | Шкаф пожарный, встроенный закрытый, ШПК-320 |  |  | шт | 30 | 1 | 30 | 347.31 |  | 10419.3 | [11 empty] | Шкаф пожарный, встроенный закрытый, ШПК-320
|  | (Сантехнические работы - внутренние (трубопроводы, водопровод, канализация, отопление, газоснабжение, вентиляция и кондиционирование воздуха)) | [26 empty] | (Сантехнические работы - внутренние (трубопроводы, водопровод, канализация, отопление, газоснабжение, вентиляция и кондиционирование воздуха))
|  | Всего по позиции |  |  | 10: 10419.3 | [14 empty] | Всего по позиции
264 | ФЕР16-05-001-03 | Установка вентилей, задвижек, затворов, клапанов обратных, кранов проходных на трубопроводах из стальных труб диаметром: до 100 мм |  |  | 4: шт; 5: 2; 6: 1; 7: 2 | [9 empty] | Установка вентилей, задвижек, затворов, клапанов обратных, кранов проходных на трубопроводах из стальных труб диаметром: до 100 мм
| 1 | ОТ |  |  | 8: 23.58; 10: 47.16; 11: 34.03; 12: 1604.85 | [11 empty] | ОТ
| 2 | ЭМ |  |  | 8: 8.42; 10: 16.84 | [11 empty] | ЭМ
| 3 | в т.ч. ОТм |  |  | 8: 0.51; 10: 1.02; 11: 34.03; 12: 34.71 | [11 empty] | в т.ч. ОТм
| 4 | М |  |  | 8: 45.42; 10: 90.84 | [11 empty] | М
|  | ЗТ |  |  | 4: чел.-ч; 5: 2.6; 7: 5.2 | [12 empty] | ЗТ
|  | ЗТм |  |  | 4: чел.-ч; 5: 0.04; 7: 0.08 | [12 empty] | ЗТм
|  | Итого по расценке |  |  | 8: 77.42; 10: 154.84 | [13 empty] | Итого по расценке
|  | ФОТ |  |  | 10: 48.18; 12: 1639.56 | [12 empty] | ФОТ
| Пр/812-016.0-1 | НР Сантехнические работы - внутренние (трубопроводы, водопровод, канализация, отопление, газоснабжение, вентиляция и кондиционирование воздуха) |  |  | 4: %; 5: 121; 7: 121; 10: 58.3; 12: 1983.87 | [12 empty] | НР Сантехнические работы - внутренние (трубопроводы, водопровод, канализация, отопление, газоснабжение, вентиляция и кондиционирование воздуха)
| Пр/774-016.0 | СП Сантехнические работы - внутренние (трубопроводы, водопровод, канализация, отопление, газоснабжение, вентиляция и кондиционирование воздуха) |  |  | 4: %; 5: 72; 7: 72; 10: 34.69; 12: 1180.48 | [12 empty] | СП Сантехнические работы - внутренние (трубопроводы, водопровод, канализация, отопление, газоснабжение, вентиляция и кондиционирование воздуха)
|  | Всего по позиции |  |  | 10: 247.83 | [14 empty] | Всего по позиции
265 | ФССЦ-18.1.02.02-0062 | Задвижки фланцевые короткие с обрезиненным клином для жидкостей и сжатого воздуха давлением: 1,0-1,6 МПа (10-16 кгс/см2) марки BV-05-47 (F4), диаметром 65 мм |  |  | шт | 2 | 1 | 2 | 1687.8 |  | 3375.6 | [11 empty] | Задвижки фланцевые короткие с обрезиненным клином для жидкостей и сжатого воздуха давлением: 1,0-1,6 МПа (10-16 кгс/см2) марки BV-05-47 (F4), диаметром 65 мм
|  | (Сантехнические работы - внутренние (трубопроводы, водопровод, канализация, отопление, газоснабжение, вентиляция и кондиционирование воздуха)) | [26 empty] | (Сантехнические работы - внутренние (трубопроводы, водопровод, канализация, отопление, газоснабжение, вентиляция и кондиционирование воздуха))
|  | Всего по позиции |  |  | 10: 3375.6 | [14 empty] | Всего по позиции
266 | ФССЦ-23.8.03.11-0007 | Фланцы приварные встык, марка стали 20, номинальное давление 1,6 МПа, номинальный диаметр 65 мм |  |  | компл | 4 | 1 | 4 | 117.85 |  | 471.4 | [11 empty] | Фланцы приварные встык, марка стали 20, номинальное давление 1,6 МПа, номинальный диаметр 65 мм
|  | (Сантехнические работы - внутренние (трубопроводы, водопровод, канализация, отопление, газоснабжение, вентиляция и кондиционирование воздуха)) | [26 empty] | (Сантехнические работы - внутренние (трубопроводы, водопровод, канализация, отопление, газоснабжение, вентиляция и кондиционирование воздуха))
|  | Всего по позиции |  |  | 10: 471.4 | [14 empty] | Всего по позиции
Перепуск с В1 | [31 empty] | Перепуск с В1
267 | ФЕР16-04-005-04 | Прокладка внутренних трубопроводов водоснабжения и отопления из многослойных полипропиленовых труб, из заранее собранных узлов, наружным диаметром: 40 мм |  |  | 4: 100 м; 5: 0.00748; 6: 1; 7: 0.00748 | [9 empty] | Прокладка внутренних трубопроводов водоснабжения и отопления из многослойных полипропиленовых труб, из заранее собранных узлов, наружным диаметром: 40 мм
|  | Объем=(0,065*2+0,057*4+0,065*6) / 100 | [21 empty] | Объем=(0,065*2+0,057*4+0,065*6) / 100
| 1 | ОТ |  |  | 8: 117.59; 10: 0.88; 11: 34.03; 12: 29.95 | [11 empty] | ОТ
| 2 | ЭМ |  |  | 8: 43.35; 10: 0.32 | [11 empty] | ЭМ
| 3 | в т.ч. ОТм |  |  | 8: 0.97; 10: 0.01; 11: 34.03; 12: 0.34 | [11 empty] | в т.ч. ОТм
| 4 | М |  |  | 8: 62.59; 10: 0.47 | [11 empty] | М
|  | ЗТ |  |  | 4: чел.-ч; 5: 12.51; 7: 0.093575 | [12 empty] | ЗТ
|  | ЗТм |  |  | 4: чел.-ч; 5: 0.08; 7: 0.0005984 | [12 empty] | ЗТм
|  | Итого по расценке |  |  | 8: 223.53; 10: 1.67 | [13 empty] | Итого по расценке
|  | ФОТ |  |  | 10: 0.89; 12: 30.29 | [12 empty] | ФОТ
| Пр/812-016.0-1 | НР Сантехнические работы - внутренние (трубопроводы, водопровод, канализация, отопление, газоснабжение, вентиляция и кондиционирование воздуха) |  |  | 4: %; 5: 121; 7: 121; 10: 1.08; 12: 36.65 | [12 empty] | НР Сантехнические работы - внутренние (трубопроводы, водопровод, канализация, отопление, газоснабжение, вентиляция и кондиционирование воздуха)
| Пр/774-016.0 | СП Сантехнические работы - внутренние (трубопроводы, водопровод, канализация, отопление, газоснабжение, вентиляция и кондиционирование воздуха) |  |  | 4: %; 5: 72; 7: 72; 10: 0.64; 12: 21.81 | [12 empty] | СП Сантехнические работы - внутренние (трубопроводы, водопровод, канализация, отопление, газоснабжение, вентиляция и кондиционирование воздуха)
|  | Всего по позиции |  |  | 10: 3.39 | [14 empty] | Всего по позиции
268 | ФССЦ-24.3.05.07-0144 | Муфта полипропиленовая переходная, номинальный наружный диаметр 63х40 мм |  |  | шт | 2 | 1 | 2 | 6.69 |  | 13.38 | [11 empty] | Муфта полипропиленовая переходная, номинальный наружный диаметр 63х40 мм
|  | (Сантехнические работы - внутренние (трубопроводы, водопровод, канализация, отопление, газоснабжение, вентиляция и кондиционирование воздуха)) | [26 empty] | (Сантехнические работы - внутренние (трубопроводы, водопровод, канализация, отопление, газоснабжение, вентиляция и кондиционирование воздуха))
|  | Всего по позиции |  |  | 10: 13.38 | [14 empty] | Всего по позиции
269 | ФССЦ-18.1.09.08-1020 | Кран шаровой латунный полнопроходной, номинальное давление 1,6 МПа (16 кгс/см2) и 2,5 МПа (25 кгс/см2), номинальный диаметр 32 мм, с обычной рукояткой, присоединение 1 1/4"х1 1/4", с внутренним резьбовым присоединением |  |  | шт | 2 | 1 | 2 | 153.81 |  | 307.62 | [11 empty] | Кран шаровой латунный полнопроходной, номинальное давление 1,6 МПа (16 кгс/см2) и 2,5 МПа (25 кгс/см2), номинальный диаметр 32 мм, с обычной рукояткой, присоединение 1 1/4"х1 1/4", с внутренним резьбовым присоединением
|  | (Сантехнические работы - внутренние (трубопроводы, водопровод, канализация, отопление, газоснабжение, вентиляция и кондиционирование воздуха)) | [26 empty] | (Сантехнические работы - внутренние (трубопроводы, водопровод, канализация, отопление, газоснабжение, вентиляция и кондиционирование воздуха))
|  | Всего по позиции |  |  | 10: 307.62 | [14 empty] | Всего по позиции
270 | ФССЦ-24.3.05.07-0123 | Муфта полипропиленовая комбинированная разъемная, с наружной резьбой, номинальный наружный диаметр 40 мм, размер резьбы 1" |  |  | шт | 4 | 1 | 4 | 38.33 |  | 153.32 | [11 empty] | Муфта полипропиленовая комбинированная разъемная, с наружной резьбой, номинальный наружный диаметр 40 мм, размер резьбы 1"
|  | (Сантехнические работы - внутренние (трубопроводы, водопровод, канализация, отопление, газоснабжение, вентиляция и кондиционирование воздуха)) | [26 empty] | (Сантехнические работы - внутренние (трубопроводы, водопровод, канализация, отопление, газоснабжение, вентиляция и кондиционирование воздуха))
|  | Всего по позиции |  |  | 10: 153.32 | [14 empty] | Всего по позиции
271 | ФССЦ-24.3.05.16-0133 | Угольник 90° из сополимера полипропилена РР-R тип 3 (PRC-R), наружный диаметр 40мм |  |  | шт | 6 | 1 | 6 | 3.24 |  | 19.44 | [11 empty] | Угольник 90° из сополимера полипропилена РР-R тип 3 (PRC-R), наружный диаметр 40мм
|  | (Сантехнические работы - внутренние (трубопроводы, водопровод, канализация, отопление, газоснабжение, вентиляция и кондиционирование воздуха)) | [26 empty] | (Сантехнические работы - внутренние (трубопроводы, водопровод, канализация, отопление, газоснабжение, вентиляция и кондиционирование воздуха))
|  | Всего по позиции |  |  | 10: 19.44 | [14 empty] | Всего по позиции
272 |  | Диафрагма для пожарного крана под ГЦ-50 13мм |  |  | шт | 15 | 1 | 15 | 214.2 |  | 381.14 | 8.43 | 3213 | [9 empty] | Диафрагма для пожарного крана под ГЦ-50 13мм
|  | (Сантехнические работы - внутренние (трубопроводы, водопровод, канализация, отопление, газоснабжение, вентиляция и кондиционирование воздуха)) | [26 empty] | (Сантехнические работы - внутренние (трубопроводы, водопровод, канализация, отопление, газоснабжение, вентиляция и кондиционирование воздуха))
|  | Цена=252/1,2*1,02 | [27 empty] | Цена=252/1,2*1,02
|  | Всего по позиции |  |  | 10: 381.14; 12: 3213 | [14 empty] | Всего по позиции
|  | Итого по разделу 9 В2 выше 0.000 |  |  | 10: 117687.28; 12: 1089328.1 | [17 empty] | Итого по разделу 9 В2 выше 0.000
Раздел 10. Насосная | [21 empty] | Раздел 10. Насосная
Водомерный узел №1 | [31 empty] | Водомерный узел №1
273 | ФЕР16-05-002-02 | Установка вентилей, задвижек, затворов, клапанов обратных, кранов проходных на трубопроводах из чугунных напорных фланцевых труб диаметром: до 100 мм |  |  | 4: шт; 5: 5; 6: 1; 7: 5 | [9 empty] | Установка вентилей, задвижек, затворов, клапанов обратных, кранов проходных на трубопроводах из чугунных напорных фланцевых труб диаметром: до 100 мм
|  | Объем=4+1 | [21 empty] | Объем=4+1
| 1 | ОТ |  |  | 8: 14.33; 10: 71.65; 11: 34.03; 12: 2438.25 | [11 empty] | ОТ
| 2 | ЭМ |  |  | 8: 3.32; 10: 16.6 | [11 empty] | ЭМ
| 3 | в т.ч. ОТм |  |  | 8: 0.51; 10: 2.55; 11: 34.03; 12: 86.78 | [11 empty] | в т.ч. ОТм
| 4 | М |  |  | 8: 42; 10: 210 | [11 empty] | М
|  | ЗТ |  |  | 4: чел.-ч; 5: 1.58; 7: 7.9 | [12 empty] | ЗТ
|  | ЗТм |  |  | 4: чел.-ч; 5: 0.04; 7: 0.2 | [12 empty] | ЗТм
|  | Итого по расценке |  |  | 8: 59.65; 10: 298.25 | [13 empty] | Итого по расценке
|  | ФОТ |  |  | 10: 74.2; 12: 2525.03 | [12 empty] | ФОТ
| Пр/812-016.0-1 | НР Сантехнические работы - внутренние (трубопроводы, водопровод, канализация, отопление, газоснабжение, вентиляция и кондиционирование воздуха) |  |  | 4: %; 5: 121; 7: 121; 10: 89.78; 12: 3055.29 | [12 empty] | НР Сантехнические работы - внутренние (трубопроводы, водопровод, канализация, отопление, газоснабжение, вентиляция и кондиционирование воздуха)
| Пр/774-016.0 | СП Сантехнические работы - внутренние (трубопроводы, водопровод, канализация, отопление, газоснабжение, вентиляция и кондиционирование воздуха) |  |  | 4: %; 5: 72; 7: 72; 10: 53.42; 12: 1818.02 | [12 empty] | СП Сантехнические работы - внутренние (трубопроводы, водопровод, канализация, отопление, газоснабжение, вентиляция и кондиционирование воздуха)
|  | Всего по позиции |  |  | 10: 441.45 | [14 empty] | Всего по позиции
274 | ФЕРм11-05-001-01 | Механизм исполнительный, масса: до 20 кг | [20 empty] | Механизм исполнительный, масса: до 20 кг | bar: 4 to 7
| 1 | ОТ |  |  | 8: 4.44; 10: 4.44; 11: 34.03; 12: 151.09 | [11 empty] | ОТ
| 2 | ЭМ |  |  | 8: 29.85; 10: 29.85 | [11 empty] | ЭМ
| 3 | в т.ч. ОТм |  |  | 8: 2.93; 10: 2.93; 11: 34.03; 12: 99.71 | [11 empty] | в т.ч. ОТм
| 4 | М |  |  | 8: 8.33; 10: 8.33 | [11 empty] | М
|  | ЗТ |  |  | 4: чел.-ч; 5: 0.52; 7: 0.52 | [12 empty] | ЗТ
|  | ЗТм |  |  | 4: чел.-ч; 5: 0.22; 7: 0.22 | [12 empty] | ЗТм
|  | Итого по расценке |  |  | 8: 42.62; 10: 42.62 | [13 empty] | Итого по расценке
|  | ФОТ |  |  | 10: 7.37; 12: 250.8 | [12 empty] | ФОТ
| Пр/812-053.0-1 | НР Приборы, средства автоматизации и вычислительной техники |  |  | 4: %; 5: 90; 7: 90; 10: 6.63; 12: 225.72 | [12 empty] | НР Приборы, средства автоматизации и вычислительной техники
| Пр/774-053.0 | СП Приборы, средства автоматизации и вычислительной техники |  |  | 4: %; 5: 46; 7: 46; 10: 3.39; 12: 115.37 | [12 empty] | СП Приборы, средства автоматизации и вычислительной техники
|  | Всего по позиции |  |  | 10: 52.64 | [14 empty] | Всего по позиции
275 | ФССЦ-18.1.02.02-0091 | Задвижки чугунные фланцевые упруго-запирающаяся с гладким проходным каналом для воды и неагрессивных стоков давлением 1,6 МПа (16 кгс/см2), диаметром: 100 мм |  |  | шт | 4 | 1 | 4 | 3165.43 |  | 12661.72 | [11 empty] | Задвижки чугунные фланцевые упруго-запирающаяся с гладким проходным каналом для воды и неагрессивных стоков давлением 1,6 МПа (16 кгс/см2), диаметром: 100 мм
|  | (Сантехнические работы - внутренние (трубопроводы, водопровод, канализация, отопление, газоснабжение, вентиляция и кондиционирование воздуха)) | [26 empty] | (Сантехнические работы - внутренние (трубопроводы, водопровод, канализация, отопление, газоснабжение, вентиляция и кондиционирование воздуха))
|  | Всего по позиции |  |  | 10: 12661.72 | [14 empty] | Всего по позиции
276 О | ФССЦ-69.1.02.01-0012 | Задвижка чугунная, параллельная, фланцевая с выдвижным шпинделем, для воды и пара, типа 30ч906бр, давление 1,0 МПа, диаметр 100 мм, с электроприводом типа НА-04 |  |  | шт | 1 | 1 | 1 | 716.49 |  | 716.49 | [11 empty] | Задвижка чугунная, параллельная, фланцевая с выдвижным шпинделем, для воды и пара, типа 30ч906бр, давление 1,0 МПа, диаметр 100 мм, с электроприводом типа НА-04
|  | (Инженерное оборудование) | [26 empty] | (Инженерное оборудование)
|  | Всего по позиции |  |  | 10: 716.49 | [14 empty] | Всего по позиции
277 | ФЕР18-06-007-07 | Установка фильтров диаметром: 100 мм |  |  | 4: 10 шт; 5: 0.1; 6: 1; 7: 0.1 | [9 empty] | Установка фильтров диаметром: 100 мм
|  | Объем=1 / 10 | [21 empty] | Объем=1 / 10
| 1 | ОТ |  |  | 8: 151.43; 10: 15.14; 11: 34.03; 12: 515.21 | [11 empty] | ОТ
| 2 | ЭМ |  |  | 8: 136.89; 10: 13.69 | [11 empty] | ЭМ
| 3 | в т.ч. ОТм |  |  | 8: 8.81; 10: 0.88; 11: 34.03; 12: 29.95 | [11 empty] | в т.ч. ОТм
| 4 | М |  |  | 8: 29.01; 10: 2.9 | [11 empty] | М
|  | ЗТ |  |  | 4: чел.-ч; 5: 16.3; 7: 1.63 | [12 empty] | ЗТ
|  | ЗТм |  |  | 4: чел.-ч; 5: 0.71; 7: 0.071 | [12 empty] | ЗТм
|  | Итого по расценке |  |  | 8: 317.33; 10: 31.73 | [13 empty] | Итого по расценке
|  | ФОТ |  |  | 10: 16.02; 12: 545.16 | [12 empty] | ФОТ
| Пр/812-016.0-1 | НР Сантехнические работы - внутренние (трубопроводы, водопровод, канализация, отопление, газоснабжение, вентиляция и кондиционирование воздуха) |  |  | 4: %; 5: 121; 7: 121; 10: 19.38; 12: 659.64 | [12 empty] | НР Сантехнические работы - внутренние (трубопроводы, водопровод, канализация, отопление, газоснабжение, вентиляция и кондиционирование воздуха)
| Пр/774-016.0 | СП Сантехнические работы - внутренние (трубопроводы, водопровод, канализация, отопление, газоснабжение, вентиляция и кондиционирование воздуха) |  |  | 4: %; 5: 72; 7: 72; 10: 11.53; 12: 392.52 | [12 empty] | СП Сантехнические работы - внутренние (трубопроводы, водопровод, канализация, отопление, газоснабжение, вентиляция и кондиционирование воздуха)
|  | Всего по позиции |  |  | 10: 62.64 | [14 empty] | Всего по позиции
278 | ФССЦ-18.2.08.05-0015 | Фильтры для очистки воды, ФМФ-100, фланцевые |  |  | шт | 1 | 1 | 1 | 927.8 |  | 927.8 | [11 empty] | Фильтры для очистки воды, ФМФ-100, фланцевые
|  | (Сантехнические работы - внутренние (трубопроводы, водопровод, канализация, отопление, газоснабжение, вентиляция и кондиционирование воздуха)) | [26 empty] | (Сантехнические работы - внутренние (трубопроводы, водопровод, канализация, отопление, газоснабжение, вентиляция и кондиционирование воздуха))
|  | Всего по позиции |  |  | 10: 927.8 | [14 empty] | Всего по позиции
279 | ФЕР16-06-005-02 | Установка счетчиков (водомеров) диаметром: до 50 мм | [20 empty] | Установка счетчиков (водомеров) диаметром: до 50 мм | bar: 4 to 7
| 1 | ОТ |  |  | 8: 11.47; 10: 11.47; 11: 34.03; 12: 390.32 | [11 empty] | ОТ
| 2 | ЭМ |  |  | 8: 4.15; 10: 4.15 | [11 empty] | ЭМ
| 3 | в т.ч. ОТм |  |  | 8: 0.23; 10: 0.23; 11: 34.03; 12: 7.83 | [11 empty] | в т.ч. ОТм
| 4 | М |  |  | 8: 22; 10: 22 | [11 empty] | М
|  | ЗТ |  |  | 4: чел.-ч; 5: 1.22; 7: 1.22 | [12 empty] | ЗТ
|  | ЗТм |  |  | 4: чел.-ч; 5: 0.02; 7: 0.02 | [12 empty] | ЗТм
|  | Итого по расценке |  |  | 8: 37.62; 10: 37.62 | [13 empty] | Итого по расценке
|  | ФОТ |  |  | 10: 11.7; 12: 398.15 | [12 empty] | ФОТ
| Пр/812-016.0-1 | НР Сантехнические работы - внутренние (трубопроводы, водопровод, канализация, отопление, газоснабжение, вентиляция и кондиционирование воздуха) |  |  | 4: %; 5: 121; 7: 121; 10: 14.16; 12: 481.76 | [12 empty] | НР Сантехнические работы - внутренние (трубопроводы, водопровод, канализация, отопление, газоснабжение, вентиляция и кондиционирование воздуха)
| Пр/774-016.0 | СП Сантехнические работы - внутренние (трубопроводы, водопровод, канализация, отопление, газоснабжение, вентиляция и кондиционирование воздуха) |  |  | 4: %; 5: 72; 7: 72; 10: 8.42; 12: 286.67 | [12 empty] | СП Сантехнические работы - внутренние (трубопроводы, водопровод, канализация, отопление, газоснабжение, вентиляция и кондиционирование воздуха)
|  | Всего по позиции |  |  | 10: 60.2 | [14 empty] | Всего по позиции
280 О | ФССЦ-65.1.04.02-0006 | Счетчик горячей воды тахометрический с импульсным выходом для отопления, марка ВСТн, диаметр 50 мм |  |  | шт | 1 | 1 | 1 | 2017.92 |  | 2017.92 | [11 empty] | Счетчик горячей воды тахометрический с импульсным выходом для отопления, марка ВСТн, диаметр 50 мм
|  | (Инженерное оборудование) | [26 empty] | (Инженерное оборудование)
|  | Всего по позиции |  |  | 10: 2017.92 | [14 empty] | Всего по позиции
281 | ФЕР18-07-001-03 | Установка манометров: с трехходовым краном и трубкой-сифоном |  |  | 4: компл; 5: 1; 6: 1; 7: 1 | [9 empty] | Установка манометров: с трехходовым краном и трубкой-сифоном
| 1 | ОТ |  |  | 8: 3.03; 10: 3.03; 11: 34.03; 12: 103.11 | [11 empty] | ОТ
| 4 | М |  |  | 8: 0.84; 10: 0.84 | [11 empty] | М
|  | ЗТ |  |  | 4: чел.-ч; 5: 0.31; 7: 0.31 | [12 empty] | ЗТ
|  | Итого по расценке |  |  | 8: 3.87; 10: 3.87 | [13 empty] | Итого по расценке
|  | ФОТ |  |  | 10: 3.03; 12: 103.11 | [12 empty] | ФОТ
| Пр/812-016.0-1 | НР Сантехнические работы - внутренние (трубопроводы, водопровод, канализация, отопление, газоснабжение, вентиляция и кондиционирование воздуха) |  |  | 4: %; 5: 121; 7: 121; 10: 3.67; 12: 124.76 | [12 empty] | НР Сантехнические работы - внутренние (трубопроводы, водопровод, канализация, отопление, газоснабжение, вентиляция и кондиционирование воздуха)
| Пр/774-016.0 | СП Сантехнические работы - внутренние (трубопроводы, водопровод, канализация, отопление, газоснабжение, вентиляция и кондиционирование воздуха) |  |  | 4: %; 5: 72; 7: 72; 10: 2.18; 12: 74.24 | [12 empty] | СП Сантехнические работы - внутренние (трубопроводы, водопровод, канализация, отопление, газоснабжение, вентиляция и кондиционирование воздуха)
|  | Всего по позиции |  |  | 10: 9.72 | [14 empty] | Всего по позиции
282 О | ФССЦ-63.4.01.01-1064 | Манометр показывающий, верхний предел измерений 60 МПа (600 кгс/см2), диаметр корпуса 160 мм, класс точности 1,5 |  |  | шт | 1 | 1 | 1 | 79.78 |  | 79.78 | [11 empty] | Манометр показывающий, верхний предел измерений 60 МПа (600 кгс/см2), диаметр корпуса 160 мм, класс точности 1,5
|  | (Инженерное оборудование) | [26 empty] | (Инженерное оборудование)
|  | Всего по позиции |  |  | 10: 79.78 | [14 empty] | Всего по позиции
283 | ФССЦ-18.1.06.10-0012 | Кран трехходовой для манометра, номинальное давление 1,6 МПа (16 кгс/см2), номинальный диаметр 15 мм |  |  | шт | 1 | 1 | 1 | 146.24 |  | 146.24 | [11 empty] | Кран трехходовой для манометра, номинальное давление 1,6 МПа (16 кгс/см2), номинальный диаметр 15 мм
|  | (Сантехнические работы - внутренние (трубопроводы, водопровод, канализация, отопление, газоснабжение, вентиляция и кондиционирование воздуха)) | [26 empty] | (Сантехнические работы - внутренние (трубопроводы, водопровод, канализация, отопление, газоснабжение, вентиляция и кондиционирование воздуха))
|  | Всего по позиции |  |  | 10: 146.24 | [14 empty] | Всего по позиции
284 | ФЕР16-04-005-09 | Прокладка внутренних трубопроводов водоснабжения и отопления из многослойных полипропиленовых труб, из заранее собранных узлов, наружным диаметром: 110 мм |  |  | 4: 100 м; 5: 0.03; 6: 1; 7: 0.03 | [9 empty] | Прокладка внутренних трубопроводов водоснабжения и отопления из многослойных полипропиленовых труб, из заранее собранных узлов, наружным диаметром: 110 мм
|  | Объем=3 / 100 | [21 empty] | Объем=3 / 100
| 1 | ОТ |  |  | 8: 114.73; 10: 3.44; 11: 34.03; 12: 117.06 | [11 empty] | ОТ
| 2 | ЭМ |  |  | 8: 92.9; 10: 2.79 | [11 empty] | ЭМ
| 3 | в т.ч. ОТм |  |  | 8: 9.47; 10: 0.28; 11: 34.03; 12: 9.53 | [11 empty] | в т.ч. ОТм
| 4 | М |  |  | 8: 58.82; 10: 1.76 | [11 empty] | М
|  | ЗТ |  |  | 4: чел.-ч; 5: 12.35; 7: 0.3705 | [12 empty] | ЗТ
|  | ЗТм |  |  | 4: чел.-ч; 5: 0.79; 7: 0.0237 | [12 empty] | ЗТм
|  | Итого по расценке |  |  | 8: 266.45; 10: 7.99 | [13 empty] | Итого по расценке
|  | ФОТ |  |  | 10: 3.72; 12: 126.59 | [12 empty] | ФОТ
| Пр/812-016.0-1 | НР Сантехнические работы - внутренние (трубопроводы, водопровод, канализация, отопление, газоснабжение, вентиляция и кондиционирование воздуха) |  |  | 4: %; 5: 121; 7: 121; 10: 4.5; 12: 153.17 | [12 empty] | НР Сантехнические работы - внутренние (трубопроводы, водопровод, канализация, отопление, газоснабжение, вентиляция и кондиционирование воздуха)
| Пр/774-016.0 | СП Сантехнические работы - внутренние (трубопроводы, водопровод, канализация, отопление, газоснабжение, вентиляция и кондиционирование воздуха) |  |  | 4: %; 5: 72; 7: 72; 10: 2.68; 12: 91.14 | [12 empty] | СП Сантехнические работы - внутренние (трубопроводы, водопровод, канализация, отопление, газоснабжение, вентиляция и кондиционирование воздуха)
|  | Всего по позиции |  |  | 10: 15.17 | [14 empty] | Всего по позиции
285 | ФССЦ-24.3.02.05-0087 | Труба напорная из огнестойкого компаунда на основе полипропилена, антипиренов и базальтового волокна для трубопроводов систем пожаротушения, трехслойная, армированная стекловолокном, температура рабочей среды до +50°С, пожарно-технические характеристики Г1, В1, Д1, Т1, максимальное рабочее давление 2,5 МПа, SDR 11, наружный диаметр 110 мм |  |  | м | 3 | 1 | 3 | 396.47 |  | 1189.41 | [11 empty] | Труба напорная из огнестойкого компаунда на основе полипропилена, антипиренов и базальтового волокна для трубопроводов систем пожаротушения, трехслойная, армированная стекловолокном, температура рабочей среды до +50°С, пожарно-технические характеристики Г1, В1, Д1, Т1, максимальное рабочее давление 2,5 МПа, SDR 11, наружный диаметр 110 мм
|  | (Сантехнические работы - внутренние (трубопроводы, водопровод, канализация, отопление, газоснабжение, вентиляция и кондиционирование воздуха)) | [26 empty] | (Сантехнические работы - внутренние (трубопроводы, водопровод, канализация, отопление, газоснабжение, вентиляция и кондиционирование воздуха))
|  | Всего по позиции |  |  | 10: 1189.41 | [14 empty] | Всего по позиции
286 | ФЕР16-04-005-09 | Прокладка внутренних трубопроводов водоснабжения и отопления из многослойных полипропиленовых труб, из заранее собранных узлов, наружным диаметром: 110 мм |  |  | 4: 100 м; 5: 0.015; 6: 1; 7: 0.015 | [9 empty] | Прокладка внутренних трубопроводов водоснабжения и отопления из многослойных полипропиленовых труб, из заранее собранных узлов, наружным диаметром: 110 мм
|  | Объем=1,5 / 100 | [21 empty] | Объем=1,5 / 100
| 1 | ОТ |  |  | 8: 114.73; 10: 1.72; 11: 34.03; 12: 58.53 | [11 empty] | ОТ
| 2 | ЭМ |  |  | 8: 92.9; 10: 1.39 | [11 empty] | ЭМ
| 3 | в т.ч. ОТм |  |  | 8: 9.47; 10: 0.14; 11: 34.03; 12: 4.76 | [11 empty] | в т.ч. ОТм
| 4 | М |  |  | 8: 58.82; 10: 0.88 | [11 empty] | М
|  | ЗТ |  |  | 4: чел.-ч; 5: 12.35; 7: 0.18525 | [12 empty] | ЗТ
|  | ЗТм |  |  | 4: чел.-ч; 5: 0.79; 7: 0.01185 | [12 empty] | ЗТм
|  | Итого по расценке |  |  | 8: 266.45; 10: 3.99 | [13 empty] | Итого по расценке
|  | ФОТ |  |  | 10: 1.86; 12: 63.29 | [12 empty] | ФОТ
| Пр/812-016.0-1 | НР Сантехнические работы - внутренние (трубопроводы, водопровод, канализация, отопление, газоснабжение, вентиляция и кондиционирование воздуха) |  |  | 4: %; 5: 121; 7: 121; 10: 2.25; 12: 76.58 | [12 empty] | НР Сантехнические работы - внутренние (трубопроводы, водопровод, канализация, отопление, газоснабжение, вентиляция и кондиционирование воздуха)
| Пр/774-016.0 | СП Сантехнические работы - внутренние (трубопроводы, водопровод, канализация, отопление, газоснабжение, вентиляция и кондиционирование воздуха) |  |  | 4: %; 5: 72; 7: 72; 10: 1.34; 12: 45.57 | [12 empty] | СП Сантехнические работы - внутренние (трубопроводы, водопровод, канализация, отопление, газоснабжение, вентиляция и кондиционирование воздуха)
|  | Всего по позиции |  |  | 10: 7.58 | [14 empty] | Всего по позиции
287 | ФССЦ-24.3.02.05-0006 | Трубы полипропиленовые ПП-Р, номинальное давление 1,0 МПа, номинальный наружный диаметр 50 мм |  |  | м | 1.5 | 1 | 1.5 | 21.89 |  | 32.84 | [11 empty] | Трубы полипропиленовые ПП-Р, номинальное давление 1,0 МПа, номинальный наружный диаметр 50 мм
|  | (Сантехнические работы - внутренние (трубопроводы, водопровод, канализация, отопление, газоснабжение, вентиляция и кондиционирование воздуха)) | [26 empty] | (Сантехнические работы - внутренние (трубопроводы, водопровод, канализация, отопление, газоснабжение, вентиляция и кондиционирование воздуха))
|  | Всего по позиции |  |  | 10: 32.84 | [14 empty] | Всего по позиции
288 | ФССЦ-18.1.09.08-1024 | Кран шаровой латунный полнопроходной, номинальное давление 1,6 МПа (16 кгс/см2) и 2,5 МПа (25 кгс/см2), номинальный диаметр 50 мм, с обычной рукояткой, присоединение 2"х2", с внутренним резьбовым присоединением |  |  | шт | 1 | 1 | 1 | 344.42 |  | 344.42 | [11 empty] | Кран шаровой латунный полнопроходной, номинальное давление 1,6 МПа (16 кгс/см2) и 2,5 МПа (25 кгс/см2), номинальный диаметр 50 мм, с обычной рукояткой, присоединение 2"х2", с внутренним резьбовым присоединением
|  | (Сантехнические работы - внутренние (трубопроводы, водопровод, канализация, отопление, газоснабжение, вентиляция и кондиционирование воздуха)) | [26 empty] | (Сантехнические работы - внутренние (трубопроводы, водопровод, канализация, отопление, газоснабжение, вентиляция и кондиционирование воздуха))
|  | Всего по позиции |  |  | 10: 344.42 | [14 empty] | Всего по позиции
289 | ФССЦ-24.3.05.10-0001 | Переход полипропиленовый для систем водоотведения, диаметр 110х50 мм |  |  | шт | 2 | 1 | 2 | 5.79 |  | 11.58 | [11 empty] | Переход полипропиленовый для систем водоотведения, диаметр 110х50 мм
|  | (Сантехнические работы - внутренние (трубопроводы, водопровод, канализация, отопление, газоснабжение, вентиляция и кондиционирование воздуха)) | [26 empty] | (Сантехнические работы - внутренние (трубопроводы, водопровод, канализация, отопление, газоснабжение, вентиляция и кондиционирование воздуха))
|  | Всего по позиции |  |  | 10: 11.58 | [14 empty] | Всего по позиции
290 | ФССЦ-24.3.05.15-0199 | Тройник полипропиленовый, диаметр 110 мм |  |  | шт | 4 | 1 | 4 | 52.96 |  | 211.84 | [11 empty] | Тройник полипропиленовый, диаметр 110 мм
|  | (Сантехнические работы - внутренние (трубопроводы, водопровод, канализация, отопление, газоснабжение, вентиляция и кондиционирование воздуха)) | [26 empty] | (Сантехнические работы - внутренние (трубопроводы, водопровод, канализация, отопление, газоснабжение, вентиляция и кондиционирование воздуха))
|  | Всего по позиции |  |  | 10: 211.84 | [14 empty] | Всего по позиции
Водомерный узел №2 | [31 empty] | Водомерный узел №2
291 | ФЕР16-05-002-01 | Установка вентилей, задвижек, затворов, клапанов обратных, кранов проходных на трубопроводах из чугунных напорных фланцевых труб диаметром: до 65 мм |  |  | 4: шт; 5: 2; 6: 1; 7: 2 | [9 empty] | Установка вентилей, задвижек, затворов, клапанов обратных, кранов проходных на трубопроводах из чугунных напорных фланцевых труб диаметром: до 65 мм
| 1 | ОТ |  |  | 8: 8.16; 10: 16.32; 11: 34.03; 12: 555.37 | [11 empty] | ОТ
| 2 | ЭМ |  |  | 8: 1.31; 10: 2.62 | [11 empty] | ЭМ
| 3 | в т.ч. ОТм |  |  | 8: 0.23; 10: 0.46; 11: 34.03; 12: 15.65 | [11 empty] | в т.ч. ОТм
| 4 | М |  |  | 8: 27.61; 10: 55.22 | [11 empty] | М
|  | ЗТ |  |  | 4: чел.-ч; 5: 0.9; 7: 1.8 | [12 empty] | ЗТ
|  | ЗТм |  |  | 4: чел.-ч; 5: 0.02; 7: 0.04 | [12 empty] | ЗТм
|  | Итого по расценке |  |  | 8: 37.08; 10: 74.16 | [13 empty] | Итого по расценке
|  | ФОТ |  |  | 10: 16.78; 12: 571.02 | [12 empty] | ФОТ
| Пр/812-016.0-1 | НР Сантехнические работы - внутренние (трубопроводы, водопровод, канализация, отопление, газоснабжение, вентиляция и кондиционирование воздуха) |  |  | 4: %; 5: 121; 7: 121; 10: 20.3; 12: 690.93 | [12 empty] | НР Сантехнические работы - внутренние (трубопроводы, водопровод, канализация, отопление, газоснабжение, вентиляция и кондиционирование воздуха)
| Пр/774-016.0 | СП Сантехнические работы - внутренние (трубопроводы, водопровод, канализация, отопление, газоснабжение, вентиляция и кондиционирование воздуха) |  |  | 4: %; 5: 72; 7: 72; 10: 12.08; 12: 411.13 | [12 empty] | СП Сантехнические работы - внутренние (трубопроводы, водопровод, канализация, отопление, газоснабжение, вентиляция и кондиционирование воздуха)
|  | Всего по позиции |  |  | 10: 106.54 | [14 empty] | Всего по позиции
292 | ФССЦ-18.1.02.01-0221 65 мм | Задвижка чугунная с параллельным затвором 30ч7бк, номинальное давление 0,6 МПа (6 кгс/см2), присоединение к трубопроводу фланцевое, номинальный диаметр 50 мм |  |  | шт | 2 | 1 | 2 | 308.31 |  | 616.62 | [11 empty] | Задвижка чугунная с параллельным затвором 30ч7бк, номинальное давление 0,6 МПа (6 кгс/см2), присоединение к трубопроводу фланцевое, номинальный диаметр 50 мм
|  | (Сантехнические работы - внутренние (трубопроводы, водопровод, канализация, отопление, газоснабжение, вентиляция и кондиционирование воздуха)) | [26 empty] | (Сантехнические работы - внутренние (трубопроводы, водопровод, канализация, отопление, газоснабжение, вентиляция и кондиционирование воздуха))
|  | Всего по позиции |  |  | 10: 616.62 | [14 empty] | Всего по позиции
293 | ФЕР18-06-007-05 | Установка фильтров диаметром: 65 мм |  |  | 4: 10 шт; 5: 0.1; 6: 1; 7: 0.1 | [9 empty] | Установка фильтров диаметром: 65 мм
|  | Объем=1 / 10 | [21 empty] | Объем=1 / 10
| 1 | ОТ |  |  | 8: 103.12; 10: 10.31; 11: 34.03; 12: 350.85 | [11 empty] | ОТ
| 2 | ЭМ |  |  | 8: 78.46; 10: 7.85 | [11 empty] | ЭМ
| 3 | в т.ч. ОТм |  |  | 8: 7.73; 10: 0.77; 11: 34.03; 12: 26.2 | [11 empty] | в т.ч. ОТм
| 4 | М |  |  | 8: 11.4; 10: 1.14 | [11 empty] | М
|  | ЗТ |  |  | 4: чел.-ч; 5: 11.1; 7: 1.11 | [12 empty] | ЗТ
|  | ЗТм |  |  | 4: чел.-ч; 5: 0.65; 7: 0.065 | [12 empty] | ЗТм
|  | Итого по расценке |  |  | 8: 192.98; 10: 19.3 | [13 empty] | Итого по расценке
|  | ФОТ |  |  | 10: 11.08; 12: 377.05 | [12 empty] | ФОТ
| Пр/812-016.0-1 | НР Сантехнические работы - внутренние (трубопроводы, водопровод, канализация, отопление, газоснабжение, вентиляция и кондиционирование воздуха) |  |  | 4: %; 5: 121; 7: 121; 10: 13.41; 12: 456.23 | [12 empty] | НР Сантехнические работы - внутренние (трубопроводы, водопровод, канализация, отопление, газоснабжение, вентиляция и кондиционирование воздуха)
| Пр/774-016.0 | СП Сантехнические работы - внутренние (трубопроводы, водопровод, канализация, отопление, газоснабжение, вентиляция и кондиционирование воздуха) |  |  | 4: %; 5: 72; 7: 72; 10: 7.98; 12: 271.48 | [12 empty] | СП Сантехнические работы - внутренние (трубопроводы, водопровод, канализация, отопление, газоснабжение, вентиляция и кондиционирование воздуха)
|  | Всего по позиции |  |  | 10: 40.69 | [14 empty] | Всего по позиции
294 | ФССЦ-18.2.08.05-0013 | Фильтры для очистки воды, ФМФ-65, фланцевые |  |  | шт | 1 | 1 | 1 | 580.95 |  | 580.95 | [11 empty] | Фильтры для очистки воды, ФМФ-65, фланцевые
|  | (Сантехнические работы - внутренние (трубопроводы, водопровод, канализация, отопление, газоснабжение, вентиляция и кондиционирование воздуха)) | [26 empty] | (Сантехнические работы - внутренние (трубопроводы, водопровод, канализация, отопление, газоснабжение, вентиляция и кондиционирование воздуха))
|  | Всего по позиции |  |  | 10: 580.95 | [14 empty] | Всего по позиции
295 | ФЕР16-06-005-01 | Установка счетчиков (водомеров) диаметром: до 40 мм | [20 empty] | Установка счетчиков (водомеров) диаметром: до 40 мм | bar: 4 to 7
| 1 | ОТ |  |  | 8: 3.85; 10: 3.85; 11: 34.03; 12: 131.02 | [11 empty] | ОТ
| 2 | ЭМ |  |  | 8: 0.66; 10: 0.66 | [11 empty] | ЭМ
| 3 | в т.ч. ОТм |  |  | 8: 0.12; 10: 0.12; 11: 34.03; 12: 4.08 | [11 empty] | в т.ч. ОТм
| 4 | М |  |  | 8: 0.84; 10: 0.84 | [11 empty] | М
|  | ЗТ |  |  | 4: чел.-ч; 5: 0.41; 7: 0.41 | [12 empty] | ЗТ
|  | ЗТм |  |  | 4: чел.-ч; 5: 0.01; 7: 0.01 | [12 empty] | ЗТм
|  | Итого по расценке |  |  | 8: 5.35; 10: 5.35 | [13 empty] | Итого по расценке
|  | ФОТ |  |  | 10: 3.97; 12: 135.1 | [12 empty] | ФОТ
| Пр/812-016.0-1 | НР Сантехнические работы - внутренние (трубопроводы, водопровод, канализация, отопление, газоснабжение, вентиляция и кондиционирование воздуха) |  |  | 4: %; 5: 121; 7: 121; 10: 4.8; 12: 163.47 | [12 empty] | НР Сантехнические работы - внутренние (трубопроводы, водопровод, канализация, отопление, газоснабжение, вентиляция и кондиционирование воздуха)
| Пр/774-016.0 | СП Сантехнические работы - внутренние (трубопроводы, водопровод, канализация, отопление, газоснабжение, вентиляция и кондиционирование воздуха) |  |  | 4: %; 5: 72; 7: 72; 10: 2.86; 12: 97.27 | [12 empty] | СП Сантехнические работы - внутренние (трубопроводы, водопровод, канализация, отопление, газоснабжение, вентиляция и кондиционирование воздуха)
|  | Всего по позиции |  |  | 10: 13.01 | [14 empty] | Всего по позиции
296 О | ФССЦ-65.1.04.01-0008 | Счетчики холодной и горячей воды СВМ-40 |  |  | шт | 1 | 1 | 1 | 569.21 |  | 569.21 | [11 empty] | Счетчики холодной и горячей воды СВМ-40
|  | (Инженерное оборудование) | [26 empty] | (Инженерное оборудование)
|  | Всего по позиции |  |  | 10: 569.21 | [14 empty] | Всего по позиции
297 | ФЕР18-07-001-03 | Установка манометров: с трехходовым краном и трубкой-сифоном |  |  | 4: компл; 5: 1; 6: 1; 7: 1 | [9 empty] | Установка манометров: с трехходовым краном и трубкой-сифоном
| 1 | ОТ |  |  | 8: 3.03; 10: 3.03; 11: 34.03; 12: 103.11 | [11 empty] | ОТ
| 4 | М |  |  | 8: 0.84; 10: 0.84 | [11 empty] | М
|  | ЗТ |  |  | 4: чел.-ч; 5: 0.31; 7: 0.31 | [12 empty] | ЗТ
|  | Итого по расценке |  |  | 8: 3.87; 10: 3.87 | [13 empty] | Итого по расценке
|  | ФОТ |  |  | 10: 3.03; 12: 103.11 | [12 empty] | ФОТ
| Пр/812-016.0-1 | НР Сантехнические работы - внутренние (трубопроводы, водопровод, канализация, отопление, газоснабжение, вентиляция и кондиционирование воздуха) |  |  | 4: %; 5: 121; 7: 121; 10: 3.67; 12: 124.76 | [12 empty] | НР Сантехнические работы - внутренние (трубопроводы, водопровод, канализация, отопление, газоснабжение, вентиляция и кондиционирование воздуха)
| Пр/774-016.0 | СП Сантехнические работы - внутренние (трубопроводы, водопровод, канализация, отопление, газоснабжение, вентиляция и кондиционирование воздуха) |  |  | 4: %; 5: 72; 7: 72; 10: 2.18; 12: 74.24 | [12 empty] | СП Сантехнические работы - внутренние (трубопроводы, водопровод, канализация, отопление, газоснабжение, вентиляция и кондиционирование воздуха)
|  | Всего по позиции |  |  | 10: 9.72 | [14 empty] | Всего по позиции
298 О | ФССЦ-63.4.01.01-1064 | Манометр показывающий, верхний предел измерений 60 МПа (600 кгс/см2), диаметр корпуса 160 мм, класс точности 1,5 |  |  | шт | 1 | 1 | 1 | 79.78 |  | 79.78 | [11 empty] | Манометр показывающий, верхний предел измерений 60 МПа (600 кгс/см2), диаметр корпуса 160 мм, класс точности 1,5
|  | (Инженерное оборудование) | [26 empty] | (Инженерное оборудование)
|  | Всего по позиции |  |  | 10: 79.78 | [14 empty] | Всего по позиции
299 | ФССЦ-18.1.06.10-0012 | Кран трехходовой для манометра, номинальное давление 1,6 МПа (16 кгс/см2), номинальный диаметр 15 мм |  |  | шт | 1 | 1 | 1 | 146.24 |  | 146.24 | [11 empty] | Кран трехходовой для манометра, номинальное давление 1,6 МПа (16 кгс/см2), номинальный диаметр 15 мм
|  | (Сантехнические работы - внутренние (трубопроводы, водопровод, канализация, отопление, газоснабжение, вентиляция и кондиционирование воздуха)) | [26 empty] | (Сантехнические работы - внутренние (трубопроводы, водопровод, канализация, отопление, газоснабжение, вентиляция и кондиционирование воздуха))
|  | Всего по позиции |  |  | 10: 146.24 | [14 empty] | Всего по позиции
300 | ФЕР16-04-005-04 | Прокладка внутренних трубопроводов водоснабжения и отопления из многослойных полипропиленовых труб, из заранее собранных узлов, наружным диаметром: 40 мм |  |  | 4: 100 м; 5: 0.015; 6: 1; 7: 0.015 | [9 empty] | Прокладка внутренних трубопроводов водоснабжения и отопления из многослойных полипропиленовых труб, из заранее собранных узлов, наружным диаметром: 40 мм
|  | Объем=1,5 / 100 | [21 empty] | Объем=1,5 / 100
| 1 | ОТ |  |  | 8: 117.59; 10: 1.76; 11: 34.03; 12: 59.89 | [11 empty] | ОТ
| 2 | ЭМ |  |  | 8: 43.35; 10: 0.65 | [11 empty] | ЭМ
| 3 | в т.ч. ОТм |  |  | 8: 0.97; 10: 0.01; 11: 34.03; 12: 0.34 | [11 empty] | в т.ч. ОТм
| 4 | М |  |  | 8: 62.59; 10: 0.94 | [11 empty] | М
|  | ЗТ |  |  | 4: чел.-ч; 5: 12.51; 7: 0.18765 | [12 empty] | ЗТ
|  | ЗТм |  |  | 4: чел.-ч; 5: 0.08; 7: 0.0012 | [12 empty] | ЗТм
|  | Итого по расценке |  |  | 8: 223.53; 10: 3.35 | [13 empty] | Итого по расценке
|  | ФОТ |  |  | 10: 1.77; 12: 60.23 | [12 empty] | ФОТ
| Пр/812-016.0-1 | НР Сантехнические работы - внутренние (трубопроводы, водопровод, канализация, отопление, газоснабжение, вентиляция и кондиционирование воздуха) |  |  | 4: %; 5: 121; 7: 121; 10: 2.14; 12: 72.88 | [12 empty] | НР Сантехнические работы - внутренние (трубопроводы, водопровод, канализация, отопление, газоснабжение, вентиляция и кондиционирование воздуха)
| Пр/774-016.0 | СП Сантехнические работы - внутренние (трубопроводы, водопровод, канализация, отопление, газоснабжение, вентиляция и кондиционирование воздуха) |  |  | 4: %; 5: 72; 7: 72; 10: 1.27; 12: 43.37 | [12 empty] | СП Сантехнические работы - внутренние (трубопроводы, водопровод, канализация, отопление, газоснабжение, вентиляция и кондиционирование воздуха)
|  | Всего по позиции |  |  | 10: 6.76 | [14 empty] | Всего по позиции
301 | ФССЦ-24.3.02.05-0005 | Трубы полипропиленовые ПП-Р, номинальное давление 1,0 МПа, номинальный наружный диаметр 40 мм |  |  | м | 1.5 | 1 | 1.5 | 13.93 |  | 20.9 | [11 empty] | Трубы полипропиленовые ПП-Р, номинальное давление 1,0 МПа, номинальный наружный диаметр 40 мм
|  | (Сантехнические работы - внутренние (трубопроводы, водопровод, канализация, отопление, газоснабжение, вентиляция и кондиционирование воздуха)) | [26 empty] | (Сантехнические работы - внутренние (трубопроводы, водопровод, канализация, отопление, газоснабжение, вентиляция и кондиционирование воздуха))
|  | Всего по позиции |  |  | 10: 20.9 | [14 empty] | Всего по позиции
302 | ФССЦ-18.1.09.08-1022 | Кран шаровой латунный полнопроходной, номинальное давление 1,6 МПа (16 кгс/см2) и 2,5 МПа (25 кгс/см2), номинальный диаметр 40 мм, с обычной рукояткой, присоединение 1 1/2"х1 1/2", с внутренним резьбовым присоединением |  |  | шт | 1 | 1 | 1 | 219.12 |  | 219.12 | [11 empty] | Кран шаровой латунный полнопроходной, номинальное давление 1,6 МПа (16 кгс/см2) и 2,5 МПа (25 кгс/см2), номинальный диаметр 40 мм, с обычной рукояткой, присоединение 1 1/2"х1 1/2", с внутренним резьбовым присоединением
|  | (Сантехнические работы - внутренние (трубопроводы, водопровод, канализация, отопление, газоснабжение, вентиляция и кондиционирование воздуха)) | [26 empty] | (Сантехнические работы - внутренние (трубопроводы, водопровод, канализация, отопление, газоснабжение, вентиляция и кондиционирование воздуха))
|  | Всего по позиции |  |  | 10: 219.12 | [14 empty] | Всего по позиции
303 | ФССЦ-24.3.05.07-0146 Переход 75х40 | Муфта полипропиленовая переходная, номинальный наружный диаметр 75х63 мм |  |  | шт | 2 | 1 | 2 | 20.44 |  | 40.88 | [11 empty] | Муфта полипропиленовая переходная, номинальный наружный диаметр 75х63 мм
|  | (Сантехнические работы - внутренние (трубопроводы, водопровод, канализация, отопление, газоснабжение, вентиляция и кондиционирование воздуха)) | [26 empty] | (Сантехнические работы - внутренние (трубопроводы, водопровод, канализация, отопление, газоснабжение, вентиляция и кондиционирование воздуха))
|  | Всего по позиции |  |  | 10: 40.88 | [14 empty] | Всего по позиции
304 | ФЕРм07-04-001-02 | Агрегат насосный лопастный центробежный одноступенчатый, многоступенчатый объемный, вихревой, поршневой, приводной, роторный на общей фундаментной плите или моноблочный, масса: 0,17 т |  |  | 4: шт; 5: 2; 6: 1; 7: 2 | [9 empty] | Агрегат насосный лопастный центробежный одноступенчатый, многоступенчатый объемный, вихревой, поршневой, приводной, роторный на общей фундаментной плите или моноблочный, масса: 0,17 т
|  | Объем=1+1 | [21 empty] | Объем=1+1
| 1 | ОТ |  |  | 8: 270.72; 10: 541.44; 11: 34.03; 12: 18425.2 | [11 empty] | ОТ
| 2 | ЭМ |  |  | 8: 42.24; 10: 84.48 | [11 empty] | ЭМ
| 3 | в т.ч. ОТм |  |  | 8: 2.26; 10: 4.52; 11: 34.03; 12: 153.82 | [11 empty] | в т.ч. ОТм
| 4 | М |  |  | 8: 251.23; 10: 502.46 | [11 empty] | М
|  | ЗТ |  |  | 4: чел.-ч; 5: 28.8; 7: 57.6 | [12 empty] | ЗТ
|  | ЗТм |  |  | 4: чел.-ч; 5: 0.18; 7: 0.36 | [12 empty] | ЗТм
|  | Итого по расценке |  |  | 8: 564.19; 10: 1128.38 | [13 empty] | Итого по расценке
|  | ФОТ |  |  | 10: 545.96; 12: 18579.02 | [12 empty] | ФОТ
| Пр/812-048.0-1 | НР Компрессорные установки, насосы и вентиляторы |  |  | 4: %; 5: 91; 7: 91; 10: 496.82; 12: 16906.91 | [12 empty] | НР Компрессорные установки, насосы и вентиляторы
| Пр/774-048.0 | СП Компрессорные установки, насосы и вентиляторы |  |  | 4: %; 5: 47; 7: 47; 10: 256.6; 12: 8732.14 | [12 empty] | СП Компрессорные установки, насосы и вентиляторы
|  | Всего по позиции |  |  | 10: 1881.8 | [14 empty] | Всего по позиции
305 О |  | Насос Comfort COR-3 MVI 410/SKw-EB-R |  |  | шт | 1 | 1 | 1 | 1402842.83 |  | 238578.71 | 5.88 | 1402842.83 | [9 empty] | Насос Comfort COR-3 MVI 410/SKw-EB-R
|  | (Оборудование) | [26 empty] | (Оборудование)
|  | Цена=1615000/1,2*1,03*1,012 | [27 empty] | Цена=1615000/1,2*1,03*1,012
|  | Всего по позиции |  |  | 10: 238578.71; 12: 1402842.83 | [14 empty] | Всего по позиции
306 О |  | Wilo Установка пожаротушения CO 2 MVL 2005/SK-FFS-R-CS |  |  | шт | 1 | 1 | 1 | 2345310 |  | 398862.24 | 5.88 | 2345310 | [9 empty] | Wilo Установка пожаротушения CO 2 MVL 2005/SK-FFS-R-CS
|  | (Оборудование) | [26 empty] | (Оборудование)
|  | Цена=2700000/1,2*1,03*1,012 | [27 empty] | Цена=2700000/1,2*1,03*1,012
|  | Всего по позиции |  |  | 10: 398862.24; 12: 2345310 | [14 empty] | Всего по позиции
307 | ФЕР18-05-002-04 | Установка вставок виброизолирующих к насосам давлением: 1,6 МПа диаметром 65 мм |  |  | 4: 10 шт; 5: 0.7; 6: 1; 7: 0.7 | [9 empty] | Установка вставок виброизолирующих к насосам давлением: 1,6 МПа диаметром 65 мм
|  | Объем=7 / 10 | [21 empty] | Объем=7 / 10
| 1 | ОТ |  |  | 8: 135.63; 10: 94.94; 11: 34.03; 12: 3230.81 | [11 empty] | ОТ
| 2 | ЭМ |  |  | 8: 48.47; 10: 33.93 | [11 empty] | ЭМ
| 3 | в т.ч. ОТм |  |  | 8: 2.98; 10: 2.09; 11: 34.03; 12: 71.12 | [11 empty] | в т.ч. ОТм
| 4 | М |  |  | 8: 242.88; 10: 170.02 | [11 empty] | М
|  | ЗТ |  |  | 4: чел.-ч; 5: 14.6; 7: 10.22 | [12 empty] | ЗТ
|  | ЗТм |  |  | 4: чел.-ч; 5: 0.25; 7: 0.175 | [12 empty] | ЗТм
|  | Итого по расценке |  |  | 8: 426.98; 10: 298.89 | [13 empty] | Итого по расценке
|  | ФОТ |  |  | 10: 97.03; 12: 3301.93 | [12 empty] | ФОТ
| Пр/812-016.0-1 | НР Сантехнические работы - внутренние (трубопроводы, водопровод, канализация, отопление, газоснабжение, вентиляция и кондиционирование воздуха) |  |  | 4: %; 5: 121; 7: 121; 10: 117.41; 12: 3995.34 | [12 empty] | НР Сантехнические работы - внутренние (трубопроводы, водопровод, канализация, отопление, газоснабжение, вентиляция и кондиционирование воздуха)
| Пр/774-016.0 | СП Сантехнические работы - внутренние (трубопроводы, водопровод, канализация, отопление, газоснабжение, вентиляция и кондиционирование воздуха) |  |  | 4: %; 5: 72; 7: 72; 10: 69.86; 12: 2377.39 | [12 empty] | СП Сантехнические работы - внутренние (трубопроводы, водопровод, канализация, отопление, газоснабжение, вентиляция и кондиционирование воздуха)
|  | Всего по позиции |  |  | 10: 486.16 | [14 empty] | Всего по позиции
308 | ФССЦ-18.5.03.01-0004 | Вставки виброизолирующие на давление 1,6 МПа (16 кгс/см2), номинальный диаметр 65 мм |  |  | компл | 7 | 1 | 7 | 437 |  | 3059 | [11 empty] | Вставки виброизолирующие на давление 1,6 МПа (16 кгс/см2), номинальный диаметр 65 мм
|  | (Сантехнические работы - внутренние (трубопроводы, водопровод, канализация, отопление, газоснабжение, вентиляция и кондиционирование воздуха)) | [26 empty] | (Сантехнические работы - внутренние (трубопроводы, водопровод, канализация, отопление, газоснабжение, вентиляция и кондиционирование воздуха))
|  | Всего по позиции |  |  | 10: 3059 | [14 empty] | Всего по позиции
309 | ФЕР16-05-001-02 | Установка вентилей, задвижек, затворов, клапанов обратных, кранов проходных на трубопроводах из стальных труб диаметром: до 50 мм | [20 empty] | Установка вентилей, задвижек, затворов, клапанов обратных, кранов проходных на трубопроводах из стальных труб диаметром: до 50 мм | bar: 4 to 7
| 1 | ОТ |  |  | 8: 13.33; 10: 13.33; 11: 34.03; 12: 453.62 | [11 empty] | ОТ
| 2 | ЭМ |  |  | 8: 4.15; 10: 4.15 | [11 empty] | ЭМ
| 3 | в т.ч. ОТм |  |  | 8: 0.23; 10: 0.23; 11: 34.03; 12: 7.83 | [11 empty] | в т.ч. ОТм
| 4 | М |  |  | 8: 24.66; 10: 24.66 | [11 empty] | М
|  | ЗТ |  |  | 4: чел.-ч; 5: 1.47; 7: 1.47 | [12 empty] | ЗТ
|  | ЗТм |  |  | 4: чел.-ч; 5: 0.02; 7: 0.02 | [12 empty] | ЗТм
|  | Итого по расценке |  |  | 8: 42.14; 10: 42.14 | [13 empty] | Итого по расценке
|  | ФОТ |  |  | 10: 13.56; 12: 461.45 | [12 empty] | ФОТ
| Пр/812-016.0-1 | НР Сантехнические работы - внутренние (трубопроводы, водопровод, канализация, отопление, газоснабжение, вентиляция и кондиционирование воздуха) |  |  | 4: %; 5: 121; 7: 121; 10: 16.41; 12: 558.35 | [12 empty] | НР Сантехнические работы - внутренние (трубопроводы, водопровод, канализация, отопление, газоснабжение, вентиляция и кондиционирование воздуха)
| Пр/774-016.0 | СП Сантехнические работы - внутренние (трубопроводы, водопровод, канализация, отопление, газоснабжение, вентиляция и кондиционирование воздуха) |  |  | 4: %; 5: 72; 7: 72; 10: 9.76; 12: 332.24 | [12 empty] | СП Сантехнические работы - внутренние (трубопроводы, водопровод, канализация, отопление, газоснабжение, вентиляция и кондиционирование воздуха)
|  | Всего по позиции |  |  | 10: 68.31 | [14 empty] | Всего по позиции
310 | ФССЦ-18.1.04.02-0001 | Клапан обратный поворотный однодисковый 19ч21бр, номинальное давление 1,6 МПа (16 кгс/см2), присоединение к трубопроводу межфланцевое, номинальный диаметр 50 мм |  |  | шт | 1 | 1 | 1 | 78.34 |  | 78.34 | [11 empty] | Клапан обратный поворотный однодисковый 19ч21бр, номинальное давление 1,6 МПа (16 кгс/см2), присоединение к трубопроводу межфланцевое, номинальный диаметр 50 мм
|  | (Сантехнические работы - внутренние (трубопроводы, водопровод, канализация, отопление, газоснабжение, вентиляция и кондиционирование воздуха)) | [26 empty] | (Сантехнические работы - внутренние (трубопроводы, водопровод, канализация, отопление, газоснабжение, вентиляция и кондиционирование воздуха))
|  | Всего по позиции |  |  | 10: 78.34 | [14 empty] | Всего по позиции
311 | ФЕР16-05-001-03 | Установка вентилей, задвижек, затворов, клапанов обратных, кранов проходных на трубопроводах из стальных труб диаметром: до 100 мм | [20 empty] | Установка вентилей, задвижек, затворов, клапанов обратных, кранов проходных на трубопроводах из стальных труб диаметром: до 100 мм | bar: 4 to 7
| 1 | ОТ |  |  | 8: 23.58; 10: 23.58; 11: 34.03; 12: 802.43 | [11 empty] | ОТ
| 2 | ЭМ |  |  | 8: 8.42; 10: 8.42 | [11 empty] | ЭМ
| 3 | в т.ч. ОТм |  |  | 8: 0.51; 10: 0.51; 11: 34.03; 12: 17.36 | [11 empty] | в т.ч. ОТм
| 4 | М |  |  | 8: 45.42; 10: 45.42 | [11 empty] | М
|  | ЗТ |  |  | 4: чел.-ч; 5: 2.6; 7: 2.6 | [12 empty] | ЗТ
|  | ЗТм |  |  | 4: чел.-ч; 5: 0.04; 7: 0.04 | [12 empty] | ЗТм
|  | Итого по расценке |  |  | 8: 77.42; 10: 77.42 | [13 empty] | Итого по расценке
|  | ФОТ |  |  | 10: 24.09; 12: 819.79 | [12 empty] | ФОТ
| Пр/812-016.0-1 | НР Сантехнические работы - внутренние (трубопроводы, водопровод, канализация, отопление, газоснабжение, вентиляция и кондиционирование воздуха) |  |  | 4: %; 5: 121; 7: 121; 10: 29.15; 12: 991.95 | [12 empty] | НР Сантехнические работы - внутренние (трубопроводы, водопровод, канализация, отопление, газоснабжение, вентиляция и кондиционирование воздуха)
| Пр/774-016.0 | СП Сантехнические работы - внутренние (трубопроводы, водопровод, канализация, отопление, газоснабжение, вентиляция и кондиционирование воздуха) |  |  | 4: %; 5: 72; 7: 72; 10: 17.34; 12: 590.25 | [12 empty] | СП Сантехнические работы - внутренние (трубопроводы, водопровод, канализация, отопление, газоснабжение, вентиляция и кондиционирование воздуха)
|  | Всего по позиции |  |  | 10: 123.91 | [14 empty] | Всего по позиции
312 | ФССЦ-18.1.04.02-0002 | Клапан обратный поворотный однодисковый 19ч21бр, номинальное давление 1,6 МПа (16 кгс/см2), присоединение к трубопроводу межфланцевое, номинальный диаметр 65 мм |  |  | шт | 1 | 1 | 1 | 99.31 |  | 99.31 | [11 empty] | Клапан обратный поворотный однодисковый 19ч21бр, номинальное давление 1,6 МПа (16 кгс/см2), присоединение к трубопроводу межфланцевое, номинальный диаметр 65 мм
|  | (Сантехнические работы - внутренние (трубопроводы, водопровод, канализация, отопление, газоснабжение, вентиляция и кондиционирование воздуха)) | [26 empty] | (Сантехнические работы - внутренние (трубопроводы, водопровод, канализация, отопление, газоснабжение, вентиляция и кондиционирование воздуха))
|  | Всего по позиции |  |  | 10: 99.31 | [14 empty] | Всего по позиции
313 | ФЕР16-05-002-01 | Установка вентилей, задвижек, затворов, клапанов обратных, кранов проходных на трубопроводах из чугунных напорных фланцевых труб диаметром: до 65 мм |  |  | 4: шт; 5: 4; 6: 1; 7: 4 | [9 empty] | Установка вентилей, задвижек, затворов, клапанов обратных, кранов проходных на трубопроводах из чугунных напорных фланцевых труб диаметром: до 65 мм
|  | Объем=1+3 | [21 empty] | Объем=1+3
| 1 | ОТ |  |  | 8: 8.16; 10: 32.64; 11: 34.03; 12: 1110.74 | [11 empty] | ОТ
| 2 | ЭМ |  |  | 8: 1.31; 10: 5.24 | [11 empty] | ЭМ
| 3 | в т.ч. ОТм |  |  | 8: 0.23; 10: 0.92; 11: 34.03; 12: 31.31 | [11 empty] | в т.ч. ОТм
| 4 | М |  |  | 8: 27.61; 10: 110.44 | [11 empty] | М
|  | ЗТ |  |  | 4: чел.-ч; 5: 0.9; 7: 3.6 | [12 empty] | ЗТ
|  | ЗТм |  |  | 4: чел.-ч; 5: 0.02; 7: 0.08 | [12 empty] | ЗТм
|  | Итого по расценке |  |  | 8: 37.08; 10: 148.32 | [13 empty] | Итого по расценке
|  | ФОТ |  |  | 10: 33.56; 12: 1142.05 | [12 empty] | ФОТ
| Пр/812-016.0-1 | НР Сантехнические работы - внутренние (трубопроводы, водопровод, канализация, отопление, газоснабжение, вентиляция и кондиционирование воздуха) |  |  | 4: %; 5: 121; 7: 121; 10: 40.61; 12: 1381.88 | [12 empty] | НР Сантехнические работы - внутренние (трубопроводы, водопровод, канализация, отопление, газоснабжение, вентиляция и кондиционирование воздуха)
| Пр/774-016.0 | СП Сантехнические работы - внутренние (трубопроводы, водопровод, канализация, отопление, газоснабжение, вентиляция и кондиционирование воздуха) |  |  | 4: %; 5: 72; 7: 72; 10: 24.16; 12: 822.28 | [12 empty] | СП Сантехнические работы - внутренние (трубопроводы, водопровод, канализация, отопление, газоснабжение, вентиляция и кондиционирование воздуха)
|  | Всего по позиции |  |  | 10: 213.09 | [14 empty] | Всего по позиции
314 | ФССЦ-18.1.02.01-0221 | Задвижка чугунная с параллельным затвором 30ч7бк, номинальное давление 0,6 МПа (6 кгс/см2), присоединение к трубопроводу фланцевое, номинальный диаметр 50 мм |  |  | шт | 1 | 1 | 1 | 308.31 |  | 308.31 | [11 empty] | Задвижка чугунная с параллельным затвором 30ч7бк, номинальное давление 0,6 МПа (6 кгс/см2), присоединение к трубопроводу фланцевое, номинальный диаметр 50 мм
|  | (Сантехнические работы - внутренние (трубопроводы, водопровод, канализация, отопление, газоснабжение, вентиляция и кондиционирование воздуха)) | [26 empty] | (Сантехнические работы - внутренние (трубопроводы, водопровод, канализация, отопление, газоснабжение, вентиляция и кондиционирование воздуха))
|  | Всего по позиции |  |  | 10: 308.31 | [14 empty] | Всего по позиции
315 | ФССЦ-18.1.02.01-0221 65 мм | Задвижка чугунная с параллельным затвором 30ч7бк, номинальное давление 0,6 МПа (6 кгс/см2), присоединение к трубопроводу фланцевое, номинальный диаметр 50 мм |  |  | шт | 3 | 1 | 3 | 308.31 |  | 924.93 | [11 empty] | Задвижка чугунная с параллельным затвором 30ч7бк, номинальное давление 0,6 МПа (6 кгс/см2), присоединение к трубопроводу фланцевое, номинальный диаметр 50 мм
|  | (Сантехнические работы - внутренние (трубопроводы, водопровод, канализация, отопление, газоснабжение, вентиляция и кондиционирование воздуха)) | [26 empty] | (Сантехнические работы - внутренние (трубопроводы, водопровод, канализация, отопление, газоснабжение, вентиляция и кондиционирование воздуха))
|  | Всего по позиции |  |  | 10: 924.93 | [14 empty] | Всего по позиции
316 | ФССЦ-23.8.03.11-0007 | Фланцы приварные встык, марка стали 20, номинальное давление 1,6 МПа, номинальный диаметр 65 мм |  |  | компл | 4 | 1 | 4 | 117.85 |  | 471.4 | [11 empty] | Фланцы приварные встык, марка стали 20, номинальное давление 1,6 МПа, номинальный диаметр 65 мм
|  | (Сантехнические работы - внутренние (трубопроводы, водопровод, канализация, отопление, газоснабжение, вентиляция и кондиционирование воздуха)) | [26 empty] | (Сантехнические работы - внутренние (трубопроводы, водопровод, канализация, отопление, газоснабжение, вентиляция и кондиционирование воздуха))
|  | Всего по позиции |  |  | 10: 471.4 | [14 empty] | Всего по позиции
317 | ФССЦ-24.3.05.01-0112 65 мм | Втулка (бурт) из огнестойкого компаунда на основе полипропилена, антипиренов и базальтового волокна, с фланцем для трубопроводов систем пожаротушения, температура рабочей среды до +50°С, пожарно-технические характеристики Г1, В1, Д1, Т1, максимальное рабочее давление 2,5 МПа, наружный диаметр 63 мм |  |  | шт | 4 | 1 | 4 | 93.75 |  | 375 | [11 empty] | Втулка (бурт) из огнестойкого компаунда на основе полипропилена, антипиренов и базальтового волокна, с фланцем для трубопроводов систем пожаротушения, температура рабочей среды до +50°С, пожарно-технические характеристики Г1, В1, Д1, Т1, максимальное рабочее давление 2,5 МПа, наружный диаметр 63 мм
|  | (Сантехнические работы - внутренние (трубопроводы, водопровод, канализация, отопление, газоснабжение, вентиляция и кондиционирование воздуха)) | [26 empty] | (Сантехнические работы - внутренние (трубопроводы, водопровод, канализация, отопление, газоснабжение, вентиляция и кондиционирование воздуха))
|  | Всего по позиции |  |  | 10: 375 | [14 empty] | Всего по позиции
318 | ФЕР16-04-005-09 | Прокладка внутренних трубопроводов водоснабжения и отопления из многослойных полипропиленовых труб, из заранее собранных узлов, наружным диаметром: 110 мм |  |  | 4: 100 м; 5: 0.07; 6: 1; 7: 0.07 | [9 empty] | Прокладка внутренних трубопроводов водоснабжения и отопления из многослойных полипропиленовых труб, из заранее собранных узлов, наружным диаметром: 110 мм
|  | Объем=7 / 100 | [21 empty] | Объем=7 / 100
| 1 | ОТ |  |  | 8: 114.73; 10: 8.03; 11: 34.03; 12: 273.26 | [11 empty] | ОТ
| 2 | ЭМ |  |  | 8: 92.9; 10: 6.5 | [11 empty] | ЭМ
| 3 | в т.ч. ОТм |  |  | 8: 9.47; 10: 0.66; 11: 34.03; 12: 22.46 | [11 empty] | в т.ч. ОТм
| 4 | М |  |  | 8: 58.82; 10: 4.12 | [11 empty] | М
|  | ЗТ |  |  | 4: чел.-ч; 5: 12.35; 7: 0.8645 | [12 empty] | ЗТ
|  | ЗТм |  |  | 4: чел.-ч; 5: 0.79; 7: 0.0553 | [12 empty] | ЗТм
|  | Итого по расценке |  |  | 8: 266.45; 10: 18.65 | [13 empty] | Итого по расценке
|  | ФОТ |  |  | 10: 8.69; 12: 295.72 | [12 empty] | ФОТ
| Пр/812-016.0-1 | НР Сантехнические работы - внутренние (трубопроводы, водопровод, канализация, отопление, газоснабжение, вентиляция и кондиционирование воздуха) |  |  | 4: %; 5: 121; 7: 121; 10: 10.51; 12: 357.82 | [12 empty] | НР Сантехнические работы - внутренние (трубопроводы, водопровод, канализация, отопление, газоснабжение, вентиляция и кондиционирование воздуха)
| Пр/774-016.0 | СП Сантехнические работы - внутренние (трубопроводы, водопровод, канализация, отопление, газоснабжение, вентиляция и кондиционирование воздуха) |  |  | 4: %; 5: 72; 7: 72; 10: 6.26; 12: 212.92 | [12 empty] | СП Сантехнические работы - внутренние (трубопроводы, водопровод, канализация, отопление, газоснабжение, вентиляция и кондиционирование воздуха)
|  | Всего по позиции |  |  | 10: 35.42 | [14 empty] | Всего по позиции
319 | ФССЦ-24.3.02.05-0087 | Труба напорная из огнестойкого компаунда на основе полипропилена, антипиренов и базальтового волокна для трубопроводов систем пожаротушения, трехслойная, армированная стекловолокном, температура рабочей среды до +50°С, пожарно-технические характеристики Г1, В1, Д1, Т1, максимальное рабочее давление 2,5 МПа, SDR 11, наружный диаметр 110 мм |  |  | м | 7 | 1 | 7 | 396.47 |  | 2775.29 | [11 empty] | Труба напорная из огнестойкого компаунда на основе полипропилена, антипиренов и базальтового волокна для трубопроводов систем пожаротушения, трехслойная, армированная стекловолокном, температура рабочей среды до +50°С, пожарно-технические характеристики Г1, В1, Д1, Т1, максимальное рабочее давление 2,5 МПа, SDR 11, наружный диаметр 110 мм
|  | (Сантехнические работы - внутренние (трубопроводы, водопровод, канализация, отопление, газоснабжение, вентиляция и кондиционирование воздуха)) | [26 empty] | (Сантехнические работы - внутренние (трубопроводы, водопровод, канализация, отопление, газоснабжение, вентиляция и кондиционирование воздуха))
|  | Всего по позиции |  |  | 10: 2775.29 | [14 empty] | Всего по позиции
320 | ФЕР16-04-005-07 | Прокладка внутренних трубопроводов водоснабжения и отопления из многослойных полипропиленовых труб, из заранее собранных узлов, наружным диаметром: 75 мм |  |  | 4: 100 м; 5: 0.23; 6: 1; 7: 0.23 | [9 empty] | Прокладка внутренних трубопроводов водоснабжения и отопления из многослойных полипропиленовых труб, из заранее собранных узлов, наружным диаметром: 75 мм
|  | Объем=(3+20) / 100 | [21 empty] | Объем=(3+20) / 100
| 1 | ОТ |  |  | 8: 111.58; 10: 25.66; 11: 34.03; 12: 873.21 | [11 empty] | ОТ
| 2 | ЭМ |  |  | 8: 55.8; 10: 12.83 | [11 empty] | ЭМ
| 3 | в т.ч. ОТм |  |  | 8: 3.12; 10: 0.72; 11: 34.03; 12: 24.5 | [11 empty] | в т.ч. ОТм
| 4 | М |  |  | 8: 49.6; 10: 11.41 | [11 empty] | М
|  | ЗТ |  |  | 4: чел.-ч; 5: 11.87; 7: 2.7301 | [12 empty] | ЗТ
|  | ЗТм |  |  | 4: чел.-ч; 5: 0.26; 7: 0.0598 | [12 empty] | ЗТм
|  | Итого по расценке |  |  | 8: 216.98; 10: 49.9 | [13 empty] | Итого по расценке
|  | ФОТ |  |  | 10: 26.38; 12: 897.71 | [12 empty] | ФОТ
| Пр/812-016.0-1 | НР Сантехнические работы - внутренние (трубопроводы, водопровод, канализация, отопление, газоснабжение, вентиляция и кондиционирование воздуха) |  |  | 4: %; 5: 121; 7: 121; 10: 31.92; 12: 1086.23 | [12 empty] | НР Сантехнические работы - внутренние (трубопроводы, водопровод, канализация, отопление, газоснабжение, вентиляция и кондиционирование воздуха)
| Пр/774-016.0 | СП Сантехнические работы - внутренние (трубопроводы, водопровод, канализация, отопление, газоснабжение, вентиляция и кондиционирование воздуха) |  |  | 4: %; 5: 72; 7: 72; 10: 18.99; 12: 646.35 | [12 empty] | СП Сантехнические работы - внутренние (трубопроводы, водопровод, канализация, отопление, газоснабжение, вентиляция и кондиционирование воздуха)
|  | Всего по позиции |  |  | 10: 100.81 | [14 empty] | Всего по позиции
321 | ФССЦ-24.3.02.05-0085 | Труба напорная из огнестойкого компаунда на основе полипропилена, антипиренов и базальтового волокна для трубопроводов систем пожаротушения, трехслойная, армированная стекловолокном, температура рабочей среды до +50°С, пожарно-технические характеристики Г1, В1, Д1, Т1, максимальное рабочее давление 2,5 МПа, SDR 9, наружный диаметр 75 мм |  |  | м | 3 | 1 | 3 | 182.2 |  | 546.6 | [11 empty] | Труба напорная из огнестойкого компаунда на основе полипропилена, антипиренов и базальтового волокна для трубопроводов систем пожаротушения, трехслойная, армированная стекловолокном, температура рабочей среды до +50°С, пожарно-технические характеристики Г1, В1, Д1, Т1, максимальное рабочее давление 2,5 МПа, SDR 9, наружный диаметр 75 мм
|  | (Сантехнические работы - внутренние (трубопроводы, водопровод, канализация, отопление, газоснабжение, вентиляция и кондиционирование воздуха)) | [26 empty] | (Сантехнические работы - внутренние (трубопроводы, водопровод, канализация, отопление, газоснабжение, вентиляция и кондиционирование воздуха))
|  | Всего по позиции |  |  | 10: 546.6 | [14 empty] | Всего по позиции
322 | ФССЦ-24.3.02.05-0057 | Трубы напорные из термостабилизированного полипропилена PP-RСТ, армированные стекловолокном, для систем водоснабжения и отопления, номинальное давление 2,5 МПа, SDR 9, размер 75х8,4 мм |  |  | м | 20 | 1 | 20 | 127.68 |  | 2553.6 | [11 empty] | Трубы напорные из термостабилизированного полипропилена PP-RСТ, армированные стекловолокном, для систем водоснабжения и отопления, номинальное давление 2,5 МПа, SDR 9, размер 75х8,4 мм
|  | (Сантехнические работы - внутренние (трубопроводы, водопровод, канализация, отопление, газоснабжение, вентиляция и кондиционирование воздуха)) | [26 empty] | (Сантехнические работы - внутренние (трубопроводы, водопровод, канализация, отопление, газоснабжение, вентиляция и кондиционирование воздуха))
|  | Всего по позиции |  |  | 10: 2553.6 | [14 empty] | Всего по позиции
323 | ФССЦ-24.3.05.08-0204 | Отвод полипропиленовый 87,5°, для систем водоотведения, диаметр 110 мм |  |  | шт | 2 | 1 | 2 | 7.81 |  | 15.62 | [11 empty] | Отвод полипропиленовый 87,5°, для систем водоотведения, диаметр 110 мм
|  | (Сантехнические работы - внутренние (трубопроводы, водопровод, канализация, отопление, газоснабжение, вентиляция и кондиционирование воздуха)) | [26 empty] | (Сантехнические работы - внутренние (трубопроводы, водопровод, канализация, отопление, газоснабжение, вентиляция и кондиционирование воздуха))
|  | Всего по позиции |  |  | 10: 15.62 | [14 empty] | Всего по позиции
324 | ФССЦ-24.3.05.15-0173 | Тройник полипропиленовый переходный, номинальный наружный диаметр 110х75х110 мм |  |  | шт | 3 | 1 | 3 | 91.87 |  | 275.61 | [11 empty] | Тройник полипропиленовый переходный, номинальный наружный диаметр 110х75х110 мм
|  | (Сантехнические работы - внутренние (трубопроводы, водопровод, канализация, отопление, газоснабжение, вентиляция и кондиционирование воздуха)) | [26 empty] | (Сантехнические работы - внутренние (трубопроводы, водопровод, канализация, отопление, газоснабжение, вентиляция и кондиционирование воздуха))
|  | Всего по позиции |  |  | 10: 275.61 | [14 empty] | Всего по позиции
325 | ФССЦ-24.3.05.16-0136 | Угольник 90° из сополимера полипропилена РР-R тип 3 (PRC-R), наружный диаметр 75мм |  |  | шт | 7 | 1 | 7 | 16.46 |  | 115.22 | [11 empty] | Угольник 90° из сополимера полипропилена РР-R тип 3 (PRC-R), наружный диаметр 75мм
|  | (Сантехнические работы - внутренние (трубопроводы, водопровод, канализация, отопление, газоснабжение, вентиляция и кондиционирование воздуха)) | [26 empty] | (Сантехнические работы - внутренние (трубопроводы, водопровод, канализация, отопление, газоснабжение, вентиляция и кондиционирование воздуха))
|  | Всего по позиции |  |  | 10: 115.22 | [14 empty] | Всего по позиции
326 | ФССЦ-24.3.05.15-0197 | Тройник полипропиленовый, диаметр 75 мм |  |  | шт | 2 | 1 | 2 | 15.87 |  | 31.74 | [11 empty] | Тройник полипропиленовый, диаметр 75 мм
|  | (Сантехнические работы - внутренние (трубопроводы, водопровод, канализация, отопление, газоснабжение, вентиляция и кондиционирование воздуха)) | [26 empty] | (Сантехнические работы - внутренние (трубопроводы, водопровод, канализация, отопление, газоснабжение, вентиляция и кондиционирование воздуха))
|  | Всего по позиции |  |  | 10: 31.74 | [14 empty] | Всего по позиции
327 | ФЕР16-04-002-09 | Прокладка трубопроводов водоснабжения из напорных полиэтиленовых труб наружным диаметром: 110 мм |  |  | 4: 100 м; 5: 0.05; 6: 1; 7: 0.05 | [9 empty] | Прокладка трубопроводов водоснабжения из напорных полиэтиленовых труб наружным диаметром: 110 мм
|  | Объем=5 / 100 | [21 empty] | Объем=5 / 100
| 1 | ОТ |  |  | 8: 1055.61; 10: 52.78; 11: 34.03; 12: 1796.1 | [11 empty] | ОТ
| 2 | ЭМ |  |  | 8: 1280.35; 10: 64.02 | [11 empty] | ЭМ
| 3 | в т.ч. ОТм |  |  | 8: 174.06; 10: 8.7; 11: 34.03; 12: 296.06 | [11 empty] | в т.ч. ОТм
| 4 | М |  |  | 8: 56; 10: 2.8 | [11 empty] | М
|  | ЗТ |  |  | 4: чел.-ч; 5: 111; 7: 5.55 | [12 empty] | ЗТ
|  | ЗТм |  |  | 4: чел.-ч; 5: 12.96; 7: 0.648 | [12 empty] | ЗТм
|  | Итого по расценке |  |  | 8: 2391.96; 10: 119.6 | [13 empty] | Итого по расценке
|  | ФОТ |  |  | 10: 61.48; 12: 2092.16 | [12 empty] | ФОТ
| Пр/812-016.0-1 | НР Сантехнические работы - внутренние (трубопроводы, водопровод, канализация, отопление, газоснабжение, вентиляция и кондиционирование воздуха) |  |  | 4: %; 5: 121; 7: 121; 10: 74.39; 12: 2531.51 | [12 empty] | НР Сантехнические работы - внутренние (трубопроводы, водопровод, канализация, отопление, газоснабжение, вентиляция и кондиционирование воздуха)
| Пр/774-016.0 | СП Сантехнические работы - внутренние (трубопроводы, водопровод, канализация, отопление, газоснабжение, вентиляция и кондиционирование воздуха) |  |  | 4: %; 5: 72; 7: 72; 10: 44.27; 12: 1506.36 | [12 empty] | СП Сантехнические работы - внутренние (трубопроводы, водопровод, канализация, отопление, газоснабжение, вентиляция и кондиционирование воздуха)
|  | Всего по позиции |  |  | 10: 238.26 | [14 empty] | Всего по позиции
328 | ФЕР16-07-005-02 | Гидравлическое испытание трубопроводов систем отопления, водопровода и горячего водоснабжения диаметром: до 100 мм |  |  | 4: 100 м; 5: 0.05; 6: 1; 7: 0.05 | [9 empty] | Гидравлическое испытание трубопроводов систем отопления, водопровода и горячего водоснабжения диаметром: до 100 мм
|  | Объем=5 / 100 | [21 empty] | Объем=5 / 100
| 1 | ОТ |  |  | 8: 58.32; 10: 2.92; 11: 34.03; 12: 99.37 | [11 empty] | ОТ
| 2 | ЭМ |  |  | 8: 44.51; 10: 2.23 | [11 empty] | ЭМ
| 4 | М |  |  | 8: 11.12; 10: 0.56 | [11 empty] | М
|  | ЗТ |  |  | 4: чел.-ч; 5: 5.01; 7: 0.2505 | [12 empty] | ЗТ
|  | Итого по расценке |  |  | 8: 113.95; 10: 5.71 | [13 empty] | Итого по расценке
|  | ФОТ |  |  | 10: 2.92; 12: 99.37 | [12 empty] | ФОТ
| Пр/812-016.0-1 | НР Сантехнические работы - внутренние (трубопроводы, водопровод, канализация, отопление, газоснабжение, вентиляция и кондиционирование воздуха) |  |  | 4: %; 5: 121; 7: 121; 10: 3.53; 12: 120.24 | [12 empty] | НР Сантехнические работы - внутренние (трубопроводы, водопровод, канализация, отопление, газоснабжение, вентиляция и кондиционирование воздуха)
| Пр/774-016.0 | СП Сантехнические работы - внутренние (трубопроводы, водопровод, канализация, отопление, газоснабжение, вентиляция и кондиционирование воздуха) |  |  | 4: %; 5: 72; 7: 72; 10: 2.1; 12: 71.55 | [12 empty] | СП Сантехнические работы - внутренние (трубопроводы, водопровод, канализация, отопление, газоснабжение, вентиляция и кондиционирование воздуха)
|  | Всего по позиции |  |  | 10: 11.34 | [14 empty] | Всего по позиции
329 | ФССЦ-24.3.03.12-0001 | Трубы полиэтиленовые напорные с соэкструдированными слоями многослойные ПЭ100, стандартное размерное отношение SDR17, номинальный наружный диаметр 110 мм, толщина стенки 6,6 мм |  |  | м | 5 | 1 | 5 | 110 |  | 550 | [11 empty] | Трубы полиэтиленовые напорные с соэкструдированными слоями многослойные ПЭ100, стандартное размерное отношение SDR17, номинальный наружный диаметр 110 мм, толщина стенки 6,6 мм
|  | (Сантехнические работы - внутренние (трубопроводы, водопровод, канализация, отопление, газоснабжение, вентиляция и кондиционирование воздуха)) | [26 empty] | (Сантехнические работы - внутренние (трубопроводы, водопровод, канализация, отопление, газоснабжение, вентиляция и кондиционирование воздуха))
|  | Всего по позиции |  |  | 10: 550 | [14 empty] | Всего по позиции
330 | ФССЦ-24.3.05.08-0622 | Отвод полиэтиленовый сварной 90°, ПЭ100, к напорным трубам 0,63 МПа (6,3 кгс/см2), диаметр 110 мм |  |  | шт | 4 | 1 | 4 | 114.27 |  | 457.08 | [11 empty] | Отвод полиэтиленовый сварной 90°, ПЭ100, к напорным трубам 0,63 МПа (6,3 кгс/см2), диаметр 110 мм
|  | (Сантехнические работы - внутренние (трубопроводы, водопровод, канализация, отопление, газоснабжение, вентиляция и кондиционирование воздуха)) | [26 empty] | (Сантехнические работы - внутренние (трубопроводы, водопровод, канализация, отопление, газоснабжение, вентиляция и кондиционирование воздуха))
|  | Всего по позиции |  |  | 10: 457.08 | [14 empty] | Всего по позиции
331 | ФССЦ-24.3.05.01-0011 | Втулка полиэтиленовая под фланец литая удлиненная, ПЭ100, стандартное размерное отношение SDR17, номинальный наружный диаметр 110 мм |  |  | шт | 2 | 1 | 2 | 107.99 |  | 215.98 | [11 empty] | Втулка полиэтиленовая под фланец литая удлиненная, ПЭ100, стандартное размерное отношение SDR17, номинальный наружный диаметр 110 мм
|  | (Сантехнические работы - внутренние (трубопроводы, водопровод, канализация, отопление, газоснабжение, вентиляция и кондиционирование воздуха)) | [26 empty] | (Сантехнические работы - внутренние (трубопроводы, водопровод, канализация, отопление, газоснабжение, вентиляция и кондиционирование воздуха))
|  | Всего по позиции |  |  | 10: 215.98 | [14 empty] | Всего по позиции
332 | ФЕРр69-2-1 | Сверление отверстий: в кирпичных стенах электроперфоратором диаметром до 20 мм, толщина стен 0,5 кирпича |  |  | 4: 100 отверстий; 5: 0.16; 6: 1; 7: 0.16 | [9 empty] | Сверление отверстий: в кирпичных стенах электроперфоратором диаметром до 20 мм, толщина стен 0,5 кирпича
|  | Объем=(2/0,125) / 100 | [21 empty] | Объем=(2/0,125) / 100
| 1 | ОТ |  |  | 8: 45.72; 10: 7.32; 11: 34.03; 12: 249.1 | [11 empty] | ОТ
|  | ЗТ |  |  | 4: чел.-ч; 5: 5.36; 7: 0.8576 | [12 empty] | ЗТ
|  | Итого по расценке |  |  | 8: 45.72; 10: 7.32 | [13 empty] | Итого по расценке
|  | ФОТ |  |  | 10: 7.32; 12: 249.1 | [12 empty] | ФОТ
| Пр/812-103.0-1 | НР Прочие ремонтно-строительные работы |  |  | 4: %; 5: 92; 7: 92; 10: 6.73; 12: 229.17 | [12 empty] | НР Прочие ремонтно-строительные работы
| Пр/774-103.0 | СП Прочие ремонтно-строительные работы |  |  | 4: %; 5: 44; 7: 44; 10: 3.22; 12: 109.6 | [12 empty] | СП Прочие ремонтно-строительные работы
|  | Всего по позиции |  |  | 10: 17.27 | [14 empty] | Всего по позиции
333 | ФЕРр69-2-3 | Сверление отверстий: на каждые 10 мм диаметра свыше 20 мм добавлять к расценке 69-2-1 |  |  | 4: 100 отверстий; 5: 0.16; 6: 1; 7: 0.16 | [9 empty] | Сверление отверстий: на каждые 10 мм диаметра свыше 20 мм добавлять к расценке 69-2-1
|  | Объем=(2/0,125) / 100 | [21 empty] | Объем=(2/0,125) / 100
|  | до 325 мм ПЗ=30,5 (ОЗП=30,5; ЭМ=30,5 к расх.; ЗПМ=30,5; МАТ=30,5 к расх.; ТЗ=30,5; ТЗМ=30,5) | [30 empty] | до 325 мм ПЗ=30,5 (ОЗП=30,5; ЭМ=30,5 к расх.; ЗПМ=30,5; МАТ=30,5 к расх.; ТЗ=30,5; ТЗМ=30,5)
| 1 | ОТ |  |  | 8: 53.82; 9: 30.5; 10: 262.64; 11: 34.03; 12: 8937.64 | [11 empty] | ОТ
|  | ЗТ |  |  | 4: чел.-ч; 5: 6.31; 6: 30.5; 7: 30.7928 | [12 empty] | ЗТ
|  | Итого по расценке |  |  | 8: 53.82; 10: 262.64 | [13 empty] | Итого по расценке
|  | ФОТ |  |  | 10: 262.64; 12: 8937.64 | [12 empty] | ФОТ
| Пр/812-103.0-1 | НР Прочие ремонтно-строительные работы |  |  | 4: %; 5: 92; 7: 92; 10: 241.63; 12: 8222.63 | [12 empty] | НР Прочие ремонтно-строительные работы
| Пр/774-103.0 | СП Прочие ремонтно-строительные работы |  |  | 4: %; 5: 44; 7: 44; 10: 115.56; 12: 3932.56 | [12 empty] | СП Прочие ремонтно-строительные работы
|  | Всего по позиции |  |  | 10: 619.83 | [14 empty] | Всего по позиции
334 | ФЕР16-02-005-11 Гильзы | Прокладка трубопроводов отопления и водоснабжения из стальных электросварных труб диаметром: 350 мм |  |  | 4: 100 м; 5: 0.02; 6: 1; 7: 0.02 | [9 empty] | Прокладка трубопроводов отопления и водоснабжения из стальных электросварных труб диаметром: 350 мм
|  | Объем=2 / 100 | [21 empty] | Объем=2 / 100
| 1 | ОТ |  |  | 8: 2501.13; 10: 50.02; 11: 34.03; 12: 1702.18 | [11 empty] | ОТ
| 2 | ЭМ |  |  | 8: 1007.05; 10: 20.14 | [11 empty] | ЭМ
| 3 | в т.ч. ОТм |  |  | 8: 94.56; 10: 1.89; 11: 34.03; 12: 64.32 | [11 empty] | в т.ч. ОТм
| 4 | М |  |  | 8: 44762.53; 10: 895.25 | [11 empty] | М
|  | ЗТ |  |  | 4: чел.-ч; 5: 263; 7: 5.26 | [12 empty] | ЗТ
|  | ЗТм |  |  | 4: чел.-ч; 5: 7.74; 7: 0.1548 | [12 empty] | ЗТм
|  | Итого по расценке |  |  | 8: 48270.71; 10: 965.41 | [13 empty] | Итого по расценке
|  | ФОТ |  |  | 10: 51.91; 12: 1766.5 | [12 empty] | ФОТ
| Пр/812-016.0-1 | НР Сантехнические работы - внутренние (трубопроводы, водопровод, канализация, отопление, газоснабжение, вентиляция и кондиционирование воздуха) |  |  | 4: %; 5: 121; 7: 121; 10: 62.81; 12: 2137.47 | [12 empty] | НР Сантехнические работы - внутренние (трубопроводы, водопровод, канализация, отопление, газоснабжение, вентиляция и кондиционирование воздуха)
| Пр/774-016.0 | СП Сантехнические работы - внутренние (трубопроводы, водопровод, канализация, отопление, газоснабжение, вентиляция и кондиционирование воздуха) |  |  | 4: %; 5: 72; 7: 72; 10: 37.38; 12: 1271.88 | [12 empty] | СП Сантехнические работы - внутренние (трубопроводы, водопровод, канализация, отопление, газоснабжение, вентиляция и кондиционирование воздуха)
|  | Всего по позиции |  |  | 10: 1065.6 | [14 empty] | Всего по позиции
335 | ФССЦ-23.5.02.02-0100 | Трубы стальные электросварные прямошовные со снятой фаской из стали марок БСт2кп-БСт4кп и БСт2пс-БСт4пс, наружный диаметр 325 мм, толщина стенки 6 мм |  |  | м | 2 | 1 | 2 | 353.94 |  | 707.88 | [11 empty] | Трубы стальные электросварные прямошовные со снятой фаской из стали марок БСт2кп-БСт4кп и БСт2пс-БСт4пс, наружный диаметр 325 мм, толщина стенки 6 мм
|  | (Наружные сети водопровода, канализации, теплоснабжения, газопровода) | [26 empty] | (Наружные сети водопровода, канализации, теплоснабжения, газопровода)
|  | Всего по позиции |  |  | 10: 707.88 | [14 empty] | Всего по позиции
|  | Итого по разделу 10 Насосная |  |  | 10: 677303.52; 12: 4160932.13 | [17 empty] | Итого по разделу 10 Насосная
|  | Итоги по смете: | [31 empty] | Итоги по смете:
|  | Итого прямые затраты (справочно) |  |  | 10: 1502030.52; 12: 14755398.65 | [21 empty] | Итого прямые затраты (справочно)
|  | в том числе: | [32 empty] | в том числе:
|  | Оплата труда рабочих |  |  | 10: 80365.94; 12: 2734852.9 | [21 empty] | Оплата труда рабочих
|  | Эксплуатация машин |  |  | 10: 9115.06; 12: 112753.29 | [21 empty] | Эксплуатация машин
|  | в том числе оплата труда машинистов (Отм) |  |  | 10: 1297.5; 12: 44153.92 | [21 empty] | в том числе оплата труда машинистов (Отм)
|  | Материалы |  |  | 10: 1412549.52; 12: 11907792.46 | [21 empty] | Материалы
|  | Строительные работы |  |  | 10: 1645794.08; 12: 19668428.12 | [21 empty] | Строительные работы
|  | в том числе: | [32 empty] | в том числе:
|  | оплата труда |  |  | 10: 78288.28; 12: 2664150.14 | [21 empty] | оплата труда
| (59), ФЕР, 4 кв 2023 (СМР), Письмо Минстроя России от 28.12.2023 № 82261-ИФ/09, прил.1 | эксплуатация машин и механизмов |  |  | 10: 9000.73; 11: 12.37; 12: 111339.03 | [21 empty] | эксплуатация машин и механизмов
|  | в том числе оплата труда машинистов (ОТм) |  |  | 10: 1290.05; 12: 43900.39 | [21 empty] | в том числе оплата труда машинистов (ОТм)
| (59), ФЕР, 4 кв 2023 (СМР), Письмо Минстроя России от 28.12.2023 № 82261-ИФ/09, прил.1 | материалы |  |  | 10: 1411835.53; 11: 8.43; 12: 11901773.52 | [21 empty] | материалы
|  | накладные расходы |  |  | 10: 92668.83; 12: 3153519.14 | [21 empty] | накладные расходы
|  | сметная прибыль |  |  | 10: 54000.71; 12: 1837646.29 | [21 empty] | сметная прибыль
|  | Монтажные работы |  |  | 10: 5752.64; 12: 175008.09 | [21 empty] | Монтажные работы
|  | в том числе: | [32 empty] | в том числе:
|  | оплата труда |  |  | 10: 2077.66; 12: 70702.76 | [21 empty] | оплата труда
| (59), ФЕР, 4 кв 2023 (СМР), Письмо Минстроя России от 28.12.2023 № 82261-ИФ/09, прил.1 | эксплуатация машин и механизмов |  |  | 10: 114.33; 11: 12.37; 12: 1414.26 | [21 empty] | эксплуатация машин и механизмов
|  | в том числе оплата труда машинистов (ОТм) |  |  | 10: 7.45; 12: 253.53 | [21 empty] | в том числе оплата труда машинистов (ОТм)
| (59), ФЕР, 4 кв 2023 (СМР), Письмо Минстроя России от 28.12.2023 № 82261-ИФ/09, прил.1 | материалы |  |  | 10: 713.99; 11: 8.43; 12: 6018.94 | [21 empty] | материалы
|  | накладные расходы |  |  | 10: 1882.05; 12: 64046.45 | [21 empty] | накладные расходы
|  | сметная прибыль |  |  | 10: 964.61; 12: 32825.68 | [21 empty] | сметная прибыль
|  | Оборудование |  |  | 10: 700617.25; 12: 4119629.43 | [21 empty] | Оборудование
| 4 кв 2023 (ОБ), Письмо Минстроя России от 08.12.2023 №76452-АЛ/09, прил.5 | Оборудование |  |  | 10: 674668.09; 11: 5.88; 12: 3967048.37 | [21 empty] | Оборудование
| 4 кв 2023 (ОБ), Письмо Минстроя России от 08.12.2023 №76452-АЛ/09, прил.5 | Инженерное оборудование |  |  | 10: 25949.16; 11: 5.88; 12: 152581.06 | [21 empty] | Инженерное оборудование
|  | Итого |  |  | 10: 2352163.97; 12: 23963065.64 | [22 empty] | Итого
|  | Итого ФОТ (справочно) |  |  | 10: 81663.44; 12: 2779006.82 | [21 empty] | Итого ФОТ (справочно)
|  | Итого накладные расходы (справочно) |  |  | 10: 94550.88; 12: 3217565.59 | [21 empty] | Итого накладные расходы (справочно)
|  | Итого сметная прибыль (справочно) |  |  | 10: 54965.32; 12: 1870471.97 | [21 empty] | Итого сметная прибыль (справочно)
|  | НДС 20% |  |  | 10: 470432.79; 12: 4792613.13 | [23 empty] | НДС 20%
|  | ВСЕГО по смете |  |  | 10: 2822596.76; 12: 28755678.77 | [24 empty] | ВСЕГО по смете
Составил:
[должность, подпись (инициалы, фамилия)]
Проверил:
[должность, подпись (инициалы, фамилия)]
¹ Зарегистрирован Министерством юстиции Российской Федерации 10 сентября 2019 г., регистрационный № 55869), с изменениями, внесенными приказом Министерства строительства и жилищно-коммунального хозяйства Российской Федерации от 20 февраля 2021 г. № 79/пр (зарегистрирован Министерством юстиции Российской Федерации 9 августа 2021 г., регистрационный № 64577)
² Под прочими затратами понимаются затраты, учитываемые в соответствии с пунктом 184 Методики.
³ Под прочими работами понимаются затраты, учитываемые в соответствии с пунктами 122-128 Методики.