## Смета 11 граф c НР и СП
Форма 4
Локальная смета
Монтаж кран балки 2 т пр 6м с талью электрическая подвесная
Основание:
[5 empty] | Нормативная трудоемкость |  |  | 146.63 |  | чел.-ч
№ п/п | Шифр и № позиции норматива | Наименование работ и затрат, единица измерения | Кол-во | Стоимость ед, руб. |  | Общая стоимость, руб. |  |  | Затраты труда рабочих, чел.-ч., не занятых обсл. Машин
|  |  |  | Всего | Экспл. Машин | Всего | зар.платы | Экспл. Машин
|  |  |  | Основной зар.платы | в т.ч. Зарплаты |  |  | в т.ч. Зарплаты | обслуж. машины
[9 empty] | на един. | всего
1 | 2 | 3 | 4 | 5 | 6 | 7 | 8 | 9 | 10 | 11
1 | м03-01-091-01 | Кран подвесной многопролетный электрический с одной неповоротной тележкой, ширина колеи 3 м, пролет 45 м, грузоподъемность 20/5 т прим. | 0.92 | 2332.3 | 1676.1 | 2145 | 429 | 1542 | 48.5 | 44.62 | 2933 | 174 | 429 | 1542 | 134 | 44.62 | 10.534 | 450 | 338
|  | т |  | 466.6 | 145.3 |  |  | 134 | 11.45 | 10.534
|  | % НР | 80 | 489.52 |  | 450 | 80
|  | % СП | 60 | 367.14 |  | 338 | 60
|  | Итого с НР и СП |  | 3188.96 |  | 2933
2 | Цена поставщика https://telfer.ru/ | Кран мостовой подвесной электрический 2-6 (евростандарт): г/п 2 тн, длина пролета 6 м, вылет консолей 0,5м/0,5 м, скорость передвижения крана -20 м/мин, встроенный тормоз на передвижение, режим работы А3,исполнение-общепромышленное, управление с пульта с пола, напряжение 380В, современный дизайн Базисная стоимость: 27 531,64 = [150 741,25 / 1,18 / 4,64] | 1 | 27531.6 | 0 | 27532 | 0 | 0 | 0 | 0 | 27532 | 27532 | 0 | 0 | 0 | 0 | 0 | 0 | 0
|  | ШТ |  | 0 | 0 |  |  | 0 | 0 | 0
3 | Цена поставщика https://telfer.ru/ | Таль электрическая передвижная канатная (Болгария) 2ТН-6М: г/п 2тн, высота подъема -6 м, скорость подъема -8м/мин, скорость передвижения 20м/мин, температурный режим -20+40, тепловая защита двигателя подъема; пыле-влагозащита IP 54, питание 350В Базисная стоимость: 28 211,74 = [148 523,95 / 1,18 / 4,64] + 4% Трансп | 1 | 28211.7 | 0 | 28212 | 0 | 0 | 0 | 0 | 28212 | 28212 | 0 | 0 | 0 | 0 | 0 | 0 | 0
|  | ШТ |  | 0 | 0 |  |  | 0 | 0 | 0
4 | м08-03-481-20 | Подготовка электрической машины переменного тока с короткозамкнутым ротором, со щитовыми подшипниками, поступающей в собранном виде, к испытанию, сдаче под наладку и пуску, присоединение к электрической сети, масса до 0,15 т прим. | 2 | 32.9 | 0.9 | 66 | 24 | 2 | 1.21 | 2.42 | 105 | 40 | 24 | 2 | 0 | 2.42 | 0 | 23 | 16
|  | ШТ |  | 12 | 0 |  |  | 0 | 0 | 0
|  | % НР | 95 | 11.4 |  | 23 | 95
|  | % СП | 65 | 7.8 |  | 16 | 65
|  | Итого с НР и СП |  | 52.1 |  | 105
5 | м08-03-533-02 | Пост управления кнопочный подвесной, подвешиваемый на кабеле (тросе), количество элементов поста до 10 | 1 | 31.7 | 0 | 32 | 26 | 0 | 2.75 | 2.75 | 74 | 6 | 26 | 0 | 0 | 2.75 | 0 | 25 | 17
|  | ШТ |  | 25.9 | 0 |  |  | 0 | 0 | 0
|  | % НР | 95 | 24.605 |  | 25 | 95
|  | % СП | 65 | 16.835 |  | 17 | 65
|  | Итого с НР и СП |  | 73.14 |  | 74
6 | м08-03-521-01 | Рубильник на плите с центральной или боковой рукояткой или управлением штангой, устанавливаемый на металлическом основании, однополюсный на ток до 250 А | 1 | 18.5 | 0.1 | 19 | 13 | 0 | 1.18 | 1.18 | 39 | 6 | 13 | 0 | 0 | 1.18 | 0 | 12 | 8
|  | ШТ |  | 12.6 | 0 |  |  | 0 | 0 | 0
|  | % НР | 95 | 11.97 |  | 12 | 95
|  | % СП | 65 | 8.19 |  | 8 | 65
|  | Итого с НР и СП |  | 38.66 |  | 39
7 | м08-03-603-01 | Ящик с понижающим трансформатором | 1 | 16.8 | 1.8 | 17 | 11 | 2 | 1.14 | 1.14 | 34 | 4 | 11 | 2 | 0 | 1.14 | 0.02 | 10 | 7
|  | ШТ |  | 11.3 | 0.3 |  |  | 0 | 0.02 | 0.02
|  | % НР | 95 | 11.02 |  | 10 | 95
|  | % СП | 65 | 7.54 |  | 7 | 65
|  | Итого с НР и СП |  | 35.36 |  | 34
8 | м08-02-149-01 | Кабель до 35 кВ, подвешиваемый на тросе, масса 1 м кабеля до 1 кг | 0.16 | 2166.1 | 1563.1 | 346 | 21 | 250 | 13.73 | 2.1968 | 418 | 75 | 21 | 250 | 24 | 2.1968 | 1.7664 | 43 | 29
|  | 100 м |  | 132.1 | 148.7 |  |  | 24 | 11.04 | 1.7664
|  | % НР | 95 | 266.76 |  | 43 | 95
|  | % СП | 65 | 182.52 |  | 29 | 65
|  | Итого с НР и СП |  | 2615.38 |  | 418
9 | п04-01-001-02 | Кран подвесной электрический однобалочный однопролетный, управление с пола, высота подъема - 6, 12, 18 м; скорость: подъема - 8 м/мин, передвижения тали - 20 м/мин, передвижения крана - 32 м/мин; грузоподъемность 2 т | 1 | 951.2 | 0 | 951 | 951 | 0 | 80 | 80 | 1949 | 0 | 951 | 0 | 0 | 80 | 0 | 618 | 380
|  | ШТ |  | 951.2 | 0 |  |  | 0 | 0 | 0
|  | % НР | 65 | 618.28 |  | 618 | 65
|  | % СП | 40 | 380.48 |  | 380 | 40
|  | Итого с НР и СП |  | 1949.96 |  | 1949
|  | Итого по локальной смете: |  |  |  | 61296 | 1475 | 1796 |  | 134.3068
[8 empty] | 158 |  | 12.3204
|  | Прямые затраты |  |  |  |  | 59320
|  | Стоимость материальных ресурсов (всего) |  |  |  |  | 56049
|  | Стоимость материалов (всего) |  |  |  |  | 305
|  | Стоимость оборудования (всего) |  |  |  |  | 55744
|  | Эксплуатация машин |  |  |  |  | 1796
|  | ЗП машинистов |  |  |  |  | 158
|  | Основная ЗП рабочих |  |  |  |  | 1475
Строительные работы с НР и СП
|  | Монтажные работы с НР и СП |  |  |  |  | 3603
|  | Прочие работы с НР и СП |  |  |  |  | 1949
|  | Трудозатраты строителей |  |  |  |  | 134.31
|  | Трудозатраты машинистов |  |  |  |  | 12.32
|  | Накладные расходы |  |  |  |  | 1181
|  | Сметная прибыль |  |  |  |  | 795
|  | Всего с НР и СП |  |  |  |  | 61296
|  | Индекс СМР 7,13 (4-ый кв. 2017 г.) |  |  |  |  | 25689.39
|  | Индекс оборудование 4,64 (3-ий кв. 2017 г. (Письмо Минстроя России от 05.12.2017 г. №45082-ХМ/09 прил.4) |  |  |  |  | 258652.16 | [12 empty] | Индекс оборудование 4,64 (3-ий кв. 2017 г. (Письмо Минстроя России от 05.12.2017 г. №45082-ХМ/09 прил.4)
|  | Пуско-наладочные работы 2,96 (4-ый кв. 2017 г.) |  |  |  |  | 5769.04
|  | Итого |  |  |  |  | 290110.59
|  | НДС 18% |  |  |  |  | 52219.91
|  | Всего по смете в текущих ценах |  |  |  |  | 342330.5
Составил
[должность,подпись(инициалы,фамилия)]
Проверил
[должность,подпись(инициалы,фамилия)]

## Source
0 | Smeta.RU (Краснодар) (495) 974-1589 |  | _PS_ |  | 0 | 0 | 0 | Smeta.RU (Краснодар) |  | 1 | 37929 | 10
1 | 133 | 0 | 69 | 0 | Новый объект_(Копия) | Монтаж крана мостового с талью г/п 2 т |  | 0 | Проект П.14314 | 0 |  |  |  | 0 | 0 | 0 | 0 |  |  |  | 0 | [37 empty] | Сметные нормы списания | Коды ценников | 1 | 1 | 0 | 0 | 1 | 0 | 1 | 0 | 1 | 1 | 0 | 0 | 0 | 0 | 0 | ФЕР-2017 | ТР для Версии 10: Центральные регионы (с учетом п-ма 2536-ИП/12/ГС от 22.03.2017 г | ФЕР-2017 | ФЕР-2017 | ФЕР-2017 | ФЕР-2017 | Поправки для ГСН 2017 от 31.03.2017 г | 0 | 0 | 8 |  |  | 2 | [43 empty] | 0
15 | 1
52 | 133 | 1 | 12 | 0 | Новый объект_(Копия) | Монтаж крана мостового с талью г/п 2 т | [7 empty] | 59320 | 56049 | 1796 | 158 | 1475 | 0 | 134.3068 | 12.3204 | 0 | 1181 | 795 | 0 | 0 | 0 | 0 | 0 | 0 | 0 | 0 | 0 | 0 | 0 | 0 | 0 | 0 | 0 | 0 | 55744 | 0 | 61296 | 0 | 3603 | 1949 | 56049 | 305 | 0 | 305 | 55744 | 0 | 0 | 0 | 0 | 0 | 0 | 0 | 0 | 0 | 0 | 0 | 0 | 0 | 0 | 0 | 0 | 0 | 0 | 0 | 0 | 0 | 0 | 0 | 0 | 0 | 0 | 0 | 0 | 0 | 0 | 0 | 0 | 0 | 0 | 0 | 0 | 0 | 0 | 0 | 0 | 0 | 0 | 0 | 0 | 0 | 0 | 0 | 0 | 0 | 0 | 0 | 0 | 0 | 0 | 0 | 0 | 0 | 0 | 0 | 0 | 0 | 0 | 0 | 0 | 0 | 0 | 0 | 0 | 0 | 0 | 0 | 0 | 0 | 0 | 0 | 0 | 0 | 0 | 0 | 0 | 0 | 0 | 0 | 0 | 0 | 0 | 0 | 0 | 0 | 0 | 0 | 0 | 0 | 0 | 0 | 0 | 0 | 0 | 0 | 0 | 0 | 0 | 0 | 0 | 0 | 0 | 0 | 0 | 0 | 0 | 0 | 0 | 0 | 0 | 0 | 0 | 0 | 0 | 0 | 0 | 0 | 0 | 0 | 0 | 0 | 0 | 0 | 0 | 0 | 0 | 0 | 0 | 0 | 0 | 0 | 0 | 0 | 0 | 0 | 0 | 0 | 0 | 0 | 0 | 0 | 0 | 0 | 0 | 0 | 0 | 0 | 0 | 0 | 0
3 | 1 |  | 34 |  | Новая локальная смета | Новая локальная смета |  | 0 |  | 0 | [10 empty] | 0 | [53 empty] | 0 | [7 empty] | 0 | 0
52 | 1 | 3 | 20 | 0 | Новая локальная смета | Новая локальная смета | [7 empty] | 59320 | 56049 | 1796 | 158 | 1475 | 0 | 134.3068 | 12.3204 | 0 | 1181 | 795 | 0 | 0 | 59320 | 56049 | 1796 | 158 | 1475 | 0 | 134.3068 | 12.3204 | 0 | 1181 | 795 | 0 | 0 | 0 | 55744 | 0 | 61296 | 0 | 3603 | 1949 | 56049 | 305 | 0 | 305 | 55744 | 0 | 0 | 0 | 0 | 0 | 0 | 0 | 0 | 0 | 0 | 0 | 0 | 0 | 0 | 0 | 0 | 0 | 0 | 0 | 0 | 0 | 0 | 0 | 0 | 55744 | 0 | 61296 | 0 | 3603 | 1949 | 56049 | 305 | 0 | 305 | 55744 | 0 | 0 | 0 | 0 | 0 | 0 | 0 | 0 | 0 | 0 | 0 | 0 | 0 | 0 | 0 | 0 | 0 | 0 | 0 | 0 | 0 | 0 | 0 | 0 | 0 | 0 | 0 | 0 | 0 | 0 | 0 | 0 | 0 | 0 | 0 | 0 | 0 | 0 | 0 | 0 | 0 | 0 | 0 | 0 | 0 | 0 | 0 | 0 | 0 | 0 | 0 | 0 | 0 | 0 | 0 | 0 | 0 | 0 | 0 | 0 | 0 | 0 | 0 | 0 | 0 | 0 | 0 | 0 | 0 | 0 | 0 | 0 | 0 | 0 | 0 | 0 | 0 | 0 | 0 | 0 | 0 | 0 | 0 | 0 | 0 | 0 | 0 | 0 | 0 | 0 | 0 | 0 | 0 | 0 | 0 | 0 | 0 | 0 | 0 | 0 | 0 | 0 | 0 | 0 | 0 | 0 | 0 | 0 | 0 | 0 | 0 | 0 | 0 | 0 | 0 | 0 | 0 | 0 | 0
17 | 1 | 14 | 15 | 1 | м03-01-091-01 | Кран подвесной многопролетный электрический с одной неповоротной тележкой, ширина колеи 3 м, пролет 45 м, грузоподъемность 20/5 т прим. | т | 0.92 | 0 |  |  |  |  | 2145 | 174 | 1542 | 134 | 429 | 0 | 44.62 | 10.534 | 0 | 450 | 338 |  | 31859403 | 2332.3 | 189.6 | 1676.1 | 145.3 | 466.6 | 0 | 48.5 | 11.45 | 0 | 2332.26 | 189.58 | 1676.11 | 145.33 | 466.57 | 0 | 48.5 | 11.45 | 0 | 80 | 60 | 1 | 1 |  |  | 1 | 1 | 1 | 1 |  |  |  |  | 0 | 2 | ФЕРм-2001, м03-01-091-01, приказ Минстроя России №1039/пр от 30.12.2016г. |  |  | 103001 | 0 |  | 0 | 3 | 0 | 1 | 1 | 1 | 1 | 1 | 1 |  | 80 | 60 |  |  |  |  | 0 | 0 | [5 empty] | 0 |  | 0 | 2145 | 189.6 | 1676.1 | 145.3 | 466.6 | 0 | 48.5 | 11.45 | 0 | 450.4 | 337.8 | [13 empty] | 0 | 0 | 1 | 1 |  |  |  | 1009 | т | т | 1000 | [6 empty] | 30368037 | 3 | Монтажные работы | 0 |  | 2 | 103001 | Подъемно-транспортное оборудование | мФЕР-03 |  |  |  | 0 | 2332.26 | 189.58 | 1676.11 | 145.33 | 466.57 | 48.5 | 11.45 | 0 | [17 empty] | 0 | 0 | 0 |  |  |  |  | 80 | 60 |  |  |  |  | 0 |  | -1045112366 | 2 | 1 | -2 | 0 | 0 | 0 | 2933 | 0 | 2933 | 0 |  | 0 | 3 | 0 |  | 0 | 1 | 0 | 0 | 0 | 0
17 | 1 |  |  | 2 | Цена поставщика https://telfer.ru/ | Кран мостовой подвесной электрический 2-6 (евростандарт): г/п 2 тн, длина пролета 6 м, вылет консолей 0,5м/0,5 м, скорость передвижения крана -20 м/мин, встроенный тормоз на передвижение, режим работы А3,исполнение-общепромышленное, управление с пульта с пола, напряжение 380В, современный дизайн | ШТ | 1 | 0 |  |  |  |  | 27532 | 27532 | 0 | 0 | 0 | 0 | 0 | 0 | 0 | 0 | 0 |  | 31859403 | 27531.6 | 27531.6 | 0 | 0 | 0 | 0 | 0 | 0 | 0 | 27531.64 | 27531.64 | 0 | 0 | 0 | 0 | 0 | 0 | 0 | 0 | 0 | 1 | 1 |  |  | 1 | 1 | 1 | 1 |  |  |  |  | 3 | 3 |  |  |  | 100 | 0 |  | 0 | 5 | 0 | 1 | 1 | 1 | 1 | 1 | 1 |  | 0 | 0 |  |  |  |  | 0 | 0 | [5 empty] | 0 |  | 0 | 27532 | 27531.6 | 0 | 0 | 0 | 0 | 0 | 0 | 0 | 0 | 0 | [13 empty] | 0 | 0 | 1 | 1 |  |  |  | 1013 | ШТ | ШТ | 1 | [6 empty] | 30368327 | 5 | оборудование | 0 |  | 3 | 100 | Оборудование | оборудование (03) |  |  |  | 0 | 27531.64 | 27531.64 | 0 | 0 | 0 | 0 | 0 | 0 | 5 |  |  | 1 | 18 |  | 150741.25 | [10 empty] | 0 | 27532 | 0 |  |  |  |  | 0 | 0 |  | [150 741,25 / 1,18 / 4,64] |  |  | 0 |  | 1259020102 | 2 | 3 | 3 | 0 | 0 | 0 | 27532 | 0 | 0 | 0 |  | 1 | 1 | 0 |  | 0 | 1 | 0 | 0 | 0 | 0
17 | 1 |  |  | 3 | Цена поставщика https://telfer.ru/ | Таль электрическая передвижная канатная (Болгария) 2ТН-6М: г/п 2тн, высота подъема -6 м, скорость подъема -8м/мин, скорость передвижения 20м/мин, температурный режим -20+40, тепловая защита двигателя подъема; пыле-влагозащита IP 54, питание 350В | ШТ | 1 | 0 |  |  |  |  | 28212 | 28212 | 0 | 0 | 0 | 0 | 0 | 0 | 0 | 0 | 0 |  | 31859403 | 28211.7 | 28211.7 | 0 | 0 | 0 | 0 | 0 | 0 | 0 | 28211.74 | 28211.74 | 0 | 0 | 0 | 0 | 0 | 0 | 0 | 0 | 0 | 1 | 1 |  |  | 1 | 1 | 1 | 1 |  |  |  |  | 3 | 3 |  |  |  | 100 | 0 |  | 0 | 5 | 0 | 1 | 1 | 1 | 1 | 1 | 1 |  | 0 | 0 |  |  |  |  | 0 | 0 | [5 empty] | 0 |  | 0 | 28212 | 28211.7 | 0 | 0 | 0 | 0 | 0 | 0 | 0 | 0 | 0 | [13 empty] | 0 | 0 | 1 | 1 |  |  |  | 1013 | ШТ | ШТ | 1 | [6 empty] | 30368327 | 5 | оборудование | 0 |  | 3 | 100 | Оборудование | оборудование (03) |  |  |  | 0 | 28211.74 | 28211.74 | 0 | 0 | 0 | 0 | 0 | 0 | 5 |  |  | 1 | 18 |  | 148523.95 | [10 empty] | 0 | 28212 | 0 |  |  |  |  | 0 | 0 |  | [148 523,95 / 1,18 / 4,64] + 4% Трансп |  |  | 0 |  | 627045530 | 2 | 3 | 3 | 0 | 0 | 0 | 28212 | 0 | 0 | 0 |  | 1 | 1 | 0 |  | 0 | 1 | 0 | 0 | 0 | 0
17 | 1 | 24 | 25 | 4 | м08-03-481-20 | Подготовка электрической машины переменного тока с короткозамкнутым ротором, со щитовыми подшипниками, поступающей в собранном виде, к испытанию, сдаче под наладку и пуску, присоединение к электрической сети, масса до 0,15 т прим. | ШТ | 2 | 0 |  |  |  |  | 66 | 40 | 2 | 0 | 24 | 0 | 2.42 | 0 | 0 | 23 | 16 |  | 31859403 | 32.9 | 20 | 0.9 | 0 | 12 | 0 | 1.21 | 0 | 0 | 32.88 | 20.03 | 0.85 | 0 | 12 | 0 | 1.21 | 0 | 0 | 95 | 65 | 1 | 1 |  |  | 1 | 1 | 1 | 1 |  |  |  |  | 0 | 2 | ФЕРм-2001, м08-03-481-20, приказ Минстроя России №1039/пр от 30.12.2016г. |  |  | 108001 | 0 |  | 0 | 3 | 0 | 1 | 1 | 1 | 1 | 1 | 1 |  | 95 | 65 |  |  |  |  | 0 | 0 | [5 empty] | 0 |  | 0 | 66 | 20 | 0.9 | 0 | 12 | 0 | 1.21 | 0 | 0 | 22.8 | 15.6 | [13 empty] | 0 | 0 | 1 | 1 |  |  |  | 1013 | ШТ | ШТ | 1 | [6 empty] | 30368042 | 3 | Монтажные работы | 0 |  | 2 | 108001 | Электромонтажные работы , отдел 01-03 : ( на АЭС НР = 110% ) - (работы по упр. авиа.- движением: СП=55% ( {АВИА}=1; обычные работы : СП=65 - {AВИА}=0), при работе на АЭС СП= 68% ) | мФЕР-08 |  |  |  | 0 | 32.88 | 20.03 | 0.85 | 0 | 12 | 1.21 | 0 | 0 | [17 empty] | 0 | 0 | 0 |  |  |  |  | 95 | 65 |  |  |  |  | 0 |  | -775660258 | 2 | 1 | -2 | 0 | 0 | 0 | 105 | 0 | 105 | 0 |  | 0 | 3 | 0 |  | 0 | 1 | 0 | 0 | 0 | 0
17 | 1 | 33 | 34 | 5 | м08-03-533-02 | Пост управления кнопочный подвесной, подвешиваемый на кабеле (тросе), количество элементов поста до 10 | ШТ | 1 | 0 |  |  |  |  | 32 | 6 | 0 | 0 | 26 | 0 | 2.75 | 0 | 0 | 25 | 17 |  | 31859403 | 31.7 | 5.8 | 0 | 0 | 25.9 | 0 | 2.75 | 0 | 0 | 31.64 | 5.79 | 0 | 0 | 25.85 | 0 | 2.75 | 0 | 0 | 95 | 65 | 1 | 1 |  |  | 1 | 1 | 1 | 1 |  |  |  |  | 0 | 2 | ФЕРм-2001, м08-03-533-02, приказ Минстроя России №1039/пр от 30.12.2016г. |  |  | 108001 | 0 |  | 0 | 3 | 0 | 1 | 1 | 1 | 1 | 1 | 1 |  | 95 | 65 |  |  |  |  | 0 | 0 | [5 empty] | 0 |  | 0 | 32 | 5.8 | 0 | 0 | 25.9 | 0 | 2.75 | 0 | 0 | 24.7 | 16.9 | [13 empty] | 0 | 0 | 1 | 1 |  |  |  | 1013 | ШТ | ШТ | 1 | [6 empty] | 30368042 | 3 | Монтажные работы | 0 |  | 2 | 108001 | Электромонтажные работы , отдел 01-03 : ( на АЭС НР = 110% ) - (работы по упр. авиа.- движением: СП=55% ( {АВИА}=1; обычные работы : СП=65 - {AВИА}=0), при работе на АЭС СП= 68% ) | мФЕР-08 |  |  |  | 0 | 31.64 | 5.79 | 0 | 0 | 25.85 | 2.75 | 0 | 0 | [17 empty] | 0 | 0 | 0 |  |  |  |  | 95 | 65 |  |  |  |  | 0 |  | -2140460165 | 2 | 1 | -2 | 0 | 0 | 0 | 74 | 0 | 74 | 0 |  | 0 | 3 | 0 |  | 0 | 1 | 0 | 0 | 0 | 0
17 | 1 | 43 | 44 | 6 | м08-03-521-01 | Рубильник на плите с центральной или боковой рукояткой или управлением штангой, устанавливаемый на металлическом основании, однополюсный на ток до 250 А | ШТ | 1 | 0 |  |  |  |  | 19 | 6 | 0 | 0 | 13 | 0 | 1.18 | 0 | 0 | 12 | 8 |  | 31859403 | 18.5 | 5.8 | 0.1 | 0 | 12.6 | 0 | 1.18 | 0 | 0 | 18.44 | 5.76 | 0.11 | 0 | 12.57 | 0 | 1.18 | 0 | 0 | 95 | 65 | 1 | 1 |  |  | 1 | 1 | 1 | 1 |  |  |  |  | 0 | 2 | ФЕРм-2001, м08-03-521-01, приказ Минстроя России №1039/пр от 30.12.2016г. |  |  | 108001 | 0 |  | 0 | 3 | 0 | 1 | 1 | 1 | 1 | 1 | 1 |  | 95 | 65 |  |  |  |  | 0 | 0 | [5 empty] | 0 |  | 0 | 19 | 5.8 | 0.1 | 0 | 12.6 | 0 | 1.18 | 0 | 0 | 12.35 | 8.45 | [13 empty] | 0 | 0 | 1 | 1 |  |  |  | 1013 | ШТ | ШТ | 1 | [6 empty] | 30368042 | 3 | Монтажные работы | 0 |  | 2 | 108001 | Электромонтажные работы , отдел 01-03 : ( на АЭС НР = 110% ) - (работы по упр. авиа.- движением: СП=55% ( {АВИА}=1; обычные работы : СП=65 - {AВИА}=0), при работе на АЭС СП= 68% ) | мФЕР-08 |  |  |  | 0 | 18.44 | 5.76 | 0.11 | 0 | 12.57 | 1.18 | 0 | 0 | [17 empty] | 0 | 0 | 0 |  |  |  |  | 95 | 65 |  |  |  |  | 0 |  | -203470282 | 2 | 1 | -2 | 0 | 0 | 0 | 39 | 0 | 39 | 0 |  | 0 | 3 | 0 |  | 0 | 1 | 0 | 0 | 0 | 0
17 | 1 | 49 | 50 | 7 | м08-03-603-01 | Ящик с понижающим трансформатором | ШТ | 1 | 0 |  |  |  |  | 17 | 4 | 2 | 0 | 11 | 0 | 1.14 | 0.02 | 0 | 10 | 7 |  | 31859403 | 16.8 | 3.7 | 1.8 | 0.3 | 11.3 | 0 | 1.14 | 0.02 | 0 | 16.76 | 3.67 | 1.78 | 0.26 | 11.31 | 0 | 1.14 | 0.02 | 0 | 95 | 65 | 1 | 1 |  |  | 1 | 1 | 1 | 1 |  |  |  |  | 0 | 2 | ФЕРм-2001, м08-03-603-01, приказ Минстроя России №1039/пр от 30.12.2016г. |  |  | 108001 | 0 |  | 0 | 3 | 0 | 1 | 1 | 1 | 1 | 1 | 1 |  | 95 | 65 |  |  |  |  | 0 | 0 | [5 empty] | 0 |  | 0 | 17 | 3.7 | 1.8 | 0.3 | 11.3 | 0 | 1.14 | 0.02 | 0 | 10.45 | 7.15 | [13 empty] | 0 | 0 | 1 | 1 |  |  |  | 1013 | ШТ | ШТ | 1 | [6 empty] | 30368042 | 3 | Монтажные работы | 0 |  | 2 | 108001 | Электромонтажные работы , отдел 01-03 : ( на АЭС НР = 110% ) - (работы по упр. авиа.- движением: СП=55% ( {АВИА}=1; обычные работы : СП=65 - {AВИА}=0), при работе на АЭС СП= 68% ) | мФЕР-08 |  |  |  | 0 | 16.76 | 3.67 | 1.78 | 0.26 | 11.31 | 1.14 | 0.02 | 0 | [17 empty] | 0 | 0 | 0 |  |  |  |  | 95 | 65 |  |  |  |  | 0 |  | -745453235 | 2 | 1 | -2 | 0 | 0 | 0 | 34 | 0 | 34 | 0 |  | 0 | 3 | 0 |  | 0 | 1 | 0 | 0 | 0 | 0
17 | 1 | 62 | 63 | 8 | м08-02-149-01 | Кабель до 35 кВ, подвешиваемый на тросе, масса 1 м кабеля до 1 кг | 100 м | 0.16 | 0 |  |  |  |  | 346 | 75 | 250 | 24 | 21 | 0 | 2.1968 | 1.7664 | 0 | 43 | 29 |  | 31859403 | 2166.1 | 470.9 | 1563.1 | 148.7 | 132.1 | 0 | 13.73 | 11.04 | 0 | 2166.08 | 470.93 | 1563.07 | 148.66 | 132.08 | 0 | 13.73 | 11.04 | 0 | 95 | 65 | 1 | 1 |  |  | 1 | 1 | 1 | 1 |  |  |  |  | 0 | 2 | ФЕРм-2001, м08-02-149-01, приказ Минстроя России №1039/пр от 30.12.2016г. |  |  | 108001 | 0 |  | 0 | 3 | 0 | 1 | 1 | 1 | 1 | 1 | 1 |  | 95 | 65 |  |  |  |  | 0 | 0 | [5 empty] | 0 |  | 0 | 346 | 470.9 | 1563.1 | 148.7 | 132.1 | 0 | 13.73 | 11.04 | 0 | 42.75 | 29.25 | [13 empty] | 0 | 0 | 1 | 1 |  |  |  | 1003 | 100 м | 100 м | 100 | [6 empty] | 30368042 | 3 | Монтажные работы | 0 |  | 2 | 108001 | Электромонтажные работы , отдел 01-03 : ( на АЭС НР = 110% ) - (работы по упр. авиа.- движением: СП=55% ( {АВИА}=1; обычные работы : СП=65 - {AВИА}=0), при работе на АЭС СП= 68% ) | мФЕР-08 |  |  |  | 0 | 2166.08 | 470.93 | 1563.07 | 148.66 | 132.08 | 13.73 | 11.04 | 0 | [17 empty] | 0 | 0 | 0 |  |  |  |  | 95 | 65 |  |  |  |  | 0 |  | -1745460009 | 2 | 1 | -2 | 0 | 0 | 0 | 418 | 0 | 418 | 0 |  | 0 | 3 | 0 |  | 0 | 1 | 0 | 0 | 0 | 0
17 | 1 | 64 | 65 | 9 | п04-01-001-02 | Кран подвесной электрический однобалочный однопролетный, управление с пола, высота подъема - 6, 12, 18 м; скорость: подъема - 8 м/мин, передвижения тали - 20 м/мин, передвижения крана - 32 м/мин; грузоподъемность 2 т | ШТ | 1 | 0 |  |  |  |  | 951 | 0 | 0 | 0 | 951 | 0 | 80 | 0 | 0 | 618 | 380 |  | 31859403 | 951.2 | 0 | 0 | 0 | 951.2 | 0 | 80 | 0 | 0 | 951.2 | 0 | 0 | 0 | 951.2 | 0 | 80 | 0 | 0 | 65 | 40 | 1 | 1 |  |  | 1 | 1 | 1 | 1 |  |  |  |  | 0 | 4 | ФЕРп-2001, п04-01-001-02, приказ Минстроя России №1039/пр от 30.12.2016г. |  |  | 200001 | 0 |  | 0 | 4 | 0 | 1 | 1 | 1 | 1 | 1 | 1 |  | 65 | 40 |  |  |  |  | 0 | 0 | [5 empty] | 0 |  | 0 | 951 | 0 | 0 | 0 | 951.2 | 0 | 80 | 0 | 0 | 618.15 | 380.4 | [13 empty] | 0 | 0 | 1 | 1 |  |  |  | 1013 | ШТ | ШТ | 1 | [6 empty] | 30368084 | 4 | Пусконаладочные работы | 0 |  | 4 | 200001 | Пусконаладочные работы : все сборники, отдел 05 ( диагностика лифтов ) и отдел 06 ( техническое освидетельствование ) сборника мрФЕР-01 | пФЕРп |  |  |  | 0 | 951.2 | 0 | 0 | 0 | 951.2 | 80 | 0 | 0 | [17 empty] | 0 | 0 | 0 |  |  |  |  | 65 | 40 |  |  |  |  | 0 |  | -1569976850 | 2 | 1 | -2 | 0 | 0 | 0 | 1949 | 0 | 0 | 1949 |  | 0 | 3 | 0 |  | 0 | 1 | 0 | 0 | 0 | 0
51 | 1 | 3 | 20 |  | Новая локальная смета | Новая локальная смета | 0 | [6 empty] | 59320 | 56049 | 1796 | 158 | 1475 | 0 | 134.3068 | 12.3204 | 0 | 1181 | 795 |  |  | 59320 | 56049 | 1796 | 158 | 1475 | 0 | 134.3068 | 12.3204 | 0 | 1181 | 795 |  |  | 0 | 55744 | 0 | 61296 | 0 | 3603 | 1949 | 56049 | 305 | 0 | 305 | 55744 | 0 | 0 | 0 | [20 empty] | 0 | 55744 | 0 | 61296 | 0 | 3603 | 1949 | 56049 | 305 | 0 | 305 | 55744 | 0 | 0 | 0 | [115 empty] | 0
50 | 1 | 0 | 1 | 201 | 59320 | ПЗ | Прямые затраты |  |  | 201 | 1 | 0 |  | 0
50 | 1 | 0 | 1 | 202 | 56049 | СтМатОб | Стоимость материальных ресурсов (всего) |  |  | 202 | 2 | 0 |  | 0
50 | 0 | 0 | 1 | 222 | 0 | СтМатОбЗак | Стоимость материалов и оборудования заказчика |  |  | 222 | 3 | 3 |  | 0
50 | 0 | 0 | 1 | 225 | 56049 | СтМатОбПод | Стоимость материалов и оборудования подрядчика |  |  | 225 | 4 | 3 |  | 0
50 | 1 | 0 | 1 | 226 | 305 | СтМат | Стоимость материалов (всего) |  |  | 226 | 5 | 1 |  | 0
50 | 0 | 0 | 1 | 227 | 0 | СтМатЗак | Стоимость материалов заказчика |  |  | 227 | 6 | 3 |  | 0
50 | 0 | 0 | 1 | 228 | 305 | СтМатПод | Стоимость материалов подрядчика |  |  | 228 | 7 | 3 |  | 0
50 | 1 | 0 | 1 | 216 | 55744 | Оборуд | Стоимость оборудования (всего) |  |  | 216 | 8 | 1 |  | 0
50 | 0 | 0 | 1 | 223 | 0 | ОборудЗак | Стоимость оборудования заказчика |  |  | 223 | 9 | 3 |  | 0
50 | 0 | 0 | 1 | 229 | 55744 | ОборудПод | Стоимость оборудования подрядчика |  |  | 229 | 10 | 3 |  | 0
50 | 1 | 0 | 1 | 203 | 1796 | ЭММ | Эксплуатация машин |  |  | 203 | 11 | 0 |  | 0
50 | 0 | 0 | 1 | 231 | 0 | ЭММсНРиСП | Эксплуатация машин по ТСН-2001.16 |  |  | 231 | 12 | 3 |  | 0
50 | 1 | 0 | 1 | 204 | 158 | ЗПМ | ЗП машинистов |  |  | 204 | 13 | 0 |  | 0
50 | 1 | 0 | 1 | 205 | 1475 | ОЗП | Основная ЗП рабочих |  |  | 205 | 14 | 0 |  | 0
50 | 0 | 0 | 1 | 232 | 0 | ОЗПсНРиСП | Основная ЗП рабочих по ТСН-2001.16 |  |  | 232 | 15 | 3 |  | 0
50 | 1 | 0 | 1 | 214 | 0 | Строит | Строительные работы с НР и СП |  |  | 214 | 16 | 0 |  | 0
50 | 1 | 0 | 1 | 215 | 3603 | Монтаж | Монтажные работы с НР и СП |  |  | 215 | 17 | 0 |  | 0
50 | 1 | 0 | 1 | 217 | 1949 | Прочие | Прочие работы с НР и СП |  |  | 217 | 18 | 0 |  | 0
50 | 0 | 0 | 1 | 230 | 0 | ПрочиеЗатр | Прочие затраты по ТСН-2001.16 |  |  | 230 | 19 | 3 |  | 0
50 | 0 | 0 | 1 | 206 | 0 | ВозврМат | Возврат материалов |  |  | 206 | 20 | 3 |  | 0
50 | 1 | 0 | 1 | 207 | 134.31 | ТрудСтр | Трудозатраты строителей |  |  | 207 | 21 | 0 |  | 2
50 | 1 | 0 | 1 | 208 | 12.32 | ТрудМаш | Трудозатраты машинистов |  |  | 208 | 22 | 0 |  | 2
50 | 0 | 0 | 1 | 209 | 0 | ТранспМат | Транспорт материалов |  |  | 209 | 23 | 3 |  | 0
50 | 1 | 0 | 1 | 210 | 1181 | НР | Накладные расходы |  |  | 210 | 24 | 0 |  | 0
50 | 1 | 0 | 1 | 211 | 795 | СмПриб | Сметная прибыль |  |  | 211 | 25 | 0 |  | 0
50 | 1 | 0 | 1 | 224 | 61296 | Всего | Всего с НР и СП |  |  | 224 | 26 | 0 |  | 0
50 | 1 | 0 | 2 | 0 | 25689.39 | 1 | Индекс СМР 7,13 (4-ый кв. 2017 г.) |  |  | 212 | 27 | 0 |  | 2
50 | 1 | 0 | 2 | 0 | 258652.16 | 2 | Индекс оборудование 4,64 (3-ий кв. 2017 г. (Письмо Минстроя России от 05.12.2017 г. №45082-ХМ/09 прил.4) |  |  | 212 | 28 | 0 |  | 2
50 | 1 | 0 | 2 | 0 | 5769.04 | 3 | Пуско-наладочные работы 2,96 (4-ый кв. 2017 г.) |  |  | 212 | 29 | 0 |  | 2
50 | 1 | 0 | 2 | 0 | 290110.59 | 6 | Итого |  |  | 212 | 32 | 0 |  | 2
50 | 1 | 0 | 2 | 0 | 52219.91 | 7 | НДС 18% |  |  | 212 | 33 | 0 |  | 2
50 | 1 | 0 | 2 | 0 | 342330.5 | 8 | Всего по смете в текущих ценах |  |  | 212 | 34 | 0 |  | 2
51 | 133 | 1 | 12 |  | Новый объект_(Копия) | Монтаж крана мостового с талью г/п 2 т | 0 | [6 empty] | 59320 | 56049 | 1796 | 158 | 1475 | 0 | 134.3068 | 12.3204 | 0 | 1181 | 795 | [15 empty] | 0 | 55744 | 0 | 61296 | 0 | 3603 | 1949 | 56049 | 305 | 0 | 305 | 55744 | 0 | 0 | 0 | [150 empty] | 0
50 | 1 | 0 | 1 | 201 | 59320 | ПЗ | Прямые затраты |  |  | 201 | 1 | 0 |  | 0
50 | 1 | 0 | 1 | 202 | 56049 | СтМатОб | Стоимость материальных ресурсов (всего) |  |  | 202 | 2 | 0 |  | 0
50 | 0 | 0 | 1 | 222 | 0 | СтМатОбЗак | Стоимость материалов и оборудования заказчика |  |  | 222 | 3 | 3 |  | 0
50 | 0 | 0 | 1 | 225 | 56049 | СтМатОбПод | Стоимость материалов и оборудования подрядчика |  |  | 225 | 4 | 3 |  | 0
50 | 1 | 0 | 1 | 226 | 305 | СтМат | Стоимость материалов (всего) |  |  | 226 | 5 | 1 |  | 0
50 | 0 | 0 | 1 | 227 | 0 | СтМатЗак | Стоимость материалов заказчика |  |  | 227 | 6 | 3 |  | 0
50 | 0 | 0 | 1 | 228 | 305 | СтМатПод | Стоимость материалов подрядчика |  |  | 228 | 7 | 3 |  | 0
50 | 1 | 0 | 1 | 216 | 55744 | Оборуд | Стоимость оборудования (всего) |  |  | 216 | 8 | 1 |  | 0
50 | 0 | 0 | 1 | 223 | 0 | ОборудЗак | Стоимость оборудования заказчика |  |  | 223 | 9 | 3 |  | 0
50 | 0 | 0 | 1 | 229 | 55744 | ОборудПод | Стоимость оборудования подрядчика |  |  | 229 | 10 | 3 |  | 0
50 | 1 | 0 | 1 | 203 | 1796 | ЭММ | Эксплуатация машин |  |  | 203 | 11 | 0 |  | 0
50 | 0 | 0 | 1 | 231 | 0 | ЭММсНРиСП | Эксплуатация машин по ТСН-2001.16 |  |  | 231 | 12 | 3 |  | 0
50 | 1 | 0 | 1 | 204 | 158 | ЗПМ | ЗП машинистов |  |  | 204 | 13 | 0 |  | 0
50 | 1 | 0 | 1 | 205 | 1475 | ОЗП | Основная ЗП рабочих |  |  | 205 | 14 | 0 |  | 0
50 | 0 | 0 | 1 | 232 | 0 | ОЗПсНРиСП | Основная ЗП рабочих по ТСН-2001.16 |  |  | 232 | 15 | 3 |  | 0
50 | 1 | 0 | 1 | 214 | 0 | Строит | Строительные работы с НР и СП |  |  | 214 | 16 | 0 |  | 0
50 | 1 | 0 | 1 | 215 | 3603 | Монтаж | Монтажные работы с НР и СП |  |  | 215 | 17 | 0 |  | 0
50 | 1 | 0 | 1 | 217 | 1949 | Прочие | Прочие работы с НР и СП |  |  | 217 | 18 | 0 |  | 0
50 | 0 | 0 | 1 | 230 | 0 | ПрочиеЗатр | Прочие затраты по ТСН-2001.16 |  |  | 230 | 19 | 3 |  | 0
50 | 0 | 0 | 1 | 206 | 0 | ВозврМат | Возврат материалов |  |  | 206 | 20 | 3 |  | 0
50 | 1 | 0 | 1 | 207 | 134.31 | ТрудСтр | Трудозатраты строителей |  |  | 207 | 21 | 0 |  | 2
50 | 1 | 0 | 1 | 208 | 12.32 | ТрудМаш | Трудозатраты машинистов |  |  | 208 | 22 | 0 |  | 2
50 | 0 | 0 | 1 | 209 | 0 | ТранспМат | Транспорт материалов |  |  | 209 | 23 | 3 |  | 0
50 | 1 | 0 | 1 | 210 | 1181 | НР | Накладные расходы |  |  | 210 | 24 | 0 |  | 0
50 | 1 | 0 | 1 | 211 | 795 | СмПриб | Сметная прибыль |  |  | 211 | 25 | 0 |  | 0
50 | 1 | 0 | 1 | 224 | 61296 | Всего | Всего с НР и СП |  |  | 224 | 26 | 0 |  | 0
50 | 1 | 0 | 2 | 0 | 25689.39 | 1 | Индекс СМР 7,13 (4-ый кв. 2017 г.) |  |  | 212 | 27 | 0 |  | 2
50 | 1 | 0 | 2 | 0 | 258652.16 | 2 | Индекс оборудование 4,64 (3-ий кв. 2017 г. (Письмо Минстроя России от 05.12.2017 г. №45082-ХМ/09 прил.4) |  |  | 212 | 28 | 0 |  | 2
50 | 1 | 0 | 2 | 0 | 5769.04 | 3 | Пуско-наладочные работы 2,96 (4-ый кв. 2017 г.) |  |  | 212 | 29 | 0 |  | 2
50 | 1 | 0 | 2 | 0 | 290110.59 | 6 | Итого |  |  | 212 | 32 | 0 |  | 2
50 | 1 | 0 | 2 | 0 | 52219.91 | 7 | НДС 18% |  |  | 212 | 33 | 0 |  | 2
50 | 1 | 0 | 2 | 0 | 342330.5 | 8 | Всего по смете в текущих ценах |  |  | 212 | 34 | 0 |  | 2
70 | 1 |  | 1 | СТР_РЕК | СТРОИТЕЛЬСТВО и РЕКОНСТРУКЦИЯ зданий и сооружений всех назначений | 1 | 0 |  | 1 | 0 |  |  | 0
70 | 1 |  | 2 | РЕМ_ЖИЛ | КАП. РЕМ. ЖИЛЫХ И ОБЩЕСТВЕННЫХ ЗДАНИЙ | 0 | 0 |  | 1 | 0 |  |  | 0
70 | 1 |  | 3 | РЕМ_ПР | КАП. РЕМ. ПРОИЗВОДСТВЕННЫХ ЗД, и СООРУЖЕНИЙ, НАРУЖНЫХ ИНЖЕНЕРНЫХ СЕТЕЙ, УЛИЦ И ДОРОГ МЕСТНОГО ЗНАЧЕНИЯ, МОСТОВ И ПУТЕПРОВОДОВ | 0 | 0 |  | 1 | 0 |  |  | 0
70 | 1 |  | 4 | УПР | {вкл} - УПРОЩЕННОЕ НАЛОГООБЛОЖЕНИЕ | 0 | 0 | Для всех расценок. ( при применении упрощенной системы налогообложения) · {УПР} - ( вкл.) - при упрощенной системе ; к = 0,9 к СП ( к= 0,7 к НР отменен с 1.01.11) · {УПР} - ( выкл.) - при обычной системе налогообложения | 0 | 0 |  |  | 0
70 | 1 |  | 5 | ХОЗ | {вкл} - ХОЗЯЙСТВЕННЫЙ СПОСОБ | 0 | 0 | Для всех расценок. ( при хозяйственном способе производства работ): · {ХОЗ} - ( вкл.) - при хоз. способе (к=0,6 к НР ) · {ХОЗ} - ( выкл.) - при обычном способе производства работ | 0 | 0 |  |  | 0
70 | 1 |  | 6 | СЛЖ | {вкл} - При РЕКОНСТРУКЦИИ сложных объектов, РЕКОНСТРУКЦИИ и КАП. РЕМОНТЕ объектов с дейст. яд. реакторами | 0 | 0 | Для сборников ФЕР ( при производстве работ на технически сложных объектах ): · { СЛЖ } - (вкл.) - работа на сложных объектах (к=1,2 к НР) · { СЛЖ } - (выкл.) - работа на обычных объектах | 0 | 0 |  |  | 0
70 | 1 |  | 7 | М/Т/Я | Работы по строительству мостов, тоннелей, метрополитенов, атомных станций, объектов с ядерным топливом и радиокативными отходами ( письмо Госстроя РФ № 2536-ИП/12/ГС от 27.11.12), коэффициенты к НР =0,85 и к СП-0,8 не назначаются | 0 | 0 |  | 0 | 0 |  |  | 0
70 | 1 |  | 8 | ОПТ/В | {вкл} - Прокладка МЕЖДУГОРОДНИХ ВОЛОКОННО-ОПТИЧЕСКИХ ЛИНИЙ (для ФЕРм10, отд. 6 разд.3) {выкл} - Прокладка ГОРОДСКИХ ВОЛОКОННО-ОПТИТЕСКИХ ЛИНИЙ (для ФЕРм10, отд. 6 разд.3) | 0 | 0 | Для сборников ФЕРм-10 ( волоконно-оптические линии связи ): · {М_ГОР_опт} - ( вкл.) - междугородные сети связи ( НР=120% , СП=70% ) · {М_ГОР_опт} - ( выкл.) - городские сети связи ( НР=100%; СП=65%) | 0 | 0 |  |  | 0
70 | 1 |  | 9 | ЗАКР | {вкл} - Обслуживающие и сопутстующие работы в тоннелях при производве работ ЗАКРЫТЫМ СПОСОБОМ {выкл} - Обслуживающие и сопутстующие работы в тоннелях при производве работ ОТКРЫТЫМ (ФЕР-29, разд.04 ) | 0 | 0 | Для сборника ФЕР -29 ( сопутствующие работы в тоннелях и метро. ): · {ЗАКР} - (вкл.) - при выполнении работ в тоннелях и метро закрытым способом (НР=145% , СП=75%); · {ЗАКР} - (выкл.) - при выполнении работ в тоннелях и метро отк | 0 | 0 |  |  | 0
70 | 1 |  | 10 | АВИ | (вкл) - При работах по ДИСПЕТЧЕРЕЗАЦИИ управления движением АВИАТРАНСПОРТОМ {вкл} (монтажные работы ) | 0 | 0 | Для сборников ФЕРм 08;10;11 : · {мАВИА} - (вкл.) - производство монтажных работы по диспетчеризации управления движением авиатранспортном (НР=95%, СП=55%) ; · {мАВИА} - (выкл. ) - при производстве работ на прочих объектах , кром | 0 | 0 |  |  | 0
70 | 1 |  | 11 | АЭС | (вкл) - Производство эл./монт. работ на АЭС ( ФЕРм -08 , отдел 01-03 ), и контроль свар. швов на АЭС {вкл} (ФЕРм-39, отд. 02 и 03 ) (вык) - Произовдство эл./монт. работ и и контроль свар. швов на ОБЫЧНЫХ СООРУЖ, | 0 | 0 | Для сборника ФЕРм -39 и ФЕРМ-08 ( при работах по контролю сварных соединений) : {мАЭС} - ( вкл.) - при выполнении работ по на АЭС (HР=101%; СП= 68%; {мАЭС} - (выкл.) - при выполнении работ на обычных объектах | 0 | 0 |  |  | 0
70 | 1 |  | 12 | Инд_исп.Сводный | Используется Индекс "по сводному" | 0 | 0 |  | 0 | 0 |  |  | 0
70 | 1 |  | 1 | К_НР_РЕМ | при ремонте жилых и общественных зданий если ( если {РЕМ_ЖИЛ}= [вкл.] | 0.9 | 1 | Для сборников ФЕР и ФЕРмр : · Значение {_МДСрем_НР}= 0,90 - при ремонте зданий жилого и гражданского назначений ( 0,90 к НР) ; · Значение {_МДСрем_НР}= 1,00 - при строительстве и реконструкции объектов всех назначений | 0 | 0 |  |  | 0
70 | 1 |  | 2 | К_СП_РЕМ | к нормам СП при капитальном ремонте зданий и сооружений всех назначений ( если или {РЕМ_ЖИЛ}=[вкл] , или (РЕМ_ПР}=[вкл] ) | 0.85 | 1 | Для сборников ФЕР и ФЕРмр : · Значение {_МДСрем_СП} = 0.85 - при ремонте зданий всех назначений ( 0,85 к СП); · Значение {_МДСрем_СП} = 1,00 - при строительстве и реконструкции объектов всех назначений | 0 | 0 |  |  | 0
70 | 1 |  | 3 | К_НР_05 | К нормам НР с 1.01.2005 по 1.01.2011 | 1 | 0.85 | Для норм НР с 1.01.2011 года: · {_ТЕК_НР} = 0.85 - Коэффициент учитывающий изменение нормы страховых взносов с 1.01.1 - (при расчете в текущем уровне цен индексами по статьям затрат ) · {_ТЕК_НР} = 1,00 - при расчет в текущем уровне цен и при уп | 0 | 0 |  |  | 0
70 | 1 |  | 4 | К_НР_11 | Коэфф. к НР для текущего уровня цен с 01.01.2011 при обычном и упрощенном налогообложении при постатейной индексации | 1 | 0 |  | 0 | 0 |  |  | 0
70 | 1 |  | 5 | К_СП_11 | Коэф. к СП в текущем уровне цен с 01.01.2011 | 1 | 0.8 | Для норм СП с 1.01.2011 года: · {_ТЕК_СП} = 0.80 - Коэффициент учитывающий изменение нормы страховых взносов с 1.01.11 - (при расчете в текущем уровне цен индексами по статьям затрат ) · {_ТЕК_СП} = 1,00 - без учета | 0 | 0 |  |  | 0
70 | 1 |  | 6 | К_НР_12 | Корректировка НР с 03.12.12 если (М/Т/Я) = {выкл.} | 1 | 0 |  | 0 | 0 |  |  | 0
70 | 1 |  | 7 | К_СП_12 | Корректировка СП с 03.12.12 в текущем уровне цен по письму 2536-ИП/12/ГС от 27.11.12 ( если (М/Т/Я) = {выкл.} ) | 1 | 0 |  | 0 | 0 |  |  | 0
70 | 1 |  | 8 | К_НР_УПР | Коэф. к НР при упрощенном налогообложении ( если {УПР} = [вкл] ) | 0.7 | 0 |  | 0 | 0 |  |  | 0
70 | 1 |  | 9 | К_СП_УПР | Коэф. к СП при упрощенном налогообложении ( если {УПР} = [вкл] ) | 0.9 | 0 |  | 0 | 0 |  |  | 0
70 | 1 |  | 10 | К_НР_ХОЗ | Коэф. к НР при хозяйственном способе производства работ ( если {ХОЗ}= {вкл} ) | 0.6 | 0 |  | 0 | 0 |  |  | 0
70 | 1 |  | 11 | К_НР_СЛЖ | Коэф. при реконструкции сложных объектов и кап. ремонте объектов с яд. реакторами ( если {СЛЖ} = [вкл] ) | 1.2 | 0 |  | 0 | 0 |  |  | 0
70 | 1 |  | 12 | Р_ОКР | Разрядность округления результата расчета НР и СП ( с 01.01.2011 - до целых ) | 0 | 0 |  | 0 | 0 |  |  | 0
70 | 1 |  | 13 | К_НР_УПР_ПУ | Коэф. к НР при упрощенном налогообложении ( если {УПР} = [вкл] ) для расценок на изготовление материалов, полуфабрикатов, а также металлических и трубопроводных заготовок, изготовляемых в построечных условиях | 1 | 0 |  | 0 | 0 |  |  | 0
-1
75 | Уровень цен | 2000 | 0 | 1 | 0 | 0 | 1 | 0 | 1 | 0 | 0 | 0 | 31859403 | 1
65 |  | 1 | 0 | 245

## SourceObSm
0 | Smeta.RU (Краснодар) (495) 974-1589 |  | _OBSM_ |  | 0 | 0 | 0 | Smeta.RU (Краснодар) |  | 1 | 37929 | 10
1 | 56 | 0 |  | 0 | Новый объект_(Копия) | Монтаж крана мостового с талью г/п 2 т |  | 0 | Проект П.14314 | 0 |  |  |  | 0 | 0 | 0 | 0 | 0 | [17 empty] | Сметные нормы списания | Коды ценников | 1 | 1 | 0 | 0 | 1 | 0 | 1 | 0 | 1 | 1 | 0 | 0 | 0 | 0 | 0 | ФЕР-2017 | ТР для Версии 10: Центральные регионы (с учетом п-ма 2536-ИП/12/ГС от 22.03.2017 г | ФЕР-2017 | ФЕР-2017 | ФЕР-2017 | ФЕР-2017 | Поправки для ГСН 2017 от 31.03.2017 г | 0 | 0 | 8 | 2 | 0
22 | 0 | 0 | 31859403 | 0 | 3
3 | 1 | Новая локальная смета | Новая локальная смета | 0 | 3.603 | 55.744 | 1.949 | 61.296 | 1.475 | [9 empty] | 0 | 0 | 0 | 59320 | 56049 | 0 | 55744 | 0 | 1796 | 158 | 1475 | 0 | 3603 | 1949 | 0 | 134.31 | 12.32 | 0 | 1181 | 795 | 61296
51 |  |  |  | 0 | 3.603 | 55.744 | 1.949 | 61.296 | 1.475
50 | 1 | 0 | 1 | 201 | 59320 | ПЗ | Прямые затраты |  |  | 201 | 1 | 0 |  | 0
50 | 1 | 0 | 1 | 202 | 56049 | СтМатОб | Стоимость материальных ресурсов (всего) |  |  | 202 | 2 | 0 |  | 0
50 | 0 | 0 | 1 | 222 | 0 | СтМатОбЗак | Стоимость материалов и оборудования заказчика |  |  | 222 | 3 | 3 |  | 0
50 | 0 | 0 | 1 | 225 | 56049 | СтМатОбПод | Стоимость материалов и оборудования подрядчика |  |  | 225 | 4 | 3 |  | 0
50 | 1 | 0 | 1 | 226 | 305 | СтМат | Стоимость материалов (всего) |  |  | 226 | 5 | 1 |  | 0
50 | 0 | 0 | 1 | 227 | 0 | СтМатЗак | Стоимость материалов заказчика |  |  | 227 | 6 | 3 |  | 0
50 | 0 | 0 | 1 | 228 | 305 | СтМатПод | Стоимость материалов подрядчика |  |  | 228 | 7 | 3 |  | 0
50 | 1 | 0 | 1 | 216 | 55744 | Оборуд | Стоимость оборудования (всего) |  |  | 216 | 8 | 1 |  | 0
50 | 0 | 0 | 1 | 223 | 0 | ОборудЗак | Стоимость оборудования заказчика |  |  | 223 | 9 | 3 |  | 0
50 | 0 | 0 | 1 | 229 | 55744 | ОборудПод | Стоимость оборудования подрядчика |  |  | 229 | 10 | 3 |  | 0
50 | 1 | 0 | 1 | 203 | 1796 | ЭММ | Эксплуатация машин |  |  | 203 | 11 | 0 |  | 0
50 | 0 | 0 | 1 | 231 | 0 | ЭММсНРиСП | Эксплуатация машин по ТСН-2001.16 |  |  | 231 | 12 | 3 |  | 0
50 | 1 | 0 | 1 | 204 | 158 | ЗПМ | ЗП машинистов |  |  | 204 | 13 | 0 |  | 0
50 | 1 | 0 | 1 | 205 | 1475 | ОЗП | Основная ЗП рабочих |  |  | 205 | 14 | 0 |  | 0
50 | 0 | 0 | 1 | 232 | 0 | ОЗПсНРиСП | Основная ЗП рабочих по ТСН-2001.16 |  |  | 232 | 15 | 3 |  | 0
50 | 1 | 0 | 1 | 214 | 0 | Строит | Строительные работы с НР и СП |  |  | 214 | 16 | 0 |  | 0
50 | 1 | 0 | 1 | 215 | 3603 | Монтаж | Монтажные работы с НР и СП |  |  | 215 | 17 | 0 |  | 0
50 | 1 | 0 | 1 | 217 | 1949 | Прочие | Прочие работы с НР и СП |  |  | 217 | 18 | 0 |  | 0
50 | 0 | 0 | 1 | 230 | 0 | ПрочиеЗатр | Прочие затраты по ТСН-2001.16 |  |  | 230 | 19 | 3 |  | 0
50 | 0 | 0 | 1 | 206 | 0 | ВозврМат | Возврат материалов |  |  | 206 | 20 | 3 |  | 0
50 | 1 | 0 | 1 | 207 | 134.31 | ТрудСтр | Трудозатраты строителей |  |  | 207 | 21 | 0 |  | 2
50 | 1 | 0 | 1 | 208 | 12.32 | ТрудМаш | Трудозатраты машинистов |  |  | 208 | 22 | 0 |  | 2
50 | 0 | 0 | 1 | 209 | 0 | ТранспМат | Транспорт материалов |  |  | 209 | 23 | 3 |  | 0
50 | 1 | 0 | 1 | 210 | 1181 | НР | Накладные расходы |  |  | 210 | 24 | 0 |  | 0
50 | 1 | 0 | 1 | 211 | 795 | СмПриб | Сметная прибыль |  |  | 211 | 25 | 0 |  | 0
50 | 1 | 0 | 1 | 224 | 61296 | Всего | Всего с НР и СП |  |  | 224 | 26 | 0 |  | 0
50 | 1 | 0 | 2 | 0 | 25689.39 | 1 | Индекс СМР 7,13 (4-ый кв. 2017 г.) |  |  | 212 | 27 | 0 |  | 2
50 | 1 | 0 | 2 | 0 | 258652.16 | 2 | Индекс оборудование 4,64 (3-ий кв. 2017 г. (Письмо Минстроя России от 05.12.2017 г. №45082-ХМ/09 прил.4) |  |  | 212 | 28 | 0 |  | 2
50 | 1 | 0 | 2 | 0 | 5769.04 | 3 | Пуско-наладочные работы 2,96 (4-ый кв. 2017 г.) |  |  | 212 | 29 | 0 |  | 2
50 | 1 | 0 | 2 | 0 | 290110.59 | 6 | Итого |  |  | 212 | 32 | 0 |  | 2
50 | 1 | 0 | 2 | 0 | 52219.91 | 7 | НДС 18% |  |  | 212 | 33 | 0 |  | 2
50 | 1 | 0 | 2 | 0 | 342330.5 | 8 | Всего по смете в текущих ценах |  |  | 212 | 34 | 0 |  | 2
-1
75 | Уровень цен | 2000 | 0 | 1 | 0 | 0 | 1 | 0 | 1 | 0 | 0 | 0 | 31859403 | 1

## SmtRes
24 | 31859403 | 31859659 | 29047034 | 1 | 1 | 1 | 1 | 1-100-40 |  | Рабочий среднего разряда 4 | 1191 | 1013 | чел.-ч. | чел.-ч. | 1 | 0 | 1069510174 | 48.5 | 0 | 0 | 0 | 9.62 | 0 | 0 | 0 | 9.62 | 1 | 1 | 1 | 1 | 0 | 1 | 0 | 0 | 0 | 48.5 | 1 | 2 | 31859675 | 1 | 0 | 1 | 0 | 0 | 0 | 0 | 0 | 0 | 0 | 0 | 0 | 0 | 0 | 0 | 0 | 0 | 0 | 0 | 0 | 0 | 0 | 0 | 0 | 0 | 44.62 | 9.62 | 9.62 | 1 | 0
24 | 31859403 | 31859659 | 29040875 | 1 | 1 | 1 | 1 | 4-100-00 |  | Затраты труда машинистов | 1191 | 1013 | чел.-ч. | чел.-ч. | 1 | 0 | -1417349443 | 11.45 | 0 | 0 | 0 | 0 | 0 | 0 | 0 | 0 | 1 | 1 | 1 | 1 | 0 | 1 | 0 | 0 | 0 | 11.45 | 2 | 2 | 31859676 | 1 | 0 | 2 | 0 | 0 | 0 | 0 | 0 | 0 | 0 | 0 | 0 | 0 | 0 | 0 | 0 | 0 | 0 | 0 | 0 | 0 | 0 | 0 | 0 | 0 | 10.534 | 0 | 0 | 1 | 0
24 | 31859403 | 31859659 | 28857944 | 1 | 1 | 1 | 2 | 91.05.06-009 | ФСЭМ-2001, 91.05.06-009, приказ Минстроя России №1039/пр от 30.12.2016г. | Краны на гусеничном ходу, грузоподъемность 50-63 т | 1368 | 1011 | маш.-ч | маш.-ч | 1 | 0 | -1779488503 | 4.87 | 0 | 290.01 | 25.1 | 0 | 0 | 290.01 | 25.1 | 0 | 1 | 1 | 1 | 1 | 0 | 1 | 0 | 0 | 0 | 4.87 | 0 | 2 | 31859677 | 1 | 0 | 3 | 0 | 0 | 0 | 0 | 0 | 0 | 0 | 0 | 0 | 0 | 0 | 0 | 0 | 0 | 0 | 0 | 0 | 0 | 0 | 0 | 0 | 0 | 4.4804 | 290.01 | 290.01 | 1 | 0
24 | 31859403 | 31859659 | 28858121 | 1 | 1 | 1 | 2 | 91.06.03-055 | ФСЭМ-2001, 91.06.03-055, приказ Минстроя России №1039/пр от 30.12.2016г. | Лебедки электрические тяговым усилием 19,62 кН (2 т) | 1368 | 1011 | маш.-ч | маш.-ч | 1 | 0 | -1985289705 | 3.3 | 0 | 6.66 | 0 | 0 | 0 | 6.66 | 0 | 0 | 1 | 1 | 1 | 1 | 0 | 1 | 0 | 0 | 0 | 3.3 | 0 | 2 | 31859678 | 1 | 0 | 4 | 0 | 0 | 0 | 0 | 0 | 0 | 0 | 0 | 0 | 0 | 0 | 0 | 0 | 0 | 0 | 0 | 0 | 0 | 0 | 0 | 0 | 0 | 3.036 | 6.66 | 6.66 | 1 | 0
24 | 31859403 | 31859659 | 28858262 | 1 | 1 | 1 | 2 | 91.06.09-001 | ФСЭМ-2001, 91.06.09-001, приказ Минстроя России №1039/пр от 30.12.2016г. | Вышка телескопическая 25 м | 1368 | 1011 | маш.-ч | маш.-ч | 1 | 0 | 1599745326 | 1.38 | 0 | 142.7 | 13.5 | 0 | 0 | 142.7 | 13.5 | 0 | 1 | 1 | 1 | 1 | 0 | 1 | 0 | 0 | 0 | 1.38 | 0 | 2 | 31859679 | 1 | 0 | 5 | 0 | 0 | 0 | 0 | 0 | 0 | 0 | 0 | 0 | 0 | 0 | 0 | 0 | 0 | 0 | 0 | 0 | 0 | 0 | 0 | 0 | 0 | 1.2696 | 142.7 | 142.7 | 1 | 0
24 | 31859403 | 31859659 | 28859327 | 1 | 1 | 1 | 2 | 91.14.02-004 | ФСЭМ-2001, 91.14.02-004, приказ Минстроя России №1039/пр от 30.12.2016г. | Автомобили бортовые, грузоподъемность до 15т | 1368 | 1011 | маш.-ч | маш.-ч | 1 | 0 | -397077665 | 0.33 | 0 | 92.94 | 13.5 | 0 | 0 | 92.94 | 13.5 | 0 | 1 | 1 | 1 | 1 | 0 | 1 | 0 | 0 | 0 | 0.33 | 0 | 2 | 31859680 | 1 | 0 | 6 | 0 | 0 | 0 | 0 | 0 | 0 | 0 | 0 | 0 | 0 | 0 | 0 | 0 | 0 | 0 | 0 | 0 | 0 | 0 | 0 | 0 | 0 | 0.3036 | 92.94 | 92.94 | 1 | 0
24 | 31859403 | 31859659 | 28859628 | 1 | 1 | 1 | 2 | 91.17.04-233 | ФСЭМ-2001, 91.17.04-233, приказ Минстроя России №1039/пр от 30.12.2016г. | Установки для сварки ручной дуговой (постоянного тока) | 1368 | 1011 | маш.-ч | маш.-ч | 1 | 0 | -353815937 | 1.75 | 0 | 8.1 | 0 | 0 | 0 | 8.1 | 0 | 0 | 1 | 1 | 1 | 1 | 0 | 1 | 0 | 0 | 0 | 1.75 | 0 | 2 | 31859681 | 1 | 0 | 7 | 0 | 0 | 0 | 0 | 0 | 0 | 0 | 0 | 0 | 0 | 0 | 0 | 0 | 0 | 0 | 0 | 0 | 0 | 0 | 0 | 0 | 0 | 1.61 | 8.1 | 8.1 | 1 | 0
24 | 31859403 | 31859659 | 28777594 | 1 | 1 | 1 | 3 | 01.7.03.04-0001 | ФССЦ-2001, 01.7.03.04-0001, приказ Минстроя России №1039/пр от 30.12.2016г. | Электроэнергия | 1383 | 1013 | КВТ-Ч | КВТ-Ч | 1 | 0 | -1379976516 | 38.7 | 0.4 | 0 | 0 | 0 | 0.4 | 0 | 0 | 0 | 1 | 1 | 1 | 1 | 0 | 1 | 0 | 0 | 0 | 38.7 | 0 | 2 | 31859682 | 1 | 0 | 8 | 0 | 0 | 0 | 0 | 0 | 0 | 0 | 0 | 0 | 0 | 0 | 0 | 0 | 0 | 0 | 0 | 0 | 0 | 0 | 0 | 0 | 0 | 35.604 | 0.4 | 0.4 | 1 | 0
24 | 31859403 | 31859659 | 28779042 | 1 | 1 | 1 | 3 | 01.7.11.07-0033 | ФССЦ-2001, 01.7.11.07-0033, приказ Минстроя России №1039/пр от 30.12.2016г. | Электроды диаметром 4 мм Э42А | 1348 | 1009 | т | т | 1000 | 0 | -1207018266 | 0.00239 | 10578 | 0 | 0 | 0 | 10578 | 0 | 0 | 0 | 1 | 1 | 1 | 1 | 0 | 1 | 0 | 0 | 0 | 0.00239 | 0 | 2 | 31859683 | 1 | 0 | 9 | 0 | 0 | 0 | 0 | 0 | 0 | 0 | 0 | 0 | 0 | 0 | 0 | 0 | 0 | 0 | 0 | 0 | 0 | 0 | 0 | 0 | 0 | 0.0021988 | 10578 | 10578 | 1 | 0
24 | 31859403 | 31859659 | 28799074 | 1 | 1 | 1 | 3 | 07.2.07.13-0081 | ФССЦ-2001, 07.2.07.13-0081, приказ Минстроя России №1039/пр от 30.12.2016г. | Конструкции стальные приспособлений: для монтажа | 1348 | 1009 | т | т | 1000 | 0 | -623732575 | 0.01 | 7441 | 0 | 0 | 0 | 7441 | 0 | 0 | 0 | 1 | 1 | 1 | 1 | 0 | 1 | 0 | 0 | 0 | 0.01 | 0 | 2 | 31859684 | 1 | 0 | 10 | 0 | 0 | 0 | 0 | 0 | 0 | 0 | 0 | 0 | 0 | 0 | 0 | 0 | 0 | 0 | 0 | 0 | 0 | 0 | 0 | 0 | 0 | 0.0092 | 7441 | 7441 | 1 | 0
24 | 31859403 | 31859659 | 28800087 | 1 | 1 | 1 | 3 | 08.1.02.11-0023 | ФССЦ-2001, 08.1.02.11-0023, приказ Минстроя России №1039/пр от 30.12.2016г. | Поковки простые строительные /скобы, закрепы, хомуты и т,п,/ массой до 1,6 кг | 1346 | 1009 | кг | кг | 1 | 0 | -211984368 | 0.12 | 15.14 | 0 | 0 | 0 | 15.14 | 0 | 0 | 0 | 1 | 1 | 1 | 1 | 0 | 1 | 0 | 0 | 0 | 0.12 | 0 | 2 | 31859685 | 1 | 0 | 11 | 0 | 0 | 0 | 0 | 0 | 0 | 0 | 0 | 0 | 0 | 0 | 0 | 0 | 0 | 0 | 0 | 0 | 0 | 0 | 0 | 0 | 0 | 0.1104 | 15.14 | 15.14 | 1 | 0
24 | 31859403 | 31859659 | 28802171 | 1 | 1 | 1 | 3 | 08.3.11.01-0055 | ФССЦ-2001, 08.3.11.01-0055, приказ Минстроя России №1039/пр от 30.12.2016г. | Швеллеры № 16-24 сталь марки 18пс | 1348 | 1009 | т | т | 1000 | 0 | -1259073202 | 0.007 | 5798.2 | 0 | 0 | 0 | 5798.2 | 0 | 0 | 0 | 1 | 1 | 1 | 1 | 0 | 1 | 0 | 0 | 0 | 0.007 | 0 | 2 | 31859686 | 1 | 0 | 12 | 0 | 0 | 0 | 0 | 0 | 0 | 0 | 0 | 0 | 0 | 0 | 0 | 0 | 0 | 0 | 0 | 0 | 0 | 0 | 0 | 0 | 0 | 0.00644 | 5798.2 | 5798.2 | 1 | 0
24 | 31859403 | 31859659 | 28845981 | 1 | 1 | 1 | 3 | 25.1.01.04-0031 | ФССЦ-2001, 25.1.01.04-0031, приказ Минстроя России №1039/пр от 30.12.2016г. | Шпалы непропитанные для железных дорог 1 тип | 1354 | 1010 | шт. | шт. | 1 | 0 | 1424622382 | 0.12 | 266.67 | 0 | 0 | 0 | 266.67 | 0 | 0 | 0 | 1 | 1 | 1 | 1 | 0 | 1 | 0 | 0 | 0 | 0.12 | 0 | 2 | 31859687 | 1 | 0 | 13 | 0 | 0 | 0 | 0 | 0 | 0 | 0 | 0 | 0 | 0 | 0 | 0 | 0 | 0 | 0 | 0 | 0 | 0 | 0 | 0 | 0 | 0 | 0.1104 | 266.67 | 266.67 | 1 | 0
24 | 31859403 | 31859659 | 28774850 | 17 | 1 | 1 | 3 | 999-9950 |  | Вспомогательные ненормируемые материалы (2% от ОЗП) | 1374 | 1013 | РУБ | РУБ | 1 | 0 | -1731369543 | 9.33 | 1 | 0 | 0 | 0 | 1 | 0 | 0 | 0 | 1 | 1 | 1 | 1 | 0 | 1 | 0 | 0 | 0 | 9.33 | 0 | 2 | 31859689 | 1 | 0 | 15 | 0 | 0 | 0 | 0 | 0 | 0 | 0 | 0 | 0 | 0 | 0 | 0 | 0 | 0 | 0 | 0 | 0 | 0 | 0 | 0 | 0 | 0 | 8.5836 | 1 | 1 | 1 | 0
27 | 31859403 | 31859958 | 29056778 | 1 | 1 | 1 | 1 | 1-100-42 |  | Рабочий среднего разряда 4.2 | 1191 | 1013 | чел.-ч. | чел.-ч. | 1 | 0 | 912892513 | 1.21 | 0 | 0 | 0 | 9.92 | 0 | 0 | 0 | 9.92 | 1 | 1 | 1 | 1 | 0 | 1 | 0 | 0 | 0 | 1.21 | 1 | 2 | 31859969 | 1 | 0 | 16 | 0 | 0 | 0 | 0 | 0 | 0 | 0 | 0 | 0 | 0 | 0 | 0 | 0 | 0 | 0 | 0 | 0 | 0 | 0 | 0 | 0 | 0 | 2.42 | 9.92 | 9.92 | 1 | 0
27 | 31859403 | 31859958 | 28859628 | 1 | 1 | 1 | 2 | 91.17.04-233 | ФСЭМ-2001, 91.17.04-233, приказ Минстроя России №1039/пр от 30.12.2016г. | Установки для сварки ручной дуговой (постоянного тока) | 1368 | 1011 | маш.-ч | маш.-ч | 1 | 0 | -353815937 | 0.09 | 0 | 8.1 | 0 | 0 | 0 | 8.1 | 0 | 0 | 1 | 1 | 1 | 1 | 0 | 1 | 0 | 0 | 0 | 0.09 | 0 | 2 | 31859970 | 1 | 0 | 17 | 0 | 0 | 0 | 0 | 0 | 0 | 0 | 0 | 0 | 0 | 0 | 0 | 0 | 0 | 0 | 0 | 0 | 0 | 0 | 0 | 0 | 0 | 0.18 | 8.1 | 8.1 | 1 | 0
27 | 31859403 | 31859958 | 28860296 | 1 | 1 | 1 | 2 | 91.21.16-012 | ФСЭМ-2001, 91.21.16-012, приказ Минстроя России №1039/пр от 30.12.2016г. | Пресс гидравлический с электроприводом | 1368 | 1011 | маш.-ч | маш.-ч | 1 | 0 | -995250510 | 0.11 | 0 | 1.11 | 0 | 0 | 0 | 1.11 | 0 | 0 | 1 | 1 | 1 | 1 | 0 | 1 | 0 | 0 | 0 | 0.11 | 0 | 2 | 31859971 | 1 | 0 | 18 | 0 | 0 | 0 | 0 | 0 | 0 | 0 | 0 | 0 | 0 | 0 | 0 | 0 | 0 | 0 | 0 | 0 | 0 | 0 | 0 | 0 | 0 | 0.22 | 1.11 | 1.11 | 1 | 0
27 | 31859403 | 31859958 | 28775886 | 1 | 1 | 1 | 3 | 01.3.01.06-0050 | ФССЦ-2001, 01.3.01.06-0050, приказ Минстроя России №1039/пр от 30.12.2016г. | Смазка универсальная тугоплавкая УТ (консталин жировой) | 1348 | 1009 | т | т | 1000 | 0 | 1652104570 | 0.00031 | 17500 | 0 | 0 | 0 | 17500 | 0 | 0 | 0 | 1 | 1 | 1 | 1 | 0 | 1 | 0 | 0 | 0 | 0.00031 | 0 | 2 | 31859972 | 1 | 0 | 19 | 0 | 0 | 0 | 0 | 0 | 0 | 0 | 0 | 0 | 0 | 0 | 0 | 0 | 0 | 0 | 0 | 0 | 0 | 0 | 0 | 0 | 0 | 0.00062 | 17500 | 17500 | 1 | 0
27 | 31859403 | 31859958 | 28777560 | 1 | 1 | 1 | 3 | 01.7.02.09-0002 | ФССЦ-2001, 01.7.02.09-0002, приказ Минстроя России №1039/пр от 30.12.2016г. | Шпагат бумажный | 1346 | 1009 | кг | кг | 1 | 0 | 56922527 | 0.8 | 11.5 | 0 | 0 | 0 | 11.5 | 0 | 0 | 0 | 1 | 1 | 1 | 1 | 0 | 1 | 0 | 0 | 0 | 0.8 | 0 | 2 | 31859973 | 1 | 0 | 20 | 0 | 0 | 0 | 0 | 0 | 0 | 0 | 0 | 0 | 0 | 0 | 0 | 0 | 0 | 0 | 0 | 0 | 0 | 0 | 0 | 0 | 0 | 1.6 | 11.5 | 11.5 | 1 | 0
27 | 31859403 | 31859958 | 28777879 | 1 | 1 | 1 | 3 | 01.7.06.05-0041 | ФССЦ-2001, 01.7.06.05-0041, приказ Минстроя России №1039/пр от 30.12.2016г. | Лента изоляционная прорезиненная односторонняя ширина 20 мм, толщина 0,25-0,35 мм | 1346 | 1009 | кг | кг | 1 | 0 | -1088866022 | 0.004 | 30.4 | 0 | 0 | 0 | 30.4 | 0 | 0 | 0 | 1 | 1 | 1 | 1 | 0 | 1 | 0 | 0 | 0 | 0.004 | 0 | 2 | 31859974 | 1 | 0 | 21 | 0 | 0 | 0 | 0 | 0 | 0 | 0 | 0 | 0 | 0 | 0 | 0 | 0 | 0 | 0 | 0 | 0 | 0 | 0 | 0 | 0 | 0 | 0.008 | 30.4 | 30.4 | 1 | 0
27 | 31859403 | 31859958 | 28779043 | 1 | 1 | 1 | 3 | 01.7.11.07-0034 | ФССЦ-2001, 01.7.11.07-0034, приказ Минстроя России №1039/пр от 30.12.2016г. | Электроды диаметром 4 мм Э42А | 1346 | 1009 | кг | кг | 1 | 0 | 586013393 | 0.08 | 10.57 | 0 | 0 | 0 | 10.57 | 0 | 0 | 0 | 1 | 1 | 1 | 1 | 0 | 1 | 0 | 0 | 0 | 0.08 | 0 | 2 | 31859975 | 1 | 0 | 22 | 0 | 0 | 0 | 0 | 0 | 0 | 0 | 0 | 0 | 0 | 0 | 0 | 0 | 0 | 0 | 0 | 0 | 0 | 0 | 0 | 0 | 0 | 0.16 | 10.57 | 10.57 | 1 | 0
27 | 31859403 | 31859958 | 28814102 | 1 | 1 | 1 | 3 | 14.4.02.09-0001 | ФССЦ-2001, 14.4.02.09-0001, приказ Минстроя России №1039/пр от 30.12.2016г. | Краска | 1346 | 1009 | кг | кг | 1 | 0 | 210558753 | 0.01 | 28.6 | 0 | 0 | 0 | 28.6 | 0 | 0 | 0 | 1 | 1 | 1 | 1 | 0 | 1 | 0 | 0 | 0 | 0.01 | 0 | 2 | 31859976 | 1 | 0 | 23 | 0 | 0 | 0 | 0 | 0 | 0 | 0 | 0 | 0 | 0 | 0 | 0 | 0 | 0 | 0 | 0 | 0 | 0 | 0 | 0 | 0 | 0 | 0.02 | 28.6 | 28.6 | 1 | 0
27 | 31859403 | 31859958 | 28827730 | 1 | 1 | 1 | 3 | 20.1.02.23-0082 | ФССЦ-2001, 20.1.02.23-0082, приказ Минстроя России №1039/пр от 30.12.2016г. | Перемычки гибкие, тип ПГС-50 | 1358 | 1010 | 10 шт. | 10 шт. | 10 | 0 | 1386890308 | 0.1 | 39 | 0 | 0 | 0 | 39 | 0 | 0 | 0 | 1 | 1 | 1 | 1 | 0 | 1 | 0 | 0 | 0 | 0.1 | 0 | 2 | 31859977 | 1 | 0 | 24 | 0 | 0 | 0 | 0 | 0 | 0 | 0 | 0 | 0 | 0 | 0 | 0 | 0 | 0 | 0 | 0 | 0 | 0 | 0 | 0 | 0 | 0 | 0.2 | 39 | 39 | 1 | 0
27 | 31859403 | 31859958 | 28774850 | 17 | 1 | 1 | 3 | 999-9950 |  | Вспомогательные ненормируемые материалы (2% от ОЗП) | 1374 | 1013 | РУБ | РУБ | 1 | 0 | -1731369543 | 0.24 | 1 | 0 | 0 | 0 | 1 | 0 | 0 | 0 | 1 | 1 | 1 | 1 | 0 | 1 | 0 | 0 | 0 | 0.24 | 0 | 2 | 31859978 | 1 | 0 | 25 | 0 | 0 | 0 | 0 | 0 | 0 | 0 | 0 | 0 | 0 | 0 | 0 | 0 | 0 | 0 | 0 | 0 | 0 | 0 | 0 | 0 | 0 | 0.48 | 1 | 1 | 1 | 0
28 | 31859403 | 31859693 | 29040877 | 1 | 1 | 1 | 1 | 1-100-38 |  | Рабочий среднего разряда 3.8 | 1191 | 1013 | чел.-ч. | чел.-ч. | 1 | 0 | -1081351934 | 2.75 | 0 | 0 | 0 | 9.4 | 0 | 0 | 0 | 9.4 | 1 | 1 | 1 | 1 | 0 | 1 | 0 | 0 | 0 | 2.75 | 1 | 2 | 31859703 | 1 | 0 | 26 | 0 | 0 | 0 | 0 | 0 | 0 | 0 | 0 | 0 | 0 | 0 | 0 | 0 | 0 | 0 | 0 | 0 | 0 | 0 | 0 | 0 | 0 | 2.75 | 9.4 | 9.4 | 1 | 0
28 | 31859403 | 31859693 | 28775828 | 1 | 1 | 1 | 3 | 01.3.01.02-0002 | ФССЦ-2001, 01.3.01.02-0002, приказ Минстроя России №1039/пр от 30.12.2016г. | Вазелин технический | 1346 | 1009 | кг | кг | 1 | 0 | 618806536 | 0.02 | 44.97 | 0 | 0 | 0 | 44.97 | 0 | 0 | 0 | 1 | 1 | 1 | 1 | 0 | 1 | 0 | 0 | 0 | 0.02 | 0 | 2 | 31859704 | 1 | 0 | 27 | 0 | 0 | 0 | 0 | 0 | 0 | 0 | 0 | 0 | 0 | 0 | 0 | 0 | 0 | 0 | 0 | 0 | 0 | 0 | 0 | 0 | 0 | 0.02 | 44.97 | 44.97 | 1 | 0
28 | 31859403 | 31859693 | 28777560 | 1 | 1 | 1 | 3 | 01.7.02.09-0002 | ФССЦ-2001, 01.7.02.09-0002, приказ Минстроя России №1039/пр от 30.12.2016г. | Шпагат бумажный | 1346 | 1009 | кг | кг | 1 | 0 | 56922527 | 0.004 | 11.5 | 0 | 0 | 0 | 11.5 | 0 | 0 | 0 | 1 | 1 | 1 | 1 | 0 | 1 | 0 | 0 | 0 | 0.004 | 0 | 2 | 31859705 | 1 | 0 | 28 | 0 | 0 | 0 | 0 | 0 | 0 | 0 | 0 | 0 | 0 | 0 | 0 | 0 | 0 | 0 | 0 | 0 | 0 | 0 | 0 | 0 | 0 | 0.004 | 11.5 | 11.5 | 1 | 0
28 | 31859403 | 31859693 | 28777879 | 1 | 1 | 1 | 3 | 01.7.06.05-0041 | ФССЦ-2001, 01.7.06.05-0041, приказ Минстроя России №1039/пр от 30.12.2016г. | Лента изоляционная прорезиненная односторонняя ширина 20 мм, толщина 0,25-0,35 мм | 1346 | 1009 | кг | кг | 1 | 0 | -1088866022 | 0.04 | 30.4 | 0 | 0 | 0 | 30.4 | 0 | 0 | 0 | 1 | 1 | 1 | 1 | 0 | 1 | 0 | 0 | 0 | 0.04 | 0 | 2 | 31859706 | 1 | 0 | 29 | 0 | 0 | 0 | 0 | 0 | 0 | 0 | 0 | 0 | 0 | 0 | 0 | 0 | 0 | 0 | 0 | 0 | 0 | 0 | 0 | 0 | 0 | 0.04 | 30.4 | 30.4 | 1 | 0
28 | 31859403 | 31859693 | 28781285 | 1 | 1 | 1 | 3 | 01.7.20.04-0005 | ФССЦ-2001, 01.7.20.04-0005, приказ Минстроя России №1039/пр от 30.12.2016г. | Нитки швейные | 1346 | 1009 | кг | кг | 1 | 0 | -856710481 | 0.002 | 133.05 | 0 | 0 | 0 | 133.05 | 0 | 0 | 0 | 1 | 1 | 1 | 1 | 0 | 1 | 0 | 0 | 0 | 0.002 | 0 | 2 | 31859707 | 1 | 0 | 30 | 0 | 0 | 0 | 0 | 0 | 0 | 0 | 0 | 0 | 0 | 0 | 0 | 0 | 0 | 0 | 0 | 0 | 0 | 0 | 0 | 0 | 0 | 0.002 | 133.05 | 133.05 | 1 | 0
28 | 31859403 | 31859693 | 28814102 | 1 | 1 | 1 | 3 | 14.4.02.09-0001 | ФССЦ-2001, 14.4.02.09-0001, приказ Минстроя России №1039/пр от 30.12.2016г. | Краска | 1346 | 1009 | кг | кг | 1 | 0 | 210558753 | 0.03 | 28.6 | 0 | 0 | 0 | 28.6 | 0 | 0 | 0 | 1 | 1 | 1 | 1 | 0 | 1 | 0 | 0 | 0 | 0.03 | 0 | 2 | 31859708 | 1 | 0 | 31 | 0 | 0 | 0 | 0 | 0 | 0 | 0 | 0 | 0 | 0 | 0 | 0 | 0 | 0 | 0 | 0 | 0 | 0 | 0 | 0 | 0 | 0 | 0.03 | 28.6 | 28.6 | 1 | 0
28 | 31859403 | 31859693 | 28814255 | 1 | 1 | 1 | 3 | 14.4.03.17-0011 | ФССЦ-2001, 14.4.03.17-0011, приказ Минстроя России №1039/пр от 30.12.2016г. | Лак электроизоляционный 318 | 1346 | 1009 | кг | кг | 1 | 0 | -1274984028 | 0.02 | 35.63 | 0 | 0 | 0 | 35.63 | 0 | 0 | 0 | 1 | 1 | 1 | 1 | 0 | 1 | 0 | 0 | 0 | 0.02 | 0 | 2 | 31859709 | 1 | 0 | 32 | 0 | 0 | 0 | 0 | 0 | 0 | 0 | 0 | 0 | 0 | 0 | 0 | 0 | 0 | 0 | 0 | 0 | 0 | 0 | 0 | 0 | 0 | 0.02 | 35.63 | 35.63 | 1 | 0
28 | 31859403 | 31859693 | 28846582 | 1 | 1 | 1 | 3 | 25.2.01.01-0001 | ФССЦ-2001, 25.2.01.01-0001, приказ Минстроя России №1039/пр от 30.12.2016г. | Бирки-оконцеватели | 1355 | 1010 | 100 шт. | 100 шт. | 100 | 0 | 877733957 | 0.02 | 63 | 0 | 0 | 0 | 63 | 0 | 0 | 0 | 1 | 1 | 1 | 1 | 0 | 1 | 0 | 0 | 0 | 0.02 | 0 | 2 | 31859710 | 1 | 0 | 33 | 0 | 0 | 0 | 0 | 0 | 0 | 0 | 0 | 0 | 0 | 0 | 0 | 0 | 0 | 0 | 0 | 0 | 0 | 0 | 0 | 0 | 0 | 0.02 | 63 | 63 | 1 | 0
28 | 31859403 | 31859693 | 28774850 | 17 | 1 | 1 | 3 | 999-9950 |  | Вспомогательные ненормируемые материалы (2% от ОЗП) | 1374 | 1013 | РУБ | РУБ | 1 | 0 | -1731369543 | 0.52 | 1 | 0 | 0 | 0 | 1 | 0 | 0 | 0 | 1 | 1 | 1 | 1 | 0 | 1 | 0 | 0 | 0 | 0.52 | 0 | 2 | 31859711 | 1 | 0 | 34 | 0 | 0 | 0 | 0 | 0 | 0 | 0 | 0 | 0 | 0 | 0 | 0 | 0 | 0 | 0 | 0 | 0 | 0 | 0 | 0 | 0 | 0 | 0.52 | 1 | 1 | 1 | 0
29 | 31859403 | 31859712 | 29048439 | 1 | 1 | 1 | 1 | 1-100-47 |  | Рабочий среднего разряда 4.7 | 1191 | 1013 | чел.-ч. | чел.-ч. | 1 | 0 | 1145761654 | 1.18 | 0 | 0 | 0 | 10.65 | 0 | 0 | 0 | 10.65 | 1 | 1 | 1 | 1 | 0 | 1 | 0 | 0 | 0 | 1.18 | 1 | 2 | 31859723 | 1 | 0 | 35 | 0 | 0 | 0 | 0 | 0 | 0 | 0 | 0 | 0 | 0 | 0 | 0 | 0 | 0 | 0 | 0 | 0 | 0 | 0 | 0 | 0 | 0 | 1.18 | 10.65 | 10.65 | 1 | 0
29 | 31859403 | 31859712 | 28860296 | 1 | 1 | 1 | 2 | 91.21.16-012 | ФСЭМ-2001, 91.21.16-012, приказ Минстроя России №1039/пр от 30.12.2016г. | Пресс гидравлический с электроприводом | 1368 | 1011 | маш.-ч | маш.-ч | 1 | 0 | -995250510 | 0.1 | 0 | 1.11 | 0 | 0 | 0 | 1.11 | 0 | 0 | 1 | 1 | 1 | 1 | 0 | 1 | 0 | 0 | 0 | 0.1 | 0 | 2 | 31859724 | 1 | 0 | 36 | 0 | 0 | 0 | 0 | 0 | 0 | 0 | 0 | 0 | 0 | 0 | 0 | 0 | 0 | 0 | 0 | 0 | 0 | 0 | 0 | 0 | 0 | 0.1 | 1.11 | 1.11 | 1 | 0
29 | 31859403 | 31859712 | 28775828 | 1 | 1 | 1 | 3 | 01.3.01.02-0002 | ФССЦ-2001, 01.3.01.02-0002, приказ Минстроя России №1039/пр от 30.12.2016г. | Вазелин технический | 1346 | 1009 | кг | кг | 1 | 0 | 618806536 | 0.005 | 44.97 | 0 | 0 | 0 | 44.97 | 0 | 0 | 0 | 1 | 1 | 1 | 1 | 0 | 1 | 0 | 0 | 0 | 0.005 | 0 | 2 | 31859725 | 1 | 0 | 37 | 0 | 0 | 0 | 0 | 0 | 0 | 0 | 0 | 0 | 0 | 0 | 0 | 0 | 0 | 0 | 0 | 0 | 0 | 0 | 0 | 0 | 0 | 0.005 | 44.97 | 44.97 | 1 | 0
29 | 31859403 | 31859712 | 28777560 | 1 | 1 | 1 | 3 | 01.7.02.09-0002 | ФССЦ-2001, 01.7.02.09-0002, приказ Минстроя России №1039/пр от 30.12.2016г. | Шпагат бумажный | 1346 | 1009 | кг | кг | 1 | 0 | 56922527 | 0.002 | 11.5 | 0 | 0 | 0 | 11.5 | 0 | 0 | 0 | 1 | 1 | 1 | 1 | 0 | 1 | 0 | 0 | 0 | 0.002 | 0 | 2 | 31859726 | 1 | 0 | 38 | 0 | 0 | 0 | 0 | 0 | 0 | 0 | 0 | 0 | 0 | 0 | 0 | 0 | 0 | 0 | 0 | 0 | 0 | 0 | 0 | 0 | 0 | 0.002 | 11.5 | 11.5 | 1 | 0
29 | 31859403 | 31859712 | 28777879 | 1 | 1 | 1 | 3 | 01.7.06.05-0041 | ФССЦ-2001, 01.7.06.05-0041, приказ Минстроя России №1039/пр от 30.12.2016г. | Лента изоляционная прорезиненная односторонняя ширина 20 мм, толщина 0,25-0,35 мм | 1346 | 1009 | кг | кг | 1 | 0 | -1088866022 | 0.02 | 30.4 | 0 | 0 | 0 | 30.4 | 0 | 0 | 0 | 1 | 1 | 1 | 1 | 0 | 1 | 0 | 0 | 0 | 0.02 | 0 | 2 | 31859727 | 1 | 0 | 39 | 0 | 0 | 0 | 0 | 0 | 0 | 0 | 0 | 0 | 0 | 0 | 0 | 0 | 0 | 0 | 0 | 0 | 0 | 0 | 0 | 0 | 0 | 0.02 | 30.4 | 30.4 | 1 | 0
29 | 31859403 | 31859712 | 28780233 | 1 | 1 | 1 | 3 | 01.7.15.03-0042 | ФССЦ-2001, 01.7.15.03-0042, приказ Минстроя России №1039/пр от 30.12.2016г. | Болты с гайками и шайбами строительные | 1346 | 1009 | кг | кг | 1 | 0 | 103900845 | 0.24 | 9.04 | 0 | 0 | 0 | 9.04 | 0 | 0 | 0 | 1 | 1 | 1 | 1 | 0 | 1 | 0 | 0 | 0 | 0.24 | 0 | 2 | 31859728 | 1 | 0 | 40 | 0 | 0 | 0 | 0 | 0 | 0 | 0 | 0 | 0 | 0 | 0 | 0 | 0 | 0 | 0 | 0 | 0 | 0 | 0 | 0 | 0 | 0 | 0.24 | 9.04 | 9.04 | 1 | 0
29 | 31859403 | 31859712 | 28781285 | 1 | 1 | 1 | 3 | 01.7.20.04-0005 | ФССЦ-2001, 01.7.20.04-0005, приказ Минстроя России №1039/пр от 30.12.2016г. | Нитки швейные | 1346 | 1009 | кг | кг | 1 | 0 | -856710481 | 0.001 | 133.05 | 0 | 0 | 0 | 133.05 | 0 | 0 | 0 | 1 | 1 | 1 | 1 | 0 | 1 | 0 | 0 | 0 | 0.001 | 0 | 2 | 31859729 | 1 | 0 | 41 | 0 | 0 | 0 | 0 | 0 | 0 | 0 | 0 | 0 | 0 | 0 | 0 | 0 | 0 | 0 | 0 | 0 | 0 | 0 | 0 | 0 | 0 | 0.001 | 133.05 | 133.05 | 1 | 0
29 | 31859403 | 31859712 | 28814102 | 1 | 1 | 1 | 3 | 14.4.02.09-0001 | ФССЦ-2001, 14.4.02.09-0001, приказ Минстроя России №1039/пр от 30.12.2016г. | Краска | 1346 | 1009 | кг | кг | 1 | 0 | 210558753 | 0.07 | 28.6 | 0 | 0 | 0 | 28.6 | 0 | 0 | 0 | 1 | 1 | 1 | 1 | 0 | 1 | 0 | 0 | 0 | 0.07 | 0 | 2 | 31859730 | 1 | 0 | 42 | 0 | 0 | 0 | 0 | 0 | 0 | 0 | 0 | 0 | 0 | 0 | 0 | 0 | 0 | 0 | 0 | 0 | 0 | 0 | 0 | 0 | 0 | 0.07 | 28.6 | 28.6 | 1 | 0
29 | 31859403 | 31859712 | 28814255 | 1 | 1 | 1 | 3 | 14.4.03.17-0011 | ФССЦ-2001, 14.4.03.17-0011, приказ Минстроя России №1039/пр от 30.12.2016г. | Лак электроизоляционный 318 | 1346 | 1009 | кг | кг | 1 | 0 | -1274984028 | 0.01 | 35.63 | 0 | 0 | 0 | 35.63 | 0 | 0 | 0 | 1 | 1 | 1 | 1 | 0 | 1 | 0 | 0 | 0 | 0.01 | 0 | 2 | 31859731 | 1 | 0 | 43 | 0 | 0 | 0 | 0 | 0 | 0 | 0 | 0 | 0 | 0 | 0 | 0 | 0 | 0 | 0 | 0 | 0 | 0 | 0 | 0 | 0 | 0 | 0.01 | 35.63 | 35.63 | 1 | 0
29 | 31859403 | 31859712 | 28774850 | 17 | 1 | 1 | 3 | 999-9950 |  | Вспомогательные ненормируемые материалы (2% от ОЗП) | 1374 | 1013 | РУБ | РУБ | 1 | 0 | -1731369543 | 0.25 | 1 | 0 | 0 | 0 | 1 | 0 | 0 | 0 | 1 | 1 | 1 | 1 | 0 | 1 | 0 | 0 | 0 | 0.25 | 0 | 2 | 31859732 | 1 | 0 | 44 | 0 | 0 | 0 | 0 | 0 | 0 | 0 | 0 | 0 | 0 | 0 | 0 | 0 | 0 | 0 | 0 | 0 | 0 | 0 | 0 | 0 | 0 | 0.25 | 1 | 1 | 1 | 0
30 | 31859403 | 31859733 | 29056778 | 1 | 1 | 1 | 1 | 1-100-42 |  | Рабочий среднего разряда 4.2 | 1191 | 1013 | чел.-ч. | чел.-ч. | 1 | 0 | 912892513 | 1.14 | 0 | 0 | 0 | 9.92 | 0 | 0 | 0 | 9.92 | 1 | 1 | 1 | 1 | 0 | 1 | 0 | 0 | 0 | 1.14 | 1 | 2 | 31859740 | 1 | 0 | 45 | 0 | 0 | 0 | 0 | 0 | 0 | 0 | 0 | 0 | 0 | 0 | 0 | 0 | 0 | 0 | 0 | 0 | 0 | 0 | 0 | 0 | 0 | 1.14 | 9.92 | 9.92 | 1 | 0
30 | 31859403 | 31859733 | 29040875 | 1 | 1 | 1 | 1 | 4-100-00 |  | Затраты труда машинистов | 1191 | 1013 | чел.-ч. | чел.-ч. | 1 | 0 | -1417349443 | 0.02 | 0 | 0 | 0 | 0 | 0 | 0 | 0 | 0 | 1 | 1 | 1 | 1 | 0 | 1 | 0 | 0 | 0 | 0.02 | 2 | 2 | 31859741 | 1 | 0 | 46 | 0 | 0 | 0 | 0 | 0 | 0 | 0 | 0 | 0 | 0 | 0 | 0 | 0 | 0 | 0 | 0 | 0 | 0 | 0 | 0 | 0 | 0 | 0.02 | 0 | 0 | 1 | 0
30 | 31859403 | 31859733 | 28857928 | 1 | 1 | 1 | 2 | 91.05.05-014 | ФСЭМ-2001, 91.05.05-014, приказ Минстроя России №1039/пр от 30.12.2016г. | Краны на автомобильном ходу, грузоподъемность 10 т | 1368 | 1011 | маш.-ч | маш.-ч | 1 | 0 | -1718674368 | 0.01 | 0 | 111.99 | 13.5 | 0 | 0 | 111.99 | 13.5 | 0 | 1 | 1 | 1 | 1 | 0 | 1 | 0 | 0 | 0 | 0.01 | 0 | 2 | 31859742 | 1 | 0 | 47 | 0 | 0 | 0 | 0 | 0 | 0 | 0 | 0 | 0 | 0 | 0 | 0 | 0 | 0 | 0 | 0 | 0 | 0 | 0 | 0 | 0 | 0 | 0.01 | 111.99 | 111.99 | 1 | 0
30 | 31859403 | 31859733 | 28859324 | 1 | 1 | 1 | 2 | 91.14.02-001 | ФСЭМ-2001, 91.14.02-001, приказ Минстроя России №1039/пр от 30.12.2016г. | Автомобили бортовые, грузоподъемность до 5 т | 1368 | 1011 | маш.-ч | маш.-ч | 1 | 0 | 1372534845 | 0.01 | 0 | 65.71 | 11.6 | 0 | 0 | 65.71 | 11.6 | 0 | 1 | 1 | 1 | 1 | 0 | 1 | 0 | 0 | 0 | 0.01 | 0 | 2 | 31859743 | 1 | 0 | 48 | 0 | 0 | 0 | 0 | 0 | 0 | 0 | 0 | 0 | 0 | 0 | 0 | 0 | 0 | 0 | 0 | 0 | 0 | 0 | 0 | 0 | 0 | 0.01 | 65.71 | 65.71 | 1 | 0
30 | 31859403 | 31859733 | 28780365 | 1 | 1 | 1 | 3 | 01.7.15.07-0014 | ФССЦ-2001, 01.7.15.07-0014, приказ Минстроя России №1039/пр от 30.12.2016г. | Дюбели распорные полипропиленовые | 1355 | 1010 | 100 шт. | 100 шт. | 100 | 0 | 1794244060 | 0.04 | 86 | 0 | 0 | 0 | 86 | 0 | 0 | 0 | 1 | 1 | 1 | 1 | 0 | 1 | 0 | 0 | 0 | 0.04 | 0 | 2 | 31859744 | 1 | 0 | 49 | 0 | 0 | 0 | 0 | 0 | 0 | 0 | 0 | 0 | 0 | 0 | 0 | 0 | 0 | 0 | 0 | 0 | 0 | 0 | 0 | 0 | 0 | 0.04 | 86 | 86 | 1 | 0
30 | 31859403 | 31859733 | 28774850 | 17 | 1 | 1 | 3 | 999-9950 |  | Вспомогательные ненормируемые материалы (2% от ОЗП) | 1374 | 1013 | РУБ | РУБ | 1 | 0 | -1731369543 | 0.23 | 1 | 0 | 0 | 0 | 1 | 0 | 0 | 0 | 1 | 1 | 1 | 1 | 0 | 1 | 0 | 0 | 0 | 0.23 | 0 | 2 | 31859745 | 1 | 0 | 50 | 0 | 0 | 0 | 0 | 0 | 0 | 0 | 0 | 0 | 0 | 0 | 0 | 0 | 0 | 0 | 0 | 0 | 0 | 0 | 0 | 0 | 0 | 0.23 | 1 | 1 | 1 | 0
31 | 31859403 | 31859773 | 29047034 | 1 | 1 | 1 | 1 | 1-100-40 |  | Рабочий среднего разряда 4 | 1191 | 1013 | чел.-ч. | чел.-ч. | 1 | 0 | 1069510174 | 13.73 | 0 | 0 | 0 | 9.62 | 0 | 0 | 0 | 9.62 | 1 | 1 | 1 | 1 | 0 | 1 | 0 | 0 | 0 | 13.73 | 1 | 2 | 31859936 | 1 | 0 | 51 | 0 | 0 | 0 | 0 | 0 | 0 | 0 | 0 | 0 | 0 | 0 | 0 | 0 | 0 | 0 | 0 | 0 | 0 | 0 | 0 | 0 | 0 | 2.1968 | 9.62 | 9.62 | 1 | 0
31 | 31859403 | 31859773 | 29040875 | 1 | 1 | 1 | 1 | 4-100-00 |  | Затраты труда машинистов | 1191 | 1013 | чел.-ч. | чел.-ч. | 1 | 0 | -1417349443 | 11.04 | 0 | 0 | 0 | 0 | 0 | 0 | 0 | 0 | 1 | 1 | 1 | 1 | 0 | 1 | 0 | 0 | 0 | 11.04 | 2 | 2 | 31859937 | 1 | 0 | 52 | 0 | 0 | 0 | 0 | 0 | 0 | 0 | 0 | 0 | 0 | 0 | 0 | 0 | 0 | 0 | 0 | 0 | 0 | 0 | 0 | 0 | 0 | 1.7664 | 0 | 0 | 1 | 0
31 | 31859403 | 31859773 | 28857928 | 1 | 1 | 1 | 2 | 91.05.05-014 | ФСЭМ-2001, 91.05.05-014, приказ Минстроя России №1039/пр от 30.12.2016г. | Краны на автомобильном ходу, грузоподъемность 10 т | 1368 | 1011 | маш.-ч | маш.-ч | 1 | 0 | -1718674368 | 0.2 | 0 | 111.99 | 13.5 | 0 | 0 | 111.99 | 13.5 | 0 | 1 | 1 | 1 | 1 | 0 | 1 | 0 | 0 | 0 | 0.2 | 0 | 2 | 31859938 | 1 | 0 | 53 | 0 | 0 | 0 | 0 | 0 | 0 | 0 | 0 | 0 | 0 | 0 | 0 | 0 | 0 | 0 | 0 | 0 | 0 | 0 | 0 | 0 | 0 | 0.032 | 111.99 | 111.99 | 1 | 0
31 | 31859403 | 31859773 | 28858062 | 1 | 1 | 1 | 2 | 91.06.01-003 | ФСЭМ-2001, 91.06.01-003, приказ Минстроя России №1039/пр от 30.12.2016г. | Домкраты гидравлические, грузоподъемность 63-100 т | 1368 | 1011 | маш.-ч | маш.-ч | 1 | 0 | -1692889495 | 2.2 | 0 | 0.9 | 0 | 0 | 0 | 0.9 | 0 | 0 | 1 | 1 | 1 | 1 | 0 | 1 | 0 | 0 | 0 | 2.2 | 0 | 2 | 31859939 | 1 | 0 | 54 | 0 | 0 | 0 | 0 | 0 | 0 | 0 | 0 | 0 | 0 | 0 | 0 | 0 | 0 | 0 | 0 | 0 | 0 | 0 | 0 | 0 | 0 | 0.352 | 0.9 | 0.9 | 1 | 0
31 | 31859403 | 31859773 | 28858127 | 1 | 1 | 1 | 2 | 91.06.03-061 | ФСЭМ-2001, 91.06.03-061, приказ Минстроя России №1039/пр от 30.12.2016г. | Лебедки электрические тяговым усилием до 12,26 кН (1,25 т) | 1368 | 1011 | маш.-ч | маш.-ч | 1 | 0 | 941837819 | 2.2 | 0 | 3.28 | 0 | 0 | 0 | 3.28 | 0 | 0 | 1 | 1 | 1 | 1 | 0 | 1 | 0 | 0 | 0 | 2.2 | 0 | 2 | 31859940 | 1 | 0 | 55 | 0 | 0 | 0 | 0 | 0 | 0 | 0 | 0 | 0 | 0 | 0 | 0 | 0 | 0 | 0 | 0 | 0 | 0 | 0 | 0 | 0 | 0 | 0.352 | 3.28 | 3.28 | 1 | 0
31 | 31859403 | 31859773 | 28858262 | 1 | 1 | 1 | 2 | 91.06.09-001 | ФСЭМ-2001, 91.06.09-001, приказ Минстроя России №1039/пр от 30.12.2016г. | Вышка телескопическая 25 м | 1368 | 1011 | маш.-ч | маш.-ч | 1 | 0 | 1599745326 | 10.64 | 0 | 142.7 | 13.5 | 0 | 0 | 142.7 | 13.5 | 0 | 1 | 1 | 1 | 1 | 0 | 1 | 0 | 0 | 0 | 10.64 | 0 | 2 | 31859941 | 1 | 0 | 56 | 0 | 0 | 0 | 0 | 0 | 0 | 0 | 0 | 0 | 0 | 0 | 0 | 0 | 0 | 0 | 0 | 0 | 0 | 0 | 0 | 0 | 0 | 1.7024 | 142.7 | 142.7 | 1 | 0
31 | 31859403 | 31859773 | 28859324 | 1 | 1 | 1 | 2 | 91.14.02-001 | ФСЭМ-2001, 91.14.02-001, приказ Минстроя России №1039/пр от 30.12.2016г. | Автомобили бортовые, грузоподъемность до 5 т | 1368 | 1011 | маш.-ч | маш.-ч | 1 | 0 | 1372534845 | 0.2 | 0 | 65.71 | 11.6 | 0 | 0 | 65.71 | 11.6 | 0 | 1 | 1 | 1 | 1 | 0 | 1 | 0 | 0 | 0 | 0.2 | 0 | 2 | 31859942 | 1 | 0 | 57 | 0 | 0 | 0 | 0 | 0 | 0 | 0 | 0 | 0 | 0 | 0 | 0 | 0 | 0 | 0 | 0 | 0 | 0 | 0 | 0 | 0 | 0 | 0.032 | 65.71 | 65.71 | 1 | 0
31 | 31859403 | 31859773 | 28777891 | 1 | 1 | 1 | 3 | 01.7.06.07-0001 | ФССЦ-2001, 01.7.06.07-0001, приказ Минстроя России №1039/пр от 30.12.2016г. | Лента К226 | 1308 | 1003 | 100 м | 100 м | 100 | 0 | 568244124 | 0.0048 | 120 | 0 | 0 | 0 | 120 | 0 | 0 | 0 | 1 | 1 | 1 | 1 | 0 | 1 | 0 | 0 | 0 | 0.0048 | 0 | 2 | 31859943 | 1 | 0 | 58 | 0 | 0 | 0 | 0 | 0 | 0 | 0 | 0 | 0 | 0 | 0 | 0 | 0 | 0 | 0 | 0 | 0 | 0 | 0 | 0 | 0 | 0 | 0.000768 | 120 | 120 | 1 | 0
31 | 31859403 | 31859773 | 28808734 | 1 | 1 | 1 | 3 | 12.1.02.14-0002 | ФССЦ-2001, 12.1.02.14-0002, приказ Минстроя России №1039/пр от 30.12.2016г. | Толь с крупнозернистой посыпкой марки ТВК-350 | 1327 | 1005 | м2 | м2 | 1 | 0 | 1398680772 | 0.21 | 6.22 | 0 | 0 | 0 | 6.22 | 0 | 0 | 0 | 1 | 1 | 1 | 1 | 0 | 1 | 0 | 0 | 0 | 0.21 | 0 | 2 | 31859944 | 1 | 0 | 59 | 0 | 0 | 0 | 0 | 0 | 0 | 0 | 0 | 0 | 0 | 0 | 0 | 0 | 0 | 0 | 0 | 0 | 0 | 0 | 0 | 0 | 0 | 0.0336 | 6.22 | 6.22 | 1 | 0
31 | 31859403 | 31859773 | 28827580 | 1 | 1 | 1 | 3 | 20.1.02.14-0001 | ФССЦ-2001, 20.1.02.14-0001, приказ Минстроя России №1039/пр от 30.12.2016г. | Серьга | 1354 | 1010 | шт. | шт. | 1 | 0 | 365674879 | 8 | 10.54 | 0 | 0 | 0 | 10.54 | 0 | 0 | 0 | 1 | 1 | 1 | 1 | 0 | 1 | 0 | 0 | 0 | 8 | 0 | 2 | 31859945 | 1 | 0 | 60 | 0 | 0 | 0 | 0 | 0 | 0 | 0 | 0 | 0 | 0 | 0 | 0 | 0 | 0 | 0 | 0 | 0 | 0 | 0 | 0 | 0 | 0 | 1.28 | 10.54 | 10.54 | 1 | 0
31 | 31859403 | 31859773 | 28827631 | 1 | 1 | 1 | 3 | 20.1.02.20-0001 | ФССЦ-2001, 20.1.02.20-0001, приказ Минстроя России №1039/пр от 30.12.2016г. | Анкер тросовый | 1355 | 1010 | 100 шт. | 100 шт. | 100 | 0 | 649335927 | 0.08 | 3000 | 0 | 0 | 0 | 3000 | 0 | 0 | 0 | 1 | 1 | 1 | 1 | 0 | 1 | 0 | 0 | 0 | 0.08 | 0 | 2 | 31859946 | 1 | 0 | 61 | 0 | 0 | 0 | 0 | 0 | 0 | 0 | 0 | 0 | 0 | 0 | 0 | 0 | 0 | 0 | 0 | 0 | 0 | 0 | 0 | 0 | 0 | 0.0128 | 3000 | 3000 | 1 | 0
31 | 31859403 | 31859773 | 28831571 | 1 | 1 | 1 | 3 | 20.5.04.11-0021 | ФССЦ-2001, 20.5.04.11-0021, приказ Минстроя России №1039/пр от 30.12.2016г. | Зажимы | 1355 | 1010 | 100 шт. | 100 шт. | 100 | 0 | -1955385895 | 0.08 | 1776 | 0 | 0 | 0 | 1776 | 0 | 0 | 0 | 1 | 1 | 1 | 1 | 0 | 1 | 0 | 0 | 0 | 0.08 | 0 | 2 | 31859947 | 1 | 0 | 62 | 0 | 0 | 0 | 0 | 0 | 0 | 0 | 0 | 0 | 0 | 0 | 0 | 0 | 0 | 0 | 0 | 0 | 0 | 0 | 0 | 0 | 0 | 0.0128 | 1776 | 1776 | 1 | 0
31 | 31859403 | 31859773 | 28774850 | 17 | 1 | 1 | 3 | 999-9950 |  | Вспомогательные ненормируемые материалы (2% от ОЗП) | 1374 | 1013 | РУБ | РУБ | 1 | 0 | -1731369543 | 2.64 | 1 | 0 | 0 | 0 | 1 | 0 | 0 | 0 | 1 | 1 | 1 | 1 | 0 | 1 | 0 | 0 | 0 | 2.64 | 0 | 2 | 31859948 | 1 | 0 | 63 | 0 | 0 | 0 | 0 | 0 | 0 | 0 | 0 | 0 | 0 | 0 | 0 | 0 | 0 | 0 | 0 | 0 | 0 | 0 | 0 | 0 | 0 | 0.4224 | 1 | 1 | 1 | 0
32 | 31859403 | 31859800 | 29496299 | 1 | 1 | 1 | 1 | 2-100-50 |  | Рабочий наладчик, разряд 5 | 1191 | 1013 | чел.-ч. | чел.-ч. | 1 | 0 | 1543759022 | 40 | 0 | 0 | 0 | 11.09 | 0 | 0 | 0 | 11.09 | 1 | 1 | 1 | 1 | 0 | 1 | 0 | 0 | 0 | 40 | 1 | 2 | 31859803 | 1 | 0 | 64 | 0 | 0 | 0 | 0 | 0 | 0 | 0 | 0 | 0 | 0 | 0 | 0 | 0 | 0 | 0 | 0 | 0 | 0 | 0 | 0 | 0 | 0 | 40 | 11.09 | 11.09 | 1 | 0
32 | 31859403 | 31859800 | 29491371 | 1 | 1 | 1 | 1 | 3-100-30 |  | Инженер III категории | 1191 | 1013 | чел.-ч. | чел.-ч. | 1 | 0 | 848708738 | 40 | 0 | 0 | 0 | 12.69 | 0 | 0 | 0 | 12.69 | 1 | 1 | 1 | 1 | 0 | 1 | 0 | 0 | 0 | 40 | 1 | 2 | 31859804 | 1 | 0 | 65 | 0 | 0 | 0 | 0 | 0 | 0 | 0 | 0 | 0 | 0 | 0 | 0 | 0 | 0 | 0 | 0 | 0 | 0 | 0 | 0 | 0 | 0 | 40 | 12.69 | 12.69 | 1 | 0

## EtalonRes
24 | 31859675 | 31859659 | 29047034 | 1 | 1 | 1 | 1 | 1-100-40 |  | Рабочий среднего разряда 4 | 1191 | 1013 | чел.-ч. | чел.-ч. | 1 | 48.5 | 0 | 0 | 0 | 9.62 | 0 | 1 | 1 | 48.5 | 2 | 31859660 | 1 | 0 | 0 | 0 | 0 | 0 | 0 | 0 | 0
24 | 31859676 | 31859659 | 29040875 | 1 | 1 | 1 | 1 | 4-100-00 |  | Затраты труда машинистов | 1191 | 1013 | чел.-ч. | чел.-ч. | 1 | 11.45 | 0 | 0 | 0 | 0 | 0 | 1 | 2 | 11.45 | 2 | 31859661 | 2 | 0 | 0 | 0 | 0 | 0 | 0 | 0 | 0
24 | 31859677 | 31859659 | 28857944 | 1 | 1 | 1 | 2 | 91.05.06-009 | ФСЭМ-2001, 91.05.06-009, приказ Минстроя России №1039/пр от 30.12.2016г. | Краны на гусеничном ходу, грузоподъемность 50-63 т | 1368 | 1011 | маш.-ч | маш.-ч | 1 | 4.87 | 0 | 290.01 | 25.1 | 0 | 0 | 1 | 0 | 4.87 | 2 | 31859662 | 3 | 0 | 0 | 0 | 0 | 0 | 0 | 0 | 0
24 | 31859678 | 31859659 | 28858121 | 1 | 1 | 1 | 2 | 91.06.03-055 | ФСЭМ-2001, 91.06.03-055, приказ Минстроя России №1039/пр от 30.12.2016г. | Лебедки электрические тяговым усилием 19,62 кН (2 т) | 1368 | 1011 | маш.-ч | маш.-ч | 1 | 3.3 | 0 | 6.66 | 0 | 0 | 0 | 1 | 0 | 3.3 | 2 | 31859663 | 4 | 0 | 0 | 0 | 0 | 0 | 0 | 0 | 0
24 | 31859679 | 31859659 | 28858262 | 1 | 1 | 1 | 2 | 91.06.09-001 | ФСЭМ-2001, 91.06.09-001, приказ Минстроя России №1039/пр от 30.12.2016г. | Вышка телескопическая 25 м | 1368 | 1011 | маш.-ч | маш.-ч | 1 | 1.38 | 0 | 142.7 | 13.5 | 0 | 0 | 1 | 0 | 1.38 | 2 | 31859664 | 5 | 0 | 0 | 0 | 0 | 0 | 0 | 0 | 0
24 | 31859680 | 31859659 | 28859327 | 1 | 1 | 1 | 2 | 91.14.02-004 | ФСЭМ-2001, 91.14.02-004, приказ Минстроя России №1039/пр от 30.12.2016г. | Автомобили бортовые, грузоподъемность до 15т | 1368 | 1011 | маш.-ч | маш.-ч | 1 | 0.33 | 0 | 92.94 | 13.5 | 0 | 0 | 1 | 0 | 0.33 | 2 | 31859665 | 6 | 0 | 0 | 0 | 0 | 0 | 0 | 0 | 0
24 | 31859681 | 31859659 | 28859628 | 1 | 1 | 1 | 2 | 91.17.04-233 | ФСЭМ-2001, 91.17.04-233, приказ Минстроя России №1039/пр от 30.12.2016г. | Установки для сварки ручной дуговой (постоянного тока) | 1368 | 1011 | маш.-ч | маш.-ч | 1 | 1.75 | 0 | 8.1 | 0 | 0 | 0 | 1 | 0 | 1.75 | 2 | 31859666 | 7 | 0 | 0 | 0 | 0 | 0 | 0 | 0 | 0
24 | 31859682 | 31859659 | 28777594 | 1 | 1 | 1 | 3 | 01.7.03.04-0001 | ФССЦ-2001, 01.7.03.04-0001, приказ Минстроя России №1039/пр от 30.12.2016г. | Электроэнергия | 1383 | 1013 | КВТ-Ч | КВТ-Ч | 1 | 38.7 | 0.4 | 0 | 0 | 0 | 0 | 1 | 0 | 38.7 | 2 | 31859667 | 8 | 0 | 0 | 0 | 0 | 0 | 0 | 0 | 0
24 | 31859683 | 31859659 | 28779042 | 1 | 1 | 1 | 3 | 01.7.11.07-0033 | ФССЦ-2001, 01.7.11.07-0033, приказ Минстроя России №1039/пр от 30.12.2016г. | Электроды диаметром 4 мм Э42А | 1348 | 1009 | т | т | 1000 | 0.00239 | 10578 | 0 | 0 | 0 | 0 | 1 | 0 | 0.00239 | 2 | 31859668 | 9 | 0 | 0 | 0 | 0 | 0 | 0 | 0 | 0
24 | 31859684 | 31859659 | 28799074 | 1 | 1 | 1 | 3 | 07.2.07.13-0081 | ФССЦ-2001, 07.2.07.13-0081, приказ Минстроя России №1039/пр от 30.12.2016г. | Конструкции стальные приспособлений: для монтажа | 1348 | 1009 | т | т | 1000 | 0.01 | 7441 | 0 | 0 | 0 | 0 | 1 | 0 | 0.01 | 2 | 31859669 | 10 | 0 | 0 | 0 | 0 | 0 | 0 | 0 | 0
24 | 31859685 | 31859659 | 28800087 | 1 | 1 | 1 | 3 | 08.1.02.11-0023 | ФССЦ-2001, 08.1.02.11-0023, приказ Минстроя России №1039/пр от 30.12.2016г. | Поковки простые строительные /скобы, закрепы, хомуты и т,п,/ массой до 1,6 кг | 1346 | 1009 | кг | кг | 1 | 0.12 | 15.14 | 0 | 0 | 0 | 0 | 1 | 0 | 0.12 | 2 | 31859670 | 11 | 0 | 0 | 0 | 0 | 0 | 0 | 0 | 0
24 | 31859686 | 31859659 | 28802171 | 1 | 1 | 1 | 3 | 08.3.11.01-0055 | ФССЦ-2001, 08.3.11.01-0055, приказ Минстроя России №1039/пр от 30.12.2016г. | Швеллеры № 16-24 сталь марки 18пс | 1348 | 1009 | т | т | 1000 | 0.007 | 5798.2 | 0 | 0 | 0 | 0 | 1 | 0 | 0.007 | 2 | 31859671 | 12 | 0 | 0 | 0 | 0 | 0 | 0 | 0 | 0
24 | 31859687 | 31859659 | 28845981 | 1 | 1 | 1 | 3 | 25.1.01.04-0031 | ФССЦ-2001, 25.1.01.04-0031, приказ Минстроя России №1039/пр от 30.12.2016г. | Шпалы непропитанные для железных дорог 1 тип | 1354 | 1010 | шт. | шт. | 1 | 0.12 | 266.67 | 0 | 0 | 0 | 0 | 1 | 0 | 0.12 | 2 | 31859672 | 13 | 0 | 0 | 0 | 0 | 0 | 0 | 0 | 0
24 | 31859688 | 31859659 | 28774851 | 17 | 1 | 1 | 3 | 999-0005 |  | Масса оборудования | 1348 | 1009 | т | т | 1000 | 41.4 | 0 | 0 | 0 | 0 | 0 | 0 | 0 | 41.4 | 3 | -1 |  | 0 | 0 | 0 | 0 | 0 | 0 | 0 | 0
24 | 31859689 | 31859659 | 28774850 | 17 | 1 | 1 | 3 | 999-9950 |  | Вспомогательные ненормируемые материалы (2% от ОЗП) | 1374 | 1013 | РУБ | РУБ | 1 | 9.33 | 1 | 0 | 0 | 0 | 0 | 1 | 0 | 9.33 | 2 | 31859674 | 14 | 0 | 0 | 0 | 0 | 0 | 0 | 0 | 0
27 | 31859969 | 31859958 | 29056778 | 1 | 1 | 1 | 1 | 1-100-42 |  | Рабочий среднего разряда 4.2 | 1191 | 1013 | чел.-ч. | чел.-ч. | 1 | 1.21 | 0 | 0 | 0 | 9.92 | 0 | 1 | 1 | 1.21 | 2 | 31859969 | 15 | 0 | 0 | 0 | 0 | 0 | 0 | 0 | 0
27 | 31859970 | 31859958 | 28859628 | 1 | 1 | 1 | 2 | 91.17.04-233 | ФСЭМ-2001, 91.17.04-233, приказ Минстроя России №1039/пр от 30.12.2016г. | Установки для сварки ручной дуговой (постоянного тока) | 1368 | 1011 | маш.-ч | маш.-ч | 1 | 0.09 | 0 | 8.1 | 0 | 0 | 0 | 1 | 0 | 0.09 | 2 | 31859970 | 16 | 0 | 0 | 0 | 0 | 0 | 0 | 0 | 0
27 | 31859971 | 31859958 | 28860296 | 1 | 1 | 1 | 2 | 91.21.16-012 | ФСЭМ-2001, 91.21.16-012, приказ Минстроя России №1039/пр от 30.12.2016г. | Пресс гидравлический с электроприводом | 1368 | 1011 | маш.-ч | маш.-ч | 1 | 0.11 | 0 | 1.11 | 0 | 0 | 0 | 1 | 0 | 0.11 | 2 | 31859971 | 17 | 0 | 0 | 0 | 0 | 0 | 0 | 0 | 0
27 | 31859972 | 31859958 | 28775886 | 1 | 1 | 1 | 3 | 01.3.01.06-0050 | ФССЦ-2001, 01.3.01.06-0050, приказ Минстроя России №1039/пр от 30.12.2016г. | Смазка универсальная тугоплавкая УТ (консталин жировой) | 1348 | 1009 | т | т | 1000 | 0.00031 | 17500 | 0 | 0 | 0 | 0 | 1 | 0 | 0.00031 | 2 | 31859972 | 18 | 0 | 0 | 0 | 0 | 0 | 0 | 0 | 0
27 | 31859973 | 31859958 | 28777560 | 1 | 1 | 1 | 3 | 01.7.02.09-0002 | ФССЦ-2001, 01.7.02.09-0002, приказ Минстроя России №1039/пр от 30.12.2016г. | Шпагат бумажный | 1346 | 1009 | кг | кг | 1 | 0.8 | 11.5 | 0 | 0 | 0 | 0 | 1 | 0 | 0.8 | 2 | 31859973 | 19 | 0 | 0 | 0 | 0 | 0 | 0 | 0 | 0
27 | 31859974 | 31859958 | 28777879 | 1 | 1 | 1 | 3 | 01.7.06.05-0041 | ФССЦ-2001, 01.7.06.05-0041, приказ Минстроя России №1039/пр от 30.12.2016г. | Лента изоляционная прорезиненная односторонняя ширина 20 мм, толщина 0,25-0,35 мм | 1346 | 1009 | кг | кг | 1 | 0.004 | 30.4 | 0 | 0 | 0 | 0 | 1 | 0 | 0.004 | 2 | 31859974 | 20 | 0 | 0 | 0 | 0 | 0 | 0 | 0 | 0
27 | 31859975 | 31859958 | 28779043 | 1 | 1 | 1 | 3 | 01.7.11.07-0034 | ФССЦ-2001, 01.7.11.07-0034, приказ Минстроя России №1039/пр от 30.12.2016г. | Электроды диаметром 4 мм Э42А | 1346 | 1009 | кг | кг | 1 | 0.08 | 10.57 | 0 | 0 | 0 | 0 | 1 | 0 | 0.08 | 2 | 31859975 | 21 | 0 | 0 | 0 | 0 | 0 | 0 | 0 | 0
27 | 31859976 | 31859958 | 28814102 | 1 | 1 | 1 | 3 | 14.4.02.09-0001 | ФССЦ-2001, 14.4.02.09-0001, приказ Минстроя России №1039/пр от 30.12.2016г. | Краска | 1346 | 1009 | кг | кг | 1 | 0.01 | 28.6 | 0 | 0 | 0 | 0 | 1 | 0 | 0.01 | 2 | 31859976 | 22 | 0 | 0 | 0 | 0 | 0 | 0 | 0 | 0
27 | 31859977 | 31859958 | 28827730 | 1 | 1 | 1 | 3 | 20.1.02.23-0082 | ФССЦ-2001, 20.1.02.23-0082, приказ Минстроя России №1039/пр от 30.12.2016г. | Перемычки гибкие, тип ПГС-50 | 1358 | 1010 | 10 шт. | 10 шт. | 10 | 0.1 | 39 | 0 | 0 | 0 | 0 | 1 | 0 | 0.1 | 2 | 31859977 | 23 | 0 | 0 | 0 | 0 | 0 | 0 | 0 | 0
27 | 31859978 | 31859958 | 28774850 | 17 | 1 | 1 | 3 | 999-9950 |  | Вспомогательные ненормируемые материалы (2% от ОЗП) | 1374 | 1013 | РУБ | РУБ | 1 | 0.24 | 1 | 0 | 0 | 0 | 0 | 1 | 0 | 0.24 | 2 | 31859978 | 24 | 0 | 0 | 0 | 0 | 0 | 0 | 0 | 0
28 | 31859703 | 31859693 | 29040877 | 1 | 1 | 1 | 1 | 1-100-38 |  | Рабочий среднего разряда 3.8 | 1191 | 1013 | чел.-ч. | чел.-ч. | 1 | 2.75 | 0 | 0 | 0 | 9.4 | 0 | 1 | 1 | 2.75 | 2 | 31859694 | 25 | 0 | 0 | 0 | 0 | 0 | 0 | 0 | 0
28 | 31859704 | 31859693 | 28775828 | 1 | 1 | 1 | 3 | 01.3.01.02-0002 | ФССЦ-2001, 01.3.01.02-0002, приказ Минстроя России №1039/пр от 30.12.2016г. | Вазелин технический | 1346 | 1009 | кг | кг | 1 | 0.02 | 44.97 | 0 | 0 | 0 | 0 | 1 | 0 | 0.02 | 2 | 31859695 | 26 | 0 | 0 | 0 | 0 | 0 | 0 | 0 | 0
28 | 31859705 | 31859693 | 28777560 | 1 | 1 | 1 | 3 | 01.7.02.09-0002 | ФССЦ-2001, 01.7.02.09-0002, приказ Минстроя России №1039/пр от 30.12.2016г. | Шпагат бумажный | 1346 | 1009 | кг | кг | 1 | 0.004 | 11.5 | 0 | 0 | 0 | 0 | 1 | 0 | 0.004 | 2 | 31859696 | 27 | 0 | 0 | 0 | 0 | 0 | 0 | 0 | 0
28 | 31859706 | 31859693 | 28777879 | 1 | 1 | 1 | 3 | 01.7.06.05-0041 | ФССЦ-2001, 01.7.06.05-0041, приказ Минстроя России №1039/пр от 30.12.2016г. | Лента изоляционная прорезиненная односторонняя ширина 20 мм, толщина 0,25-0,35 мм | 1346 | 1009 | кг | кг | 1 | 0.04 | 30.4 | 0 | 0 | 0 | 0 | 1 | 0 | 0.04 | 2 | 31859697 | 28 | 0 | 0 | 0 | 0 | 0 | 0 | 0 | 0
28 | 31859707 | 31859693 | 28781285 | 1 | 1 | 1 | 3 | 01.7.20.04-0005 | ФССЦ-2001, 01.7.20.04-0005, приказ Минстроя России №1039/пр от 30.12.2016г. | Нитки швейные | 1346 | 1009 | кг | кг | 1 | 0.002 | 133.05 | 0 | 0 | 0 | 0 | 1 | 0 | 0.002 | 2 | 31859698 | 29 | 0 | 0 | 0 | 0 | 0 | 0 | 0 | 0
28 | 31859708 | 31859693 | 28814102 | 1 | 1 | 1 | 3 | 14.4.02.09-0001 | ФССЦ-2001, 14.4.02.09-0001, приказ Минстроя России №1039/пр от 30.12.2016г. | Краска | 1346 | 1009 | кг | кг | 1 | 0.03 | 28.6 | 0 | 0 | 0 | 0 | 1 | 0 | 0.03 | 2 | 31859699 | 30 | 0 | 0 | 0 | 0 | 0 | 0 | 0 | 0
28 | 31859709 | 31859693 | 28814255 | 1 | 1 | 1 | 3 | 14.4.03.17-0011 | ФССЦ-2001, 14.4.03.17-0011, приказ Минстроя России №1039/пр от 30.12.2016г. | Лак электроизоляционный 318 | 1346 | 1009 | кг | кг | 1 | 0.02 | 35.63 | 0 | 0 | 0 | 0 | 1 | 0 | 0.02 | 2 | 31859700 | 31 | 0 | 0 | 0 | 0 | 0 | 0 | 0 | 0
28 | 31859710 | 31859693 | 28846582 | 1 | 1 | 1 | 3 | 25.2.01.01-0001 | ФССЦ-2001, 25.2.01.01-0001, приказ Минстроя России №1039/пр от 30.12.2016г. | Бирки-оконцеватели | 1355 | 1010 | 100 шт. | 100 шт. | 100 | 0.02 | 63 | 0 | 0 | 0 | 0 | 1 | 0 | 0.02 | 2 | 31859701 | 32 | 0 | 0 | 0 | 0 | 0 | 0 | 0 | 0
28 | 31859711 | 31859693 | 28774850 | 17 | 1 | 1 | 3 | 999-9950 |  | Вспомогательные ненормируемые материалы (2% от ОЗП) | 1374 | 1013 | РУБ | РУБ | 1 | 0.52 | 1 | 0 | 0 | 0 | 0 | 1 | 0 | 0.52 | 2 | 31859702 | 33 | 0 | 0 | 0 | 0 | 0 | 0 | 0 | 0
29 | 31859723 | 31859712 | 29048439 | 1 | 1 | 1 | 1 | 1-100-47 |  | Рабочий среднего разряда 4.7 | 1191 | 1013 | чел.-ч. | чел.-ч. | 1 | 1.18 | 0 | 0 | 0 | 10.65 | 0 | 1 | 1 | 1.18 | 2 | 31859713 | 34 | 0 | 0 | 0 | 0 | 0 | 0 | 0 | 0
29 | 31859724 | 31859712 | 28860296 | 1 | 1 | 1 | 2 | 91.21.16-012 | ФСЭМ-2001, 91.21.16-012, приказ Минстроя России №1039/пр от 30.12.2016г. | Пресс гидравлический с электроприводом | 1368 | 1011 | маш.-ч | маш.-ч | 1 | 0.1 | 0 | 1.11 | 0 | 0 | 0 | 1 | 0 | 0.1 | 2 | 31859714 | 35 | 0 | 0 | 0 | 0 | 0 | 0 | 0 | 0
29 | 31859725 | 31859712 | 28775828 | 1 | 1 | 1 | 3 | 01.3.01.02-0002 | ФССЦ-2001, 01.3.01.02-0002, приказ Минстроя России №1039/пр от 30.12.2016г. | Вазелин технический | 1346 | 1009 | кг | кг | 1 | 0.005 | 44.97 | 0 | 0 | 0 | 0 | 1 | 0 | 0.005 | 2 | 31859715 | 36 | 0 | 0 | 0 | 0 | 0 | 0 | 0 | 0
29 | 31859726 | 31859712 | 28777560 | 1 | 1 | 1 | 3 | 01.7.02.09-0002 | ФССЦ-2001, 01.7.02.09-0002, приказ Минстроя России №1039/пр от 30.12.2016г. | Шпагат бумажный | 1346 | 1009 | кг | кг | 1 | 0.002 | 11.5 | 0 | 0 | 0 | 0 | 1 | 0 | 0.002 | 2 | 31859716 | 37 | 0 | 0 | 0 | 0 | 0 | 0 | 0 | 0
29 | 31859727 | 31859712 | 28777879 | 1 | 1 | 1 | 3 | 01.7.06.05-0041 | ФССЦ-2001, 01.7.06.05-0041, приказ Минстроя России №1039/пр от 30.12.2016г. | Лента изоляционная прорезиненная односторонняя ширина 20 мм, толщина 0,25-0,35 мм | 1346 | 1009 | кг | кг | 1 | 0.02 | 30.4 | 0 | 0 | 0 | 0 | 1 | 0 | 0.02 | 2 | 31859717 | 38 | 0 | 0 | 0 | 0 | 0 | 0 | 0 | 0
29 | 31859728 | 31859712 | 28780233 | 1 | 1 | 1 | 3 | 01.7.15.03-0042 | ФССЦ-2001, 01.7.15.03-0042, приказ Минстроя России №1039/пр от 30.12.2016г. | Болты с гайками и шайбами строительные | 1346 | 1009 | кг | кг | 1 | 0.24 | 9.04 | 0 | 0 | 0 | 0 | 1 | 0 | 0.24 | 2 | 31859718 | 39 | 0 | 0 | 0 | 0 | 0 | 0 | 0 | 0
29 | 31859729 | 31859712 | 28781285 | 1 | 1 | 1 | 3 | 01.7.20.04-0005 | ФССЦ-2001, 01.7.20.04-0005, приказ Минстроя России №1039/пр от 30.12.2016г. | Нитки швейные | 1346 | 1009 | кг | кг | 1 | 0.001 | 133.05 | 0 | 0 | 0 | 0 | 1 | 0 | 0.001 | 2 | 31859719 | 40 | 0 | 0 | 0 | 0 | 0 | 0 | 0 | 0
29 | 31859730 | 31859712 | 28814102 | 1 | 1 | 1 | 3 | 14.4.02.09-0001 | ФССЦ-2001, 14.4.02.09-0001, приказ Минстроя России №1039/пр от 30.12.2016г. | Краска | 1346 | 1009 | кг | кг | 1 | 0.07 | 28.6 | 0 | 0 | 0 | 0 | 1 | 0 | 0.07 | 2 | 31859720 | 41 | 0 | 0 | 0 | 0 | 0 | 0 | 0 | 0
29 | 31859731 | 31859712 | 28814255 | 1 | 1 | 1 | 3 | 14.4.03.17-0011 | ФССЦ-2001, 14.4.03.17-0011, приказ Минстроя России №1039/пр от 30.12.2016г. | Лак электроизоляционный 318 | 1346 | 1009 | кг | кг | 1 | 0.01 | 35.63 | 0 | 0 | 0 | 0 | 1 | 0 | 0.01 | 2 | 31859721 | 42 | 0 | 0 | 0 | 0 | 0 | 0 | 0 | 0
29 | 31859732 | 31859712 | 28774850 | 17 | 1 | 1 | 3 | 999-9950 |  | Вспомогательные ненормируемые материалы (2% от ОЗП) | 1374 | 1013 | РУБ | РУБ | 1 | 0.25 | 1 | 0 | 0 | 0 | 0 | 1 | 0 | 0.25 | 2 | 31859722 | 43 | 0 | 0 | 0 | 0 | 0 | 0 | 0 | 0
30 | 31859740 | 31859733 | 29056778 | 1 | 1 | 1 | 1 | 1-100-42 |  | Рабочий среднего разряда 4.2 | 1191 | 1013 | чел.-ч. | чел.-ч. | 1 | 1.14 | 0 | 0 | 0 | 9.92 | 0 | 1 | 1 | 1.14 | 2 | 31859734 | 44 | 0 | 0 | 0 | 0 | 0 | 0 | 0 | 0
30 | 31859741 | 31859733 | 29040875 | 1 | 1 | 1 | 1 | 4-100-00 |  | Затраты труда машинистов | 1191 | 1013 | чел.-ч. | чел.-ч. | 1 | 0.02 | 0 | 0 | 0 | 0 | 0 | 1 | 2 | 0.02 | 2 | 31859735 | 45 | 0 | 0 | 0 | 0 | 0 | 0 | 0 | 0
30 | 31859742 | 31859733 | 28857928 | 1 | 1 | 1 | 2 | 91.05.05-014 | ФСЭМ-2001, 91.05.05-014, приказ Минстроя России №1039/пр от 30.12.2016г. | Краны на автомобильном ходу, грузоподъемность 10 т | 1368 | 1011 | маш.-ч | маш.-ч | 1 | 0.01 | 0 | 111.99 | 13.5 | 0 | 0 | 1 | 0 | 0.01 | 2 | 31859736 | 46 | 0 | 0 | 0 | 0 | 0 | 0 | 0 | 0
30 | 31859743 | 31859733 | 28859324 | 1 | 1 | 1 | 2 | 91.14.02-001 | ФСЭМ-2001, 91.14.02-001, приказ Минстроя России №1039/пр от 30.12.2016г. | Автомобили бортовые, грузоподъемность до 5 т | 1368 | 1011 | маш.-ч | маш.-ч | 1 | 0.01 | 0 | 65.71 | 11.6 | 0 | 0 | 1 | 0 | 0.01 | 2 | 31859737 | 47 | 0 | 0 | 0 | 0 | 0 | 0 | 0 | 0
30 | 31859744 | 31859733 | 28780365 | 1 | 1 | 1 | 3 | 01.7.15.07-0014 | ФССЦ-2001, 01.7.15.07-0014, приказ Минстроя России №1039/пр от 30.12.2016г. | Дюбели распорные полипропиленовые | 1355 | 1010 | 100 шт. | 100 шт. | 100 | 0.04 | 86 | 0 | 0 | 0 | 0 | 1 | 0 | 0.04 | 2 | 31859738 | 48 | 0 | 0 | 0 | 0 | 0 | 0 | 0 | 0
30 | 31859745 | 31859733 | 28774850 | 17 | 1 | 1 | 3 | 999-9950 |  | Вспомогательные ненормируемые материалы (2% от ОЗП) | 1374 | 1013 | РУБ | РУБ | 1 | 0.23 | 1 | 0 | 0 | 0 | 0 | 1 | 0 | 0.23 | 2 | 31859739 | 49 | 0 | 0 | 0 | 0 | 0 | 0 | 0 | 0
31 | 31859936 | 31859773 | 29047034 | 1 | 1 | 1 | 1 | 1-100-40 |  | Рабочий среднего разряда 4 | 1191 | 1013 | чел.-ч. | чел.-ч. | 1 | 13.73 | 0 | 0 | 0 | 9.62 | 0 | 1 | 1 | 13.73 | 2 | 31859936 | 50 | 0 | 0 | 0 | 0 | 0 | 0 | 0 | 0
31 | 31859937 | 31859773 | 29040875 | 1 | 1 | 1 | 1 | 4-100-00 |  | Затраты труда машинистов | 1191 | 1013 | чел.-ч. | чел.-ч. | 1 | 11.04 | 0 | 0 | 0 | 0 | 0 | 1 | 2 | 11.04 | 2 | 31859937 | 51 | 0 | 0 | 0 | 0 | 0 | 0 | 0 | 0
31 | 31859938 | 31859773 | 28857928 | 1 | 1 | 1 | 2 | 91.05.05-014 | ФСЭМ-2001, 91.05.05-014, приказ Минстроя России №1039/пр от 30.12.2016г. | Краны на автомобильном ходу, грузоподъемность 10 т | 1368 | 1011 | маш.-ч | маш.-ч | 1 | 0.2 | 0 | 111.99 | 13.5 | 0 | 0 | 1 | 0 | 0.2 | 2 | 31859938 | 52 | 0 | 0 | 0 | 0 | 0 | 0 | 0 | 0
31 | 31859939 | 31859773 | 28858062 | 1 | 1 | 1 | 2 | 91.06.01-003 | ФСЭМ-2001, 91.06.01-003, приказ Минстроя России №1039/пр от 30.12.2016г. | Домкраты гидравлические, грузоподъемность 63-100 т | 1368 | 1011 | маш.-ч | маш.-ч | 1 | 2.2 | 0 | 0.9 | 0 | 0 | 0 | 1 | 0 | 2.2 | 2 | 31859939 | 53 | 0 | 0 | 0 | 0 | 0 | 0 | 0 | 0
31 | 31859940 | 31859773 | 28858127 | 1 | 1 | 1 | 2 | 91.06.03-061 | ФСЭМ-2001, 91.06.03-061, приказ Минстроя России №1039/пр от 30.12.2016г. | Лебедки электрические тяговым усилием до 12,26 кН (1,25 т) | 1368 | 1011 | маш.-ч | маш.-ч | 1 | 2.2 | 0 | 3.28 | 0 | 0 | 0 | 1 | 0 | 2.2 | 2 | 31859940 | 54 | 0 | 0 | 0 | 0 | 0 | 0 | 0 | 0
31 | 31859941 | 31859773 | 28858262 | 1 | 1 | 1 | 2 | 91.06.09-001 | ФСЭМ-2001, 91.06.09-001, приказ Минстроя России №1039/пр от 30.12.2016г. | Вышка телескопическая 25 м | 1368 | 1011 | маш.-ч | маш.-ч | 1 | 10.64 | 0 | 142.7 | 13.5 | 0 | 0 | 1 | 0 | 10.64 | 2 | 31859941 | 55 | 0 | 0 | 0 | 0 | 0 | 0 | 0 | 0
31 | 31859942 | 31859773 | 28859324 | 1 | 1 | 1 | 2 | 91.14.02-001 | ФСЭМ-2001, 91.14.02-001, приказ Минстроя России №1039/пр от 30.12.2016г. | Автомобили бортовые, грузоподъемность до 5 т | 1368 | 1011 | маш.-ч | маш.-ч | 1 | 0.2 | 0 | 65.71 | 11.6 | 0 | 0 | 1 | 0 | 0.2 | 2 | 31859942 | 56 | 0 | 0 | 0 | 0 | 0 | 0 | 0 | 0
31 | 31859943 | 31859773 | 28777891 | 1 | 1 | 1 | 3 | 01.7.06.07-0001 | ФССЦ-2001, 01.7.06.07-0001, приказ Минстроя России №1039/пр от 30.12.2016г. | Лента К226 | 1308 | 1003 | 100 м | 100 м | 100 | 0.0048 | 120 | 0 | 0 | 0 | 0 | 1 | 0 | 0.0048 | 2 | 31859943 | 57 | 0 | 0 | 0 | 0 | 0 | 0 | 0 | 0
31 | 31859944 | 31859773 | 28808734 | 1 | 1 | 1 | 3 | 12.1.02.14-0002 | ФССЦ-2001, 12.1.02.14-0002, приказ Минстроя России №1039/пр от 30.12.2016г. | Толь с крупнозернистой посыпкой марки ТВК-350 | 1327 | 1005 | м2 | м2 | 1 | 0.21 | 6.22 | 0 | 0 | 0 | 0 | 1 | 0 | 0.21 | 2 | 31859944 | 58 | 0 | 0 | 0 | 0 | 0 | 0 | 0 | 0
31 | 31859945 | 31859773 | 28827580 | 1 | 1 | 1 | 3 | 20.1.02.14-0001 | ФССЦ-2001, 20.1.02.14-0001, приказ Минстроя России №1039/пр от 30.12.2016г. | Серьга | 1354 | 1010 | шт. | шт. | 1 | 8 | 10.54 | 0 | 0 | 0 | 0 | 1 | 0 | 8 | 2 | 31859945 | 59 | 0 | 0 | 0 | 0 | 0 | 0 | 0 | 0
31 | 31859946 | 31859773 | 28827631 | 1 | 1 | 1 | 3 | 20.1.02.20-0001 | ФССЦ-2001, 20.1.02.20-0001, приказ Минстроя России №1039/пр от 30.12.2016г. | Анкер тросовый | 1355 | 1010 | 100 шт. | 100 шт. | 100 | 0.08 | 3000 | 0 | 0 | 0 | 0 | 1 | 0 | 0.08 | 2 | 31859946 | 60 | 0 | 0 | 0 | 0 | 0 | 0 | 0 | 0
31 | 31859947 | 31859773 | 28831571 | 1 | 1 | 1 | 3 | 20.5.04.11-0021 | ФССЦ-2001, 20.5.04.11-0021, приказ Минстроя России №1039/пр от 30.12.2016г. | Зажимы | 1355 | 1010 | 100 шт. | 100 шт. | 100 | 0.08 | 1776 | 0 | 0 | 0 | 0 | 1 | 0 | 0.08 | 2 | 31859947 | 61 | 0 | 0 | 0 | 0 | 0 | 0 | 0 | 0
31 | 31859948 | 31859773 | 28774850 | 17 | 1 | 1 | 3 | 999-9950 |  | Вспомогательные ненормируемые материалы (2% от ОЗП) | 1374 | 1013 | РУБ | РУБ | 1 | 2.64 | 1 | 0 | 0 | 0 | 0 | 1 | 0 | 2.64 | 2 | 31859948 | 62 | 0 | 0 | 0 | 0 | 0 | 0 | 0 | 0
32 | 31859803 | 31859800 | 29496299 | 1 | 1 | 1 | 1 | 2-100-50 |  | Рабочий наладчик, разряд 5 | 1191 | 1013 | чел.-ч. | чел.-ч. | 1 | 40 | 0 | 0 | 0 | 11.09 | 0 | 1 | 1 | 40 | 2 | 31859801 | 63 | 0 | 0 | 0 | 0 | 0 | 0 | 0 | 0
32 | 31859804 | 31859800 | 29491371 | 1 | 1 | 1 | 1 | 3-100-30 |  | Инженер III категории | 1191 | 1013 | чел.-ч. | чел.-ч. | 1 | 40 | 0 | 0 | 0 | 12.69 | 0 | 1 | 1 | 40 | 2 | 31859802 | 64 | 0 | 0 | 0 | 0 | 0 | 0 | 0 | 0