## RV_Data (hidden)
3 | 101-0622 | Миткаль <Т-2> суровый (суровье) | 10 м | 0 | 0 | 69.75 | 0 | 0 | 0 | 0 | 0 | 0 | 0 | 0 | 0 | 0 | 0 | 0 | 0 | 0 | 0 | 0 | 0 | 0 | 3101-0622Миткаль <Т-2> суровый (суровье)10 м69,750 | 0
3 | 101-1755 | Сталь полосовая, марка стали Ст3сп шириной 50-200 мм толщиной 4-5 мм | т | 0 | 0 | 4850 | 0 | 0 | 0 | 0 | 0 | 0 | 0 | 0 | 0 | 0 | 0 | 0 | 0 | 0 | 0 | 0 | 0 | 0 | 3101-1755Сталь полосовая, марка стали Ст3сп шириной 50-200 мм толщиной 4-5 ммт48500 | 0
3 | 101-1977 | Болты с гайками и шайбами строительные | кг | 0 | 0 | 8.6 | 0 | 0 | 0 | 0 | 0 | 0 | 0 | 0 | 0 | 0 | 0 | 0 | 0 | 0 | 0 | 0 | 0 | 0 | 3101-1977Болты с гайками и шайбами строительныекг8,60 | 0
3 | 101-2143 | Краска | кг | 0 | 0 | 28.6 | 0 | 0 | 0 | 0 | 0 | 0 | 0 | 0 | 0 | 0 | 0 | 0 | 0 | 0 | 0 | 0 | 0 | 0 | 3101-2143Краскакг28,60 | 0
3 | 101-2343 | Смазка универсальная тугоплавкая УТ (консталин жировой) | т | 0 | 0 | 17500 | 0 | 0 | 0 | 0 | 0 | 0 | 0 | 0 | 0 | 0 | 0 | 0 | 0 | 0 | 0 | 0 | 0 | 0 | 3101-2343Смазка универсальная тугоплавкая УТ (консталин жировой)т175000 | 0
3 | 101-2353 | Спирт этиловый ректификованный технический, сорт I | т | 0 | 0 | 40500 | 0 | 0 | 0 | 0 | 0 | 0 | 0 | 0 | 0 | 0 | 0 | 0 | 0 | 0 | 0 | 0 | 0 | 0 | 3101-2353Спирт этиловый ректификованный технический, сорт Iт405000 | 0
3 | 101-2482 | Лента с запонками ЛМЗ | 100 м | 0 | 0 | 126 | 0 | 0 | 0 | 0 | 0 | 0 | 0 | 0 | 0 | 0 | 0 | 0 | 0 | 0 | 0 | 0 | 0 | 0 | 3101-2482Лента с запонками ЛМЗ100 м1260 | 0
3 | 509-0156 | Оконцеватели маркировочные | 100 шт. | 0 | 0 | 69 | 0 | 0 | 0 | 0 | 0 | 0 | 0 | 0 | 0 | 0 | 0 | 0 | 0 | 0 | 0 | 0 | 0 | 0 | 3509-0156Оконцеватели маркировочные100 шт.690 | 0
3 | 999-9950 | Масса оборудования | 1 т | 0 | 0 | 0 | 0 | 0 | 0 | 0 | 0 | 0 | 0 | 0 | 0 | 0 | 0 | 0 | 0 | 0 | 0 | 0 | 0 | 0 | 3999-9950Масса оборудования1 т00 | 0
3 | 101-1977 | Болты с гайками и шайбами строительные | кг | 0 | 0 | 8.6 | 0 | 0 | 0 | 0 | 0 | 0 | 0 | 0 | 0 | 0 | 0 | 0 | 0 | 0 | 0 | 0 | 0 | 0 | 3101-1977Болты с гайками и шайбами строительныекг8,60 | 0
3 | 101-2478 | Лента К226 | 100 м | 0 | 0 | 120 | 0 | 0 | 0 | 0 | 0 | 0 | 0 | 0 | 0 | 0 | 0 | 0 | 0 | 0 | 0 | 0 | 0 | 0 | 3101-2478Лента К226100 м1200 | 0
3 | 111-0086 | Бирки маркировочные | 100 шт. | 0 | 0 | 138 | 0 | 0 | 0 | 0 | 0 | 0 | 0 | 0 | 0 | 0 | 0 | 0 | 0 | 0 | 0 | 0 | 0 | 0 | 3111-0086Бирки маркировочные100 шт.1380 | 0
3 | 507-0700 | Трубка поливинилхлоридная ХВТ | кг | 0 | 0 | 41.7 | 0 | 0 | 0 | 0 | 0 | 0 | 0 | 0 | 0 | 0 | 0 | 0 | 0 | 0 | 0 | 0 | 0 | 0 | 3507-0700Трубка поливинилхлоридная ХВТкг41,70 | 0
3 | 509-0041 | Наконечники кабельные медные для электротехнических установок | шт. | 0 | 0 | 39.86 | 0 | 0 | 0 | 0 | 0 | 0 | 0 | 0 | 0 | 0 | 0 | 0 | 0 | 0 | 0 | 0 | 0 | 0 | 3509-0041Наконечники кабельные медные для электротехнических установокшт.39,860 | 0
3 | 509-0070 | Кнопки монтажные | 1000 шт. | 0 | 0 | 19.5 | 0 | 0 | 0 | 0 | 0 | 0 | 0 | 0 | 0 | 0 | 0 | 0 | 0 | 0 | 0 | 0 | 0 | 0 | 3509-0070Кнопки монтажные1000 шт.19,50 | 0
3 | 509-0090 | Перемычки гибкие, тип ПГС-50 | шт. | 0 | 0 | 3.9 | 0 | 0 | 0 | 0 | 0 | 0 | 0 | 0 | 0 | 0 | 0 | 0 | 0 | 0 | 0 | 0 | 0 | 0 | 3509-0090Перемычки гибкие, тип ПГС-50шт.3,90 | 0
3 | 509-0156 | Оконцеватели маркировочные | 100 шт. | 0 | 0 | 69 | 0 | 0 | 0 | 0 | 0 | 0 | 0 | 0 | 0 | 0 | 0 | 0 | 0 | 0 | 0 | 0 | 0 | 0 | 3509-0156Оконцеватели маркировочные100 шт.690 | 0
3 | 999-9950 | Масса оборудования | 1 т | 0 | 0 | 0 | 0 | 0 | 0 | 0 | 0 | 0 | 0 | 0 | 0 | 0 | 0 | 0 | 0 | 0 | 0 | 0 | 0 | 0 | 3999-9950Масса оборудования1 т00 | 0
3 | 101-1755 | Сталь полосовая, марка стали Ст3сп шириной 50-200 мм толщиной 4-5 мм | т | 0.001 | 0.005 | 4850 | 24.25 | 0 | 0 | 0 | 0 | 0 | 0 | 0 | 0 | 0 | 0 | 0 | 0 | 0 | 0 | 0 | 0 | 0 | 3101-1755Сталь полосовая, марка стали Ст3сп шириной 50-200 мм толщиной 4-5 ммт48500 | 0
3 | 101-1977 | Болты с гайками и шайбами строительные | кг | 0.42 | 2.1 | 8.6 | 18.06 | 0 | 0 | 0 | 0 | 0 | 0 | 0 | 0 | 0 | 0 | 0 | 0 | 0 | 0 | 0 | 0 | 0 | 3101-1977Болты с гайками и шайбами строительныекг8,60 | 0
3 | 101-2143 | Краска | кг | 0.3 | 1.5 | 28.6 | 42.9 | 0 | 0 | 0 | 0 | 0 | 0 | 0 | 0 | 0 | 0 | 0 | 0 | 0 | 0 | 0 | 0 | 0 | 3101-2143Краскакг28,60 | 0
3 | 999-9950 | Масса оборудования | 1 т | 0 | 0 | 0 | 0 | 0 | 0 | 0 | 0 | 0 | 0 | 0 | 0 | 0 | 0 | 0 | 0 | 0 | 0 | 0 | 0 | 0 | 3999-9950Масса оборудования1 т00 | 0
3 | 101-2478 | Лента К226 | 100 м | 0.0432 | 0.0432 | 120 | 5.18 | 0 | 0 | 0 | 0 | 0 | 0 | 0 | 0 | 0 | 0 | 0 | 0 | 0 | 0 | 0 | 0 | 0 | 3101-2478Лента К226100 м1200 | 0
3 | 111-0086 | Бирки маркировочные | 100 шт. | 0.1836 | 0.1836 | 138 | 25.34 | 0 | 0 | 0 | 0 | 0 | 0 | 0 | 0 | 0 | 0 | 0 | 0 | 0 | 0 | 0 | 0 | 0 | 3111-0086Бирки маркировочные100 шт.1380 | 0
3 | 507-0700 | Трубка поливинилхлоридная ХВТ | кг | 0.108 | 0.108 | 41.7 | 4.5 | 0 | 0 | 0 | 0 | 0 | 0 | 0 | 0 | 0 | 0 | 0 | 0 | 0 | 0 | 0 | 0 | 0 | 3507-0700Трубка поливинилхлоридная ХВТкг41,70 | 0
3 | 509-0041 | Наконечники кабельные медные для электротехнических установок | шт. | 18.36 | 18.36 | 39.86 | 731.83 | 0 | 0 | 0 | 0 | 0 | 0 | 0 | 0 | 0 | 0 | 0 | 0 | 0 | 0 | 0 | 0 | 0 | 3509-0041Наконечники кабельные медные для электротехнических установокшт.39,860 | 0
3 | 509-0070 | Кнопки монтажные | 1000 шт. | 0.037 | 0.037 | 19.5 | 0.72 | 0 | 0 | 0 | 0 | 0 | 0 | 0 | 0 | 0 | 0 | 0 | 0 | 0 | 0 | 0 | 0 | 0 | 3509-0070Кнопки монтажные1000 шт.19,50 | 0
3 | 509-0090 | Перемычки гибкие, тип ПГС-50 | шт. | 1 | 1 | 3.9 | 3.9 | 0 | 0 | 0 | 0 | 0 | 0 | 0 | 0 | 0 | 0 | 0 | 0 | 0 | 0 | 0 | 0 | 0 | 3509-0090Перемычки гибкие, тип ПГС-50шт.3,90 | 0
3 | 509-0156 | Оконцеватели маркировочные | 100 шт. | 0.612 | 0.612 | 69 | 42.23 | 0 | 0 | 0 | 0 | 0 | 0 | 0 | 0 | 0 | 0 | 0 | 0 | 0 | 0 | 0 | 0 | 0 | 3509-0156Оконцеватели маркировочные100 шт.690 | 0
3 | 999-9950 | Масса оборудования | 1 т | 0 | 0 | 0 | 0 | 0 | 0 | 0 | 0 | 0 | 0 | 0 | 0 | 0 | 0 | 0 | 0 | 0 | 0 | 0 | 0 | 0 | 3999-9950Масса оборудования1 т00 | 0
3 | 101-1755 | Сталь полосовая, марка стали Ст3сп шириной 50-200 мм толщиной 4-5 мм | т | 0.0003 | 0.0003 | 4850 | 1.46 | 0 | 0 | 0 | 0 | 0 | 0 | 0 | 0 | 0 | 0 | 0 | 0 | 0 | 0 | 0 | 0 | 0 | 3101-1755Сталь полосовая, марка стали Ст3сп шириной 50-200 мм толщиной 4-5 ммт48500 | 0
3 | 101-1924 | Электроды диаметром 4 мм Э42А | кг | 0.15 | 0.15 | 11.5 | 1.73 | 0 | 0 | 0 | 0 | 0 | 0 | 0 | 0 | 0 | 0 | 0 | 0 | 0 | 0 | 0 | 0 | 0 | 3101-1924Электроды диаметром 4 мм Э42Акг11,50 | 0
3 | 101-1977 | Болты с гайками и шайбами строительные | кг | 0.1 | 0.1 | 8.6 | 0.86 | 0 | 0 | 0 | 0 | 0 | 0 | 0 | 0 | 0 | 0 | 0 | 0 | 0 | 0 | 0 | 0 | 0 | 3101-1977Болты с гайками и шайбами строительныекг8,60 | 0
3 | 101-2143 | Краска | кг | 0.05 | 0.05 | 28.6 | 1.43 | 0 | 0 | 0 | 0 | 0 | 0 | 0 | 0 | 0 | 0 | 0 | 0 | 0 | 0 | 0 | 0 | 0 | 3101-2143Краскакг28,60 | 0
3 | 999-9950 | Масса оборудования | 1 т | 0 | 0 | 0 | 0 | 0 | 0 | 0 | 0 | 0 | 0 | 0 | 0 | 0 | 0 | 0 | 0 | 0 | 0 | 0 | 0 | 0 | 3999-9950Масса оборудования1 т00 | 0
3 | 101-1665 | Лак электроизоляционный 318 | кг | 0.012 | 0.012 | 35.03 | 0.42 | 0 | 0 | 0 | 0 | 0 | 0 | 0 | 0 | 0 | 0 | 0 | 0 | 0 | 0 | 0 | 0 | 0 | 3101-1665Лак электроизоляционный 318кг35,030 | 0
3 | 101-1699 | Патроны для пристрелки | 10 шт. | 1.22 | 1.22 | 22.2 | 27.08 | 0 | 0 | 0 | 0 | 0 | 0 | 0 | 0 | 0 | 0 | 0 | 0 | 0 | 0 | 0 | 0 | 0 | 3101-1699Патроны для пристрелки10 шт.22,20 | 0
3 | 101-1924 | Электроды диаметром 4 мм Э42А | кг | 0.06 | 0.06 | 11.5 | 0.69 | 0 | 0 | 0 | 0 | 0 | 0 | 0 | 0 | 0 | 0 | 0 | 0 | 0 | 0 | 0 | 0 | 0 | 3101-1924Электроды диаметром 4 мм Э42Акг11,50 | 0
3 | 101-1964 | Шпагат бумажный | кг | 0.002 | 0.002 | 11.5 | 0.02 | 0 | 0 | 0 | 0 | 0 | 0 | 0 | 0 | 0 | 0 | 0 | 0 | 0 | 0 | 0 | 0 | 0 | 3101-1964Шпагат бумажныйкг11,50 | 0
3 | 101-1977 | Болты с гайками и шайбами строительные | кг | 0.05 | 0.05 | 8.6 | 0.43 | 0 | 0 | 0 | 0 | 0 | 0 | 0 | 0 | 0 | 0 | 0 | 0 | 0 | 0 | 0 | 0 | 0 | 3101-1977Болты с гайками и шайбами строительныекг8,60 | 0
3 | 101-2143 | Краска | кг | 0.035 | 0.035 | 28.6 | 1 | 0 | 0 | 0 | 0 | 0 | 0 | 0 | 0 | 0 | 0 | 0 | 0 | 0 | 0 | 0 | 0 | 0 | 3101-2143Краскакг28,60 | 0
3 | 101-2365 | Нитки швейные | кг | 0.001 | 0.001 | 133.05 | 0.13 | 0 | 0 | 0 | 0 | 0 | 0 | 0 | 0 | 0 | 0 | 0 | 0 | 0 | 0 | 0 | 0 | 0 | 3101-2365Нитки швейныекг133,050 | 0
3 | 101-2493 | Лента липкая изоляционная на поликасиновом компаунде марки ЛСЭПЛ, шириной 20-30 мм, толщиной от 0,14 до 0,19 мм | кг | 0.024 | 0.024 | 86.7 | 2.08 | 0 | 0 | 0 | 0 | 0 | 0 | 0 | 0 | 0 | 0 | 0 | 0 | 0 | 0 | 0 | 0 | 0 | 3101-2493Лента липкая изоляционная на поликасиновом компаунде марки ЛСЭПЛ, шириной 20-30 мм, толщиной от 0,14 до 0,19 ммкг86,70 | 0
3 | 101-3911 | Дюбели для пристрелки стальные | 10 шт. | 1.22 | 1.22 | 25 | 30.5 | 0 | 0 | 0 | 0 | 0 | 0 | 0 | 0 | 0 | 0 | 0 | 0 | 0 | 0 | 0 | 0 | 0 | 3101-3911Дюбели для пристрелки стальные10 шт.250 | 0
3 | 101-3914 | Дюбели распорные полипропиленовые | 100 шт. | 0.014 | 0.014 | 86 | 1.2 | 0 | 0 | 0 | 0 | 0 | 0 | 0 | 0 | 0 | 0 | 0 | 0 | 0 | 0 | 0 | 0 | 0 | 3101-3914Дюбели распорные полипропиленовые100 шт.860 | 0
3 | 111-0086 | Бирки маркировочные | 100 шт. | 0.01 | 0.01 | 138 | 1.38 | 0 | 0 | 0 | 0 | 0 | 0 | 0 | 0 | 0 | 0 | 0 | 0 | 0 | 0 | 0 | 0 | 0 | 3111-0086Бирки маркировочные100 шт.1380 | 0
3 | 111-0087 | Бирки-оконцеватели | 100 шт. | 0.061 | 0.061 | 63 | 3.84 | 0 | 0 | 0 | 0 | 0 | 0 | 0 | 0 | 0 | 0 | 0 | 0 | 0 | 0 | 0 | 0 | 0 | 3111-0087Бирки-оконцеватели100 шт.630 | 0
3 | 201-0843 | Конструкции стальные индивидуальные решетчатые сварные массой до 0,1 т | т | 0.002 | 0.002 | 11500 | 23 | 0 | 0 | 0 | 0 | 0 | 0 | 0 | 0 | 0 | 0 | 0 | 0 | 0 | 0 | 0 | 0 | 0 | 3201-0843Конструкции стальные индивидуальные решетчатые сварные массой до 0,1 тт115000 | 0
3 | 509-0090 | Перемычки гибкие, тип ПГС-50 | шт. | 1 | 1 | 3.9 | 3.9 | 0 | 0 | 0 | 0 | 0 | 0 | 0 | 0 | 0 | 0 | 0 | 0 | 0 | 0 | 0 | 0 | 0 | 3509-0090Перемычки гибкие, тип ПГС-50шт.3,90 | 0
3 | 509-1210 | Вазелин технический | кг | 0.012 | 0.012 | 30.6 | 0.37 | 0 | 0 | 0 | 0 | 0 | 0 | 0 | 0 | 0 | 0 | 0 | 0 | 0 | 0 | 0 | 0 | 0 | 3509-1210Вазелин техническийкг30,60 | 0
3 | 999-9950 | Масса оборудования | 1 т | 0 | 0 | 0 | 0 | 0 | 0 | 0 | 0 | 0 | 0 | 0 | 0 | 0 | 0 | 0 | 0 | 0 | 0 | 0 | 0 | 0 | 3999-9950Масса оборудования1 т00 | 0
3 | 101-0309 | Канаты пеньковые пропитанные | т | 0.0001 | 5.7e-05 | 37900 | 2.16 | 0 | 0 | 0 | 0 | 0 | 0 | 0 | 0 | 0 | 0 | 0 | 0 | 0 | 0 | 0 | 0 | 0 | 3101-0309Канаты пеньковые пропитанныет379000 | 0
3 | 101-0324 | Кислород технический газообразный | м3 | 1.2 | 0.684 | 6.22 | 4.25 | 0 | 0 | 0 | 0 | 0 | 0 | 0 | 0 | 0 | 0 | 0 | 0 | 0 | 0 | 0 | 0 | 0 | 3101-0324Кислород технический газообразныйм36,220 | 0
3 | 101-0797 | Проволока горячекатаная в мотках, диаметром 6,3-6,5 мм | т | 3e-05 | 1.71e-05 | 4455.2 | 0.08 | 0 | 0 | 0 | 0 | 0 | 0 | 0 | 0 | 0 | 0 | 0 | 0 | 0 | 0 | 0 | 0 | 0 | 3101-0797Проволока горячекатаная в мотках, диаметром 6,3-6,5 ммт4455,20 | 0
3 | 101-1019 | Швеллеры № 40 из стали марки Ст0 | т | 0.00194 | 0.0011058 | 5150 | 5.69 | 0 | 0 | 0 | 0 | 0 | 0 | 0 | 0 | 0 | 0 | 0 | 0 | 0 | 0 | 0 | 0 | 0 | 3101-1019Швеллеры № 40 из стали марки Ст0т51500 | 0
3 | 101-1513 | Электроды диаметром 4 мм Э42 | т | 0.0006 | 0.000342 | 10170 | 3.48 | 0 | 0 | 0 | 0 | 0 | 0 | 0 | 0 | 0 | 0 | 0 | 0 | 0 | 0 | 0 | 0 | 0 | 3101-1513Электроды диаметром 4 мм Э42т101700 | 0
3 | 101-1714 | Болты с гайками и шайбами строительные | т | 0.008 | 0.00456 | 9040.01 | 41.22 | 0 | 0 | 0 | 0 | 0 | 0 | 0 | 0 | 0 | 0 | 0 | 0 | 0 | 0 | 0 | 0 | 0 | 3101-1714Болты с гайками и шайбами строительныет9040,010 | 0
3 | 101-1805 | Гвозди строительные | т | 1e-05 | 5.7e-06 | 11978 | 0.07 | 0 | 0 | 0 | 0 | 0 | 0 | 0 | 0 | 0 | 0 | 0 | 0 | 0 | 0 | 0 | 0 | 0 | 3101-1805Гвозди строительныет119780 | 0
3 | 101-1809 | Болты высокопрочные | т | 0 | 0 | 26500 | 0 | 0 | 0 | 0 | 0 | 0 | 0 | 0 | 0 | 0 | 0 | 0 | 0 | 0 | 0 | 0 | 0 | 0 | 3101-1809Болты высокопрочныет265000 | 0
3 | 101-2278 | Пропан-бутан, смесь техническая | кг | 0.36 | 0.2052 | 6.09 | 1.25 | 0 | 0 | 0 | 0 | 0 | 0 | 0 | 0 | 0 | 0 | 0 | 0 | 0 | 0 | 0 | 0 | 0 | 3101-2278Пропан-бутан, смесь техническаякг6,090 | 0
3 | 101-2467 | Растворитель марки Р-4 | т | 0.0006 | 0.000342 | 11520 | 3.94 | 0 | 0 | 0 | 0 | 0 | 0 | 0 | 0 | 0 | 0 | 0 | 0 | 0 | 0 | 0 | 0 | 0 | 3101-2467Растворитель марки Р-4т115200 | 0
3 | 102-0023 | Бруски обрезные хвойных пород длиной 4-6,5 м, шириной 75-150 мм, толщиной 40-75 мм, I сорта | м3 | 0.0007 | 0.000399 | 1650 | 0.66 | 0 | 0 | 0 | 0 | 0 | 0 | 0 | 0 | 0 | 0 | 0 | 0 | 0 | 0 | 0 | 0 | 0 | 3102-0023Бруски обрезные хвойных пород длиной 4-6,5 м, шириной 75-150 мм, толщиной 40-75 мм, I сортам316500 | 0
3 | 113-0021 | Грунтовка ГФ-021 красно-коричневая | т | 0.00031 | 0.0001767 | 15310 | 2.71 | 0 | 0 | 0 | 0 | 0 | 0 | 0 | 0 | 0 | 0 | 0 | 0 | 0 | 0 | 0 | 0 | 0 | 3113-0021Грунтовка ГФ-021 красно-коричневаят153100 | 0
3 | 201-0756 | Отдельные конструктивные элементы зданий и сооружений с преобладанием горячекатаных профилей, средняя масса сборочной единицы от 0,1 до 0,5 т | т | 0.023 | 0.01311 | 7510 | 98.46 | 0 | 0 | 0 | 0 | 0 | 0 | 0 | 0 | 0 | 0 | 0 | 0 | 0 | 0 | 0 | 0 | 0 | 3201-0756Отдельные конструктивные элементы зданий и сооружений с преобладанием горячекатаных профилей, средняя масса сборочной единицы от 0,1 до 0,5 тт75100 | 0
3 | 201-9002 | Конструкции стальные | т | 1 | 0.57 | 0 | 0 | 0 | 0 | 0 | 0 | 0 | 0 | 0 | 0 | 0 | 0 | 0 | 0 | 0 | 0 | 0 | 0 | 0 | 3201-9002Конструкции стальныет00 | 0
3 | 508-0097 | Канат двойной свивки типа ТК, конструкции 6х19(1+6+12)+1 о.с., оцинкованный из проволок марки В, маркировочная группа 1770 н/мм2, диаметром 5,5 мм | 10 м | 0.0187 | 0.010659 | 71.5 | 0.76 | 0 | 0 | 0 | 0 | 0 | 0 | 0 | 0 | 0 | 0 | 0 | 0 | 0 | 0 | 0 | 0 | 0 | 3508-0097Канат двойной свивки типа ТК, конструкции 6х19(1+6+12)+1 о.с., оцинкованный из проволок марки В, маркировочная группа 1770 н/мм2, диаметром 5,5 мм10 м71,50 | 0
3 | 101-0309 | Канаты пеньковые пропитанные | т | 0.0001 | 2.55e-06 | 37900 | 0.1 | 0 | 0 | 0 | 0 | 0 | 0 | 0 | 0 | 0 | 0 | 0 | 0 | 0 | 0 | 0 | 0 | 0 | 3101-0309Канаты пеньковые пропитанныет379000 | 0
3 | 101-0797 | Проволока горячекатаная в мотках, диаметром 6,3-6,5 мм | т | 3e-05 | 7.65e-07 | 4455.2 | 0 | 0 | 0 | 0 | 0 | 0 | 0 | 0 | 0 | 0 | 0 | 0 | 0 | 0 | 0 | 0 | 0 | 0 | 3101-0797Проволока горячекатаная в мотках, диаметром 6,3-6,5 ммт4455,20 | 0
3 | 101-1019 | Швеллеры № 40 из стали марки Ст0 | т | 0.00194 | 4.947e-05 | 5150 | 0.25 | 0 | 0 | 0 | 0 | 0 | 0 | 0 | 0 | 0 | 0 | 0 | 0 | 0 | 0 | 0 | 0 | 0 | 3101-1019Швеллеры № 40 из стали марки Ст0т51500 | 0
3 | 101-1714 | Болты с гайками и шайбами строительные | т | 0.016 | 0.000408 | 9040.01 | 3.69 | 0 | 0 | 0 | 0 | 0 | 0 | 0 | 0 | 0 | 0 | 0 | 0 | 0 | 0 | 0 | 0 | 0 | 3101-1714Болты с гайками и шайбами строительныет9040,010 | 0
3 | 101-1805 | Гвозди строительные | т | 1e-05 | 2.55e-07 | 11978 | 0 | 0 | 0 | 0 | 0 | 0 | 0 | 0 | 0 | 0 | 0 | 0 | 0 | 0 | 0 | 0 | 0 | 0 | 3101-1805Гвозди строительныет119780 | 0
3 | 101-2467 | Растворитель марки Р-4 | т | 0.0006 | 1.53e-05 | 11520 | 0.18 | 0 | 0 | 0 | 0 | 0 | 0 | 0 | 0 | 0 | 0 | 0 | 0 | 0 | 0 | 0 | 0 | 0 | 3101-2467Растворитель марки Р-4т115200 | 0
3 | 102-0023 | Бруски обрезные хвойных пород длиной 4-6,5 м, шириной 75-150 мм, толщиной 40-75 мм, I сорта | м3 | 0.00103 | 2.6265e-05 | 1650 | 0.04 | 0 | 0 | 0 | 0 | 0 | 0 | 0 | 0 | 0 | 0 | 0 | 0 | 0 | 0 | 0 | 0 | 0 | 3102-0023Бруски обрезные хвойных пород длиной 4-6,5 м, шириной 75-150 мм, толщиной 40-75 мм, I сортам316500 | 0
3 | 113-0021 | Грунтовка ГФ-021 красно-коричневая | т | 0.00031 | 7.905e-06 | 15310 | 0.12 | 0 | 0 | 0 | 0 | 0 | 0 | 0 | 0 | 0 | 0 | 0 | 0 | 0 | 0 | 0 | 0 | 0 | 3113-0021Грунтовка ГФ-021 красно-коричневаят153100 | 0
3 | 201-9002 | Конструкции стальные | т | 1 | 0.0255 | 0 | 0 | 0 | 0 | 0 | 0 | 0 | 0 | 0 | 0 | 0 | 0 | 0 | 0 | 0 | 0 | 0 | 0 | 0 | 3201-9002Конструкции стальныет00 | 0
3 | 508-0097 | Канат двойной свивки типа ТК, конструкции 6х19(1+6+12)+1 о.с., оцинкованный из проволок марки В, маркировочная группа 1770 н/мм2, диаметром 5,5 мм | 10 м | 0.0187 | 0.00047685 | 71.5 | 0.03 | 0 | 0 | 0 | 0 | 0 | 0 | 0 | 0 | 0 | 0 | 0 | 0 | 0 | 0 | 0 | 0 | 0 | 3508-0097Канат двойной свивки типа ТК, конструкции 6х19(1+6+12)+1 о.с., оцинкованный из проволок марки В, маркировочная группа 1770 н/мм2, диаметром 5,5 мм10 м71,50 | 0
3 | 101-1627 | Сталь листовая углеродистая обыкновенного качества марки ВСт3пс5 толщиной 4-6 мм | т | 0.004 | 0.0004 | 5763 | 2.31 | 0 | 0 | 0 | 0 | 0 | 0 | 0 | 0 | 0 | 0 | 0 | 0 | 0 | 0 | 0 | 0 | 0 | 3101-1627Сталь листовая углеродистая обыкновенного качества марки ВСт3пс5 толщиной 4-6 ммт57630 | 0
3 | 101-1699 | Патроны для пристрелки | 10 шт. | 8.2 | 0.82 | 22.2 | 18.2 | 0 | 0 | 0 | 0 | 0 | 0 | 0 | 0 | 0 | 0 | 0 | 0 | 0 | 0 | 0 | 0 | 0 | 3101-1699Патроны для пристрелки10 шт.22,20 | 0
3 | 101-1889 | Сталь полосовая 40х4 мм, кипящая | т | 0.13 | 0.013 | 6200 | 80.6 | 0 | 0 | 0 | 0 | 0 | 0 | 0 | 0 | 0 | 0 | 0 | 0 | 0 | 0 | 0 | 0 | 0 | 3101-1889Сталь полосовая 40х4 мм, кипящаят62000 | 0
3 | 101-1924 | Электроды диаметром 4 мм Э42А | кг | 1.3 | 0.13 | 11.5 | 1.5 | 0 | 0 | 0 | 0 | 0 | 0 | 0 | 0 | 0 | 0 | 0 | 0 | 0 | 0 | 0 | 0 | 0 | 3101-1924Электроды диаметром 4 мм Э42Акг11,50 | 0
3 | 101-2143 | Краска | кг | 2.3 | 0.23 | 28.6 | 6.58 | 0 | 0 | 0 | 0 | 0 | 0 | 0 | 0 | 0 | 0 | 0 | 0 | 0 | 0 | 0 | 0 | 0 | 3101-2143Краскакг28,60 | 0
3 | 101-3911 | Дюбели для пристрелки стальные | 10 шт. | 8.2 | 0.82 | 25 | 20.5 | 0 | 0 | 0 | 0 | 0 | 0 | 0 | 0 | 0 | 0 | 0 | 0 | 0 | 0 | 0 | 0 | 0 | 3101-3911Дюбели для пристрелки стальные10 шт.250 | 0
3 | 509-0104 | Скобы двухлапковые | 10 шт. | 1.5 | 0.15 | 32.8 | 4.92 | 0 | 0 | 0 | 0 | 0 | 0 | 0 | 0 | 0 | 0 | 0 | 0 | 0 | 0 | 0 | 0 | 0 | 3509-0104Скобы двухлапковые10 шт.32,80 | 0
3 | 101-0813 | Проволока стальная низкоуглеродистая разного назначения оцинкованная диаметром 3,0 мм | т | 4e-05 | 0.0002 | 12242 | 2.45 | 0 | 0 | 0 | 0 | 0 | 0 | 0 | 0 | 0 | 0 | 0 | 0 | 0 | 0 | 0 | 0 | 0 | 3101-0813Проволока стальная низкоуглеродистая разного назначения оцинкованная диаметром 3,0 ммт122420 | 0
3 | 101-0865 | Роли свинцовые марки С1 толщиной 1,0 мм | т | 0.0008 | 0.004 | 38500 | 154 | 0 | 0 | 0 | 0 | 0 | 0 | 0 | 0 | 0 | 0 | 0 | 0 | 0 | 0 | 0 | 0 | 0 | 3101-0865Роли свинцовые марки С1 толщиной 1,0 ммт385000 | 0
3 | 101-2478 | Лента К226 | 100 м | 0.0096 | 0.048 | 120 | 5.76 | 0 | 0 | 0 | 0 | 0 | 0 | 0 | 0 | 0 | 0 | 0 | 0 | 0 | 0 | 0 | 0 | 0 | 3101-2478Лента К226100 м1200 | 0
3 | 111-0086 | Бирки маркировочные | 100 шт. | 0.0041 | 0.0205 | 138 | 2.83 | 0 | 0 | 0 | 0 | 0 | 0 | 0 | 0 | 0 | 0 | 0 | 0 | 0 | 0 | 0 | 0 | 0 | 3111-0086Бирки маркировочные100 шт.1380 | 0
3 | 113-1786 | Лак битумный БТ-123 | т | 6e-05 | 0.0003 | 7826.9 | 2.35 | 0 | 0 | 0 | 0 | 0 | 0 | 0 | 0 | 0 | 0 | 0 | 0 | 0 | 0 | 0 | 0 | 0 | 3113-1786Лак битумный БТ-123т7826,90 | 0
3 | 506-1362 | Припои оловянно-свинцовые бессурьмянистые марки ПОС30 | кг | 0.5 | 2.5 | 68.05 | 170.13 | 0 | 0 | 0 | 0 | 0 | 0 | 0 | 0 | 0 | 0 | 0 | 0 | 0 | 0 | 0 | 0 | 0 | 3506-1362Припои оловянно-свинцовые бессурьмянистые марки ПОС30кг68,050 | 0
3 | 509-0070 | Кнопки монтажные | 1000 шт. | 0.00832 | 0.0416 | 19.5 | 0.81 | 0 | 0 | 0 | 0 | 0 | 0 | 0 | 0 | 0 | 0 | 0 | 0 | 0 | 0 | 0 | 0 | 0 | 3509-0070Кнопки монтажные1000 шт.19,50 | 0
3 | 999-9950 | Масса оборудования | 1 т | 0 | 0 | 0 | 0 | 0 | 0 | 0 | 0 | 0 | 0 | 0 | 0 | 0 | 0 | 0 | 0 | 0 | 0 | 0 | 0 | 0 | 3999-9950Масса оборудования1 т00 | 0
3 | 101-0813 | Проволока стальная низкоуглеродистая разного назначения оцинкованная диаметром 3,0 мм | т | 4e-05 | 0.000376 | 12242 | 4.6 | 0 | 0 | 0 | 0 | 0 | 0 | 0 | 0 | 0 | 0 | 0 | 0 | 0 | 0 | 0 | 0 | 0 | 3101-0813Проволока стальная низкоуглеродистая разного назначения оцинкованная диаметром 3,0 ммт122420 | 0
3 | 101-0865 | Роли свинцовые марки С1 толщиной 1,0 мм | т | 0.0008 | 0.00752 | 38500 | 289.52 | 0 | 0 | 0 | 0 | 0 | 0 | 0 | 0 | 0 | 0 | 0 | 0 | 0 | 0 | 0 | 0 | 0 | 3101-0865Роли свинцовые марки С1 толщиной 1,0 ммт385000 | 0
3 | 101-2478 | Лента К226 | 100 м | 0.0096 | 0.09024 | 120 | 10.83 | 0 | 0 | 0 | 0 | 0 | 0 | 0 | 0 | 0 | 0 | 0 | 0 | 0 | 0 | 0 | 0 | 0 | 3101-2478Лента К226100 м1200 | 0
3 | 111-0086 | Бирки маркировочные | 100 шт. | 0.0041 | 0.03854 | 138 | 5.32 | 0 | 0 | 0 | 0 | 0 | 0 | 0 | 0 | 0 | 0 | 0 | 0 | 0 | 0 | 0 | 0 | 0 | 3111-0086Бирки маркировочные100 шт.1380 | 0
3 | 113-1786 | Лак битумный БТ-123 | т | 6e-05 | 0.000564 | 7826.9 | 4.41 | 0 | 0 | 0 | 0 | 0 | 0 | 0 | 0 | 0 | 0 | 0 | 0 | 0 | 0 | 0 | 0 | 0 | 3113-1786Лак битумный БТ-123т7826,90 | 0
3 | 506-1362 | Припои оловянно-свинцовые бессурьмянистые марки ПОС30 | кг | 0.5 | 4.7 | 68.05 | 319.84 | 0 | 0 | 0 | 0 | 0 | 0 | 0 | 0 | 0 | 0 | 0 | 0 | 0 | 0 | 0 | 0 | 0 | 3506-1362Припои оловянно-свинцовые бессурьмянистые марки ПОС30кг68,050 | 0
3 | 509-0070 | Кнопки монтажные | 1000 шт. | 0.00832 | 0.078208 | 19.5 | 1.53 | 0 | 0 | 0 | 0 | 0 | 0 | 0 | 0 | 0 | 0 | 0 | 0 | 0 | 0 | 0 | 0 | 0 | 3509-0070Кнопки монтажные1000 шт.19,50 | 0
3 | 999-9950 | Масса оборудования | 1 т | 0 | 0 | 0 | 0 | 0 | 0 | 0 | 0 | 0 | 0 | 0 | 0 | 0 | 0 | 0 | 0 | 0 | 0 | 0 | 0 | 0 | 3999-9950Масса оборудования1 т00 | 0
3 | 101-0069 | Бензин авиационный Б-70 | т | 0.0004 | 0.012 | 4250 | 51 | 0 | 0 | 0 | 0 | 0 | 0 | 0 | 0 | 0 | 0 | 0 | 0 | 0 | 0 | 0 | 0 | 0 | 3101-0069Бензин авиационный Б-70т42500 | 0
3 | 101-2478 | Лента К226 | 100 м | 0.0024 | 0.072 | 120 | 8.64 | 0 | 0 | 0 | 0 | 0 | 0 | 0 | 0 | 0 | 0 | 0 | 0 | 0 | 0 | 0 | 0 | 0 | 3101-2478Лента К226100 м1200 | 0
3 | 111-0086 | Бирки маркировочные | 100 шт. | 0.01 | 0.3 | 138 | 41.4 | 0 | 0 | 0 | 0 | 0 | 0 | 0 | 0 | 0 | 0 | 0 | 0 | 0 | 0 | 0 | 0 | 0 | 3111-0086Бирки маркировочные100 шт.1380 | 0
3 | 509-0070 | Кнопки монтажные | 1000 шт. | 0.00204 | 0.0612 | 19.5 | 1.19 | 0 | 0 | 0 | 0 | 0 | 0 | 0 | 0 | 0 | 0 | 0 | 0 | 0 | 0 | 0 | 0 | 0 | 3509-0070Кнопки монтажные1000 шт.19,50 | 0
3 | 509-1206 | Парафины нефтяные твердые марки Т-1 | т | 1e-05 | 0.0003 | 34002 | 10.2 | 0 | 0 | 0 | 0 | 0 | 0 | 0 | 0 | 0 | 0 | 0 | 0 | 0 | 0 | 0 | 0 | 0 | 3509-1206Парафины нефтяные твердые марки Т-1т340020 | 0
3 | 999-9950 | Масса оборудования | 1 т | 0 | 0 | 0 | 0 | 0 | 0 | 0 | 0 | 0 | 0 | 0 | 0 | 0 | 0 | 0 | 0 | 0 | 0 | 0 | 0 | 0 | 3999-9950Масса оборудования1 т00 | 0
3 | 101-0813 | Проволока стальная низкоуглеродистая разного назначения оцинкованная диаметром 3,0 мм | т | 2e-05 | 0.00064 | 12242 | 7.83 | 0 | 0 | 0 | 0 | 0 | 0 | 0 | 0 | 0 | 0 | 0 | 0 | 0 | 0 | 0 | 0 | 0 | 3101-0813Проволока стальная низкоуглеродистая разного назначения оцинкованная диаметром 3,0 ммт122420 | 0
3 | 101-2493 | Лента липкая изоляционная на поликасиновом компаунде марки ЛСЭПЛ, шириной 20-30 мм, толщиной от 0,14 до 0,19 мм | кг | 0.02 | 0.64 | 86.7 | 55.49 | 0 | 0 | 0 | 0 | 0 | 0 | 0 | 0 | 0 | 0 | 0 | 0 | 0 | 0 | 0 | 0 | 0 | 3101-2493Лента липкая изоляционная на поликасиновом компаунде марки ЛСЭПЛ, шириной 20-30 мм, толщиной от 0,14 до 0,19 ммкг86,70 | 0
3 | 111-0086 | Бирки маркировочные | 100 шт. | 0.01 | 0.32 | 138 | 44.16 | 0 | 0 | 0 | 0 | 0 | 0 | 0 | 0 | 0 | 0 | 0 | 0 | 0 | 0 | 0 | 0 | 0 | 3111-0086Бирки маркировочные100 шт.1380 | 0
3 | 502-0246 | Провода неизолированные для воздушных линий электропередачи медные марки М, сечением 4 мм2 | т | 0.00011 | 0.00352 | 96000 | 337.92 | 0 | 0 | 0 | 0 | 0 | 0 | 0 | 0 | 0 | 0 | 0 | 0 | 0 | 0 | 0 | 0 | 0 | 3502-0246Провода неизолированные для воздушных линий электропередачи медные марки М, сечением 4 мм2т960000 | 0
3 | 506-1362 | Припои оловянно-свинцовые бессурьмянистые марки ПОС30 | кг | 0.05 | 1.6 | 68.05 | 108.88 | 0 | 0 | 0 | 0 | 0 | 0 | 0 | 0 | 0 | 0 | 0 | 0 | 0 | 0 | 0 | 0 | 0 | 3506-1362Припои оловянно-свинцовые бессурьмянистые марки ПОС30кг68,050 | 0
3 | 509-0038 | Наконечники кабельные для электротехнических установок | шт. | 1 | 32 | 25.5 | 816 | 0 | 0 | 0 | 0 | 0 | 0 | 0 | 0 | 0 | 0 | 0 | 0 | 0 | 0 | 0 | 0 | 0 | 3509-0038Наконечники кабельные для электротехнических установокшт.25,50 | 0
3 | 509-0126 | Жир паяльный | кг | 0.02 | 0.64 | 100.8 | 64.51 | 0 | 0 | 0 | 0 | 0 | 0 | 0 | 0 | 0 | 0 | 0 | 0 | 0 | 0 | 0 | 0 | 0 | 3509-0126Жир паяльныйкг100,80 | 0
3 | 509-1206 | Парафины нефтяные твердые марки Т-1 | т | 1e-05 | 0.00032 | 34002 | 10.88 | 0 | 0 | 0 | 0 | 0 | 0 | 0 | 0 | 0 | 0 | 0 | 0 | 0 | 0 | 0 | 0 | 0 | 3509-1206Парафины нефтяные твердые марки Т-1т340020 | 0
3 | 999-9950 | Масса оборудования | 1 т | 0 | 0 | 0 | 0 | 0 | 0 | 0 | 0 | 0 | 0 | 0 | 0 | 0 | 0 | 0 | 0 | 0 | 0 | 0 | 0 | 0 | 3999-9950Масса оборудования1 т00 | 0
3 | 101-0069 | Бензин авиационный Б-70 | т | 0.0008 | 0.0048 | 4250 | 20.4 | 0 | 0 | 0 | 0 | 0 | 0 | 0 | 0 | 0 | 0 | 0 | 0 | 0 | 0 | 0 | 0 | 0 | 3101-0069Бензин авиационный Б-70т42500 | 0
3 | 101-2278 | Пропан-бутан, смесь техническая | кг | 0.15 | 0.9 | 6.09 | 5.48 | 0 | 0 | 0 | 0 | 0 | 0 | 0 | 0 | 0 | 0 | 0 | 0 | 0 | 0 | 0 | 0 | 0 | 3101-2278Пропан-бутан, смесь техническаякг6,090 | 0
3 | 101-2478 | Лента К226 | 100 м | 0.0024 | 0.0144 | 120 | 1.73 | 0 | 0 | 0 | 0 | 0 | 0 | 0 | 0 | 0 | 0 | 0 | 0 | 0 | 0 | 0 | 0 | 0 | 3101-2478Лента К226100 м1200 | 0
3 | 111-0086 | Бирки маркировочные | 100 шт. | 0.01 | 0.06 | 138 | 8.28 | 0 | 0 | 0 | 0 | 0 | 0 | 0 | 0 | 0 | 0 | 0 | 0 | 0 | 0 | 0 | 0 | 0 | 3111-0086Бирки маркировочные100 шт.1380 | 0
3 | 509-0070 | Кнопки монтажные | 1000 шт. | 0.00204 | 0.01224 | 19.5 | 0.24 | 0 | 0 | 0 | 0 | 0 | 0 | 0 | 0 | 0 | 0 | 0 | 0 | 0 | 0 | 0 | 0 | 0 | 3509-0070Кнопки монтажные1000 шт.19,50 | 0
3 | 509-1206 | Парафины нефтяные твердые марки Т-1 | т | 1e-05 | 6e-05 | 34002 | 2.04 | 0 | 0 | 0 | 0 | 0 | 0 | 0 | 0 | 0 | 0 | 0 | 0 | 0 | 0 | 0 | 0 | 0 | 3509-1206Парафины нефтяные твердые марки Т-1т340020 | 0
3 | 999-9950 | Масса оборудования | 1 т | 0 | 0 | 0 | 0 | 0 | 0 | 0 | 0 | 0 | 0 | 0 | 0 | 0 | 0 | 0 | 0 | 0 | 0 | 0 | 0 | 0 | 3999-9950Масса оборудования1 т00 | 0
3 | 101-1977 | Болты с гайками и шайбами строительные | кг | 0.02 | 0.06 | 8.6 | 0.52 | 0 | 0 | 0 | 0 | 0 | 0 | 0 | 0 | 0 | 0 | 0 | 0 | 0 | 0 | 0 | 0 | 0 | 3101-1977Болты с гайками и шайбами строительныекг8,60 | 0
3 | 999-9950 | Масса оборудования | 1 т | 0 | 0 | 0 | 0 | 0 | 0 | 0 | 0 | 0 | 0 | 0 | 0 | 0 | 0 | 0 | 0 | 0 | 0 | 0 | 0 | 0 | 3999-9950Масса оборудования1 т00 | 0
3 | 101-1644 | Швеллеры № 10 сталь марки Ст3пс5 -100*50*5 | т | 0.3 | 0.3 | 6780 | 2034 | 0 | 0 | 0 | 0 | 0 | 0 | 0 | 0 | 0 | 0 | 0 | 0 | 0 | 0 | 0 | 0 | 0 | 3101-1644Швеллеры № 10 сталь марки Ст3пс5 -100*50*5т67800 | 0
3 | 101-1799 | Сталь угловая равнополочная, марка стали 18пс, шириной полок 35-56 мм (35*35*3) | т | 0.12 | 0.12 | 4720.06 | 566.41 | 0 | 0 | 0 | 0 | 0 | 0 | 0 | 0 | 0 | 0 | 0 | 0 | 0 | 0 | 0 | 0 | 0 | 3101-1799Сталь угловая равнополочная, марка стали 18пс, шириной полок 35-56 мм (35*35*3)т4720,060 | 0
3 | 101-2215 | Сталь листовая горячекатаная марки Ст3 толщиной 1,5 мм | т | 0.15 | 0.15 | 6451.03 | 967.65 | 0 | 0 | 0 | 0 | 0 | 0 | 0 | 0 | 0 | 0 | 0 | 0 | 0 | 0 | 0 | 0 | 0 | 3101-2215Сталь листовая горячекатаная марки Ст3 толщиной 1,5 ммт6451,030 | 0
3 | 101-1990 | Сетка из проволоки диаметром 2,7 мм двойного кручения -сетка ограждения | м2 | 15 | 15 | 36.5 | 547.5 | 0 | 0 | 0 | 0 | 0 | 0 | 0 | 0 | 0 | 0 | 0 | 0 | 0 | 0 | 0 | 0 | 0 | 3101-1990Сетка из проволоки диаметром 2,7 мм двойного кручения -сетка ограждениям236,50 | 0
3 | Цена поставщика | Текстолит д 8 мм ц=171,52/5,12 | кг | 5 | 5 | 33.55 | 167.75 | 0 | 0 | 0 | 0 | 0 | 0 | 0 | 0 | 0 | 0 | 0 | 0 | 0 | 0 | 0 | 0 | 0 | 3Цена поставщикаТекстолит д 8 мм ц=171,52/5,12кг33,550 | 0
3 | Цена поставщика | Кабель АПвВ 10-нг-LS(1*50) Ц=283,77/5,12 | м | 500 | 500 | 55.42 | 27710 | 0 | 0 | 0 | 0 | 0 | 0 | 0 | 0 | 0 | 0 | 0 | 0 | 0 | 0 | 0 | 0 | 0 | 3Цена поставщикаКабель АПвВ 10-нг-LS(1*50) Ц=283,77/5,12м55,420 | 0
3 | Цена поставщика | Муфта концевая 1 ПКВ т 10-50 -В Ц=1131,2 /5,12 | ШТ | 30 | 30 | 220.94 | 6628.2 | 0 | 0 | 0 | 0 | 0 | 0 | 0 | 0 | 0 | 0 | 0 | 0 | 0 | 0 | 0 | 0 | 0 | 3Цена поставщикаМуфта концевая 1 ПКВ т 10-50 -В Ц=1131,2 /5,12ШТ220,940 | 0
3 | Цена поставщика | Кабель силовой ВВГнг-LS(5*2,5) Ц=283,77/5,12 | м | 120 | 120 | 13.61 | 1633.2 | 0 | 0 | 0 | 0 | 0 | 0 | 0 | 0 | 0 | 0 | 0 | 0 | 0 | 0 | 0 | 0 | 0 | 3Цена поставщикаКабель силовой ВВГнг-LS(5*2,5) Ц=283,77/5,12м13,610 | 0
3 | Цена поставщика | Кабель контрольный КВВГ нг-LS(10*1,5) Ц=102,3/5,12 | м | 110 | 110 | 19.98 | 2197.8 | 0 | 0 | 0 | 0 | 0 | 0 | 0 | 0 | 0 | 0 | 0 | 0 | 0 | 0 | 0 | 0 | 0 | 3Цена поставщикаКабель контрольный КВВГ нг-LS(10*1,5) Ц=102,3/5,12м19,980 | 0
3 | Цена поставщика | Кабель контрольный КВВГ нг-LS(7*1,5) Ц=80,3/5,12 | м | 360 | 360 | 15.68 | 5644.8 | 0 | 0 | 0 | 0 | 0 | 0 | 0 | 0 | 0 | 0 | 0 | 0 | 0 | 0 | 0 | 0 | 0 | 3Цена поставщикаКабель контрольный КВВГ нг-LS(7*1,5) Ц=80,3/5,12м15,680 | 0
3 | Цена поставщика | Кабель контрольный КВВГЭ нг-LS(7*1) Ц=70,69/5,12 | м | 60 | 60 | 13.84 | 830.4 | 0 | 0 | 0 | 0 | 0 | 0 | 0 | 0 | 0 | 0 | 0 | 0 | 0 | 0 | 0 | 0 | 0 | 3Цена поставщикаКабель контрольный КВВГЭ нг-LS(7*1) Ц=70,69/5,12м13,840 | 0
3 | Цена поставщика | Кабель контрольный КВВГЭ нг-LS(4*1) Ц=44,65/5,12 | м | 90 | 90 | 8.72 | 784.8 | 0 | 0 | 0 | 0 | 0 | 0 | 0 | 0 | 0 | 0 | 0 | 0 | 0 | 0 | 0 | 0 | 0 | 3Цена поставщикаКабель контрольный КВВГЭ нг-LS(4*1) Ц=44,65/5,12м8,720 | 0
3 | Цена поставщика | Кабель витая пара Ц=44,65/5,12 | м | 200 | 200 | 13.14 | 2628 | 0 | 0 | 0 | 0 | 0 | 0 | 0 | 0 | 0 | 0 | 0 | 0 | 0 | 0 | 0 | 0 | 0 | 3Цена поставщикаКабель витая пара Ц=44,65/5,12м13,140 | 0
3 | Цена поставщика | Преобразователь частоты ПЧ-ТТПТ -200-10к УХЛ4 Ц=8996951/3,49*1,04 | ШТ | 1 | 1 | 2681040 | 2681040 | 0 | 0 | 0 | 0 | 0 | 0 | 0 | 0 | 0 | 0 | 0 | 0 | 0 | 0 | 0 | 0 | 0 | 3Цена поставщикаПреобразователь частоты ПЧ-ТТПТ -200-10к УХЛ4 Ц=8750001/3,49*1,04ШТ2607450,150 | 0
3 | Цена поставщика | Высоковольтные секции КСО299М РУ ПЧ 0...10 кВ с секцией разъединения КСО2999М Ц=432000,02/3,49*1,04 | ШТ | 4 | 4 | 128733.53 | 514934.12 | 0 | 0 | 0 | 0 | 0 | 0 | 0 | 0 | 0 | 0 | 0 | 0 | 0 | 0 | 0 | 0 | 0 | 3Цена поставщикаВысоковольтные секции КСО299М РУ ПЧ 0...10 кВ с секцией разъединения КСО2999М Ц=432000,02/3,49*1,04ШТ128733,530 | 0
3 | Цена поставщика | Шкаф режимов ШР Ц=287822/3,49*1,04 | ШТ | 1 | 1 | 85769.31 | 85769.31 | 0 | 0 | 0 | 0 | 0 | 0 | 0 | 0 | 0 | 0 | 0 | 0 | 0 | 0 | 0 | 0 | 0 | 3Цена поставщикаШкаф режимов ШР Ц=287822/3,49*1,04ШТ85769,310 | 0
3 | Цена поставщика | Пульт дистанционного управления и индиксации ПДУ-1 Ц=86880/3,49*1,04 | ШТ | 1 | 1 | 25889.74 | 25889.74 | 0 | 0 | 0 | 0 | 0 | 0 | 0 | 0 | 0 | 0 | 0 | 0 | 0 | 0 | 0 | 0 | 0 | 3Цена поставщикаПульт дистанционного управления и индиксации ПДУ-1 Ц=86880/3,49*1,04ШТ25889,740 | 0
3 | Цена поставщика | Датчик избыточного давления WIКА ОТ ,0-10 Атм,4-20 мА с экранированным кабелем FТР R 24 AWG Ц=14500/3,49*1,04 | ШТ | 3 | 3 | 4320.92 | 12962.76 | 0 | 0 | 0 | 0 | 0 | 0 | 0 | 0 | 0 | 0 | 0 | 0 | 0 | 0 | 0 | 0 | 0 | 3Цена поставщикаДатчик избыточного давления WIКА ОТ ,0-10 Атм,4-20 мА с экранированным кабелем FТР R 24 AWG Ц=14500/3,49*1,04ШТ4320,920 | 0
3 | Цена поставщика | Питающая ячейка КСО299М -10 кВ Ц=900000/3,49*1,04 | ШТ | 1 | 1 | 268194.84 | 268194.84 | 0 | 0 | 0 | 0 | 0 | 0 | 0 | 0 | 0 | 0 | 0 | 0 | 0 | 0 | 0 | 0 | 0 | 3Цена поставщикаПитающая ячейка КСО299М -10 кВ Ц=900000/3,49*1,04ШТ268194,840 | 0
3 | Цена поставщика | Система возбуждения В-ТПЕ-8-320-75/48 Ц=540000 /3,49*1,04 | ШТ | 3 | 3 | 160916.91 | 482750.73 | 0 | 0 | 0 | 0 | 0 | 0 | 0 | 0 | 0 | 0 | 0 | 0 | 0 | 0 | 0 | 0 | 0 | 3Цена поставщикаСистема возбуждения В-ТПЕ-8-320-75/48 Ц=540000 /3,49*1,04ШТ160916,910 | 0
1 | 1-2040-62 | Рабочий монтажник среднего разряда 4 | чел.-ч | 13.284 | 13.284 | 9.62 | 127.79 | [17 empty] | 11-2040-62Рабочий монтажник среднего разряда 4чел.-ч9,620
1 | 2 | ЗАТРАТЫ ТРУДА МАШИНИСТОВ | чел.-ч | 8.582 | 8.582 | 0 | 0 | [17 empty] | 12ЗАТРАТЫ ТРУДА МАШИНИСТОВчел.-ч00
2 | 021102 | Краны на автомобильном ходу при работе на монтаже технологического оборудования 10 т | маш.-ч | 1.2919 | 1.2919 | 134.65 | 173.96 | [17 empty] | 2021102Краны на автомобильном ходу при работе на монтаже технологического оборудования 10 тмаш.-ч134,650
2 | 030408 | Лебедки электрические тяговым усилием 156,96 кН (16 т) | маш.-ч | 7.29 | 7.29 | 131.44 | 958.2 | [17 empty] | 2030408Лебедки электрические тяговым усилием 156,96 кН (16 т)маш.-ч131,440
2 | 040502 | Установки для сварки ручной дуговой (постоянного тока) | маш.-ч | 0.081 | 0.081 | 8.1 | 0.66 | [17 empty] | 2040502Установки для сварки ручной дуговой (постоянного тока)маш.-ч8,10
2 | 400002 | Автомобили бортовые, грузоподъемность до 8 т | маш.-ч | 1.2919 | 1.2919 | 107.3 | 138.63 | [17 empty] | 2400002Автомобили бортовые, грузоподъемность до 8 тмаш.-ч107,30
1 | 1-2040-62 | Рабочий монтажник среднего разряда 4 | чел.-ч | 5.913 | 5.913 | 9.62 | 56.88 | [17 empty] | 11-2040-62Рабочий монтажник среднего разряда 4чел.-ч9,620
1 | 2 | ЗАТРАТЫ ТРУДА МАШИНИСТОВ | чел.-ч | 0.324 | 0.324 | 0 | 0 | [17 empty] | 12ЗАТРАТЫ ТРУДА МАШИНИСТОВчел.-ч00
2 | 021102 | Краны на автомобильном ходу при работе на монтаже технологического оборудования 10 т | маш.-ч | 0.324 | 0.324 | 134.65 | 43.63 | [17 empty] | 2021102Краны на автомобильном ходу при работе на монтаже технологического оборудования 10 тмаш.-ч134,650
2 | 400002 | Автомобили бортовые, грузоподъемность до 8 т | маш.-ч | 0.324 | 0.324 | 107.3 | 34.77 | [17 empty] | 2400002Автомобили бортовые, грузоподъемность до 8 тмаш.-ч107,30
1 | 1-2040-62 | Рабочий монтажник среднего разряда 4 | чел.-ч | 31.725 | 158.625 | 9.62 | 1525.97 | [17 empty] | 11-2040-62Рабочий монтажник среднего разряда 4чел.-ч9,620
1 | 2 | ЗАТРАТЫ ТРУДА МАШИНИСТОВ | чел.-ч | 0.594 | 2.97 | 0 | 0 | [17 empty] | 12ЗАТРАТЫ ТРУДА МАШИНИСТОВчел.-ч00
2 | 021102 | Краны на автомобильном ходу при работе на монтаже технологического оборудования 10 т | маш.-ч | 0.594 | 2.97 | 134.65 | 399.91 | [17 empty] | 2021102Краны на автомобильном ходу при работе на монтаже технологического оборудования 10 тмаш.-ч134,650
2 | 400002 | Автомобили бортовые, грузоподъемность до 8 т | маш.-ч | 0.594 | 2.97 | 107.3 | 318.68 | [17 empty] | 2400002Автомобили бортовые, грузоподъемность до 8 тмаш.-ч107,30
1 | 1-2040-62 | Рабочий монтажник среднего разряда 4 | чел.-ч | 54.54 | 54.54 | 9.62 | 524.67 | [17 empty] | 11-2040-62Рабочий монтажник среднего разряда 4чел.-ч9,620
1 | 2 | ЗАТРАТЫ ТРУДА МАШИНИСТОВ | чел.-ч | 5.2515 | 5.2515 | 0 | 0 | [17 empty] | 12ЗАТРАТЫ ТРУДА МАШИНИСТОВчел.-ч00
2 | 021102 | Краны на автомобильном ходу при работе на монтаже технологического оборудования 10 т | маш.-ч | 5.2515 | 5.2515 | 134.65 | 707.11 | [17 empty] | 2021102Краны на автомобильном ходу при работе на монтаже технологического оборудования 10 тмаш.-ч134,650
2 | 400002 | Автомобили бортовые, грузоподъемность до 8 т | маш.-ч | 5.2515 | 5.2515 | 107.3 | 563.49 | [17 empty] | 2400002Автомобили бортовые, грузоподъемность до 8 тмаш.-ч107,30
1 | 1-2042-62 | Рабочий монтажник среднего разряда 4,2 | чел.-ч | 3.1995 | 3.1995 | 9.92 | 31.74 | [17 empty] | 11-2042-62Рабочий монтажник среднего разряда 4,2чел.-ч9,920
1 | 2 | ЗАТРАТЫ ТРУДА МАШИНИСТОВ | чел.-ч | 0.7965 | 0.7965 | 0 | 0 | [17 empty] | 12ЗАТРАТЫ ТРУДА МАШИНИСТОВчел.-ч00
2 | 021102 | Краны на автомобильном ходу при работе на монтаже технологического оборудования 10 т | маш.-ч | 0.324 | 0.324 | 134.65 | 43.63 | [17 empty] | 2021102Краны на автомобильном ходу при работе на монтаже технологического оборудования 10 тмаш.-ч134,650
2 | 040502 | Установки для сварки ручной дуговой (постоянного тока) | маш.-ч | 1.0665 | 1.0665 | 8.1 | 8.64 | [17 empty] | 2040502Установки для сварки ручной дуговой (постоянного тока)маш.-ч8,10
2 | 050102 | Компрессоры передвижные с двигателем внутреннего сгорания давлением до 686 кПа (7 ат), производительность 5 м3/мин | маш.-ч | 0.4725 | 0.4725 | 100.01 | 47.25 | [17 empty] | 2050102Компрессоры передвижные с двигателем внутреннего сгорания давлением до 686 кПа (7 ат), производительность 5 м3/минмаш.-ч100,010
2 | 100602 | Молотки бурильные легкие при работе от передвижных компрессорных станций | маш.-ч | 0.4725 | 0.4725 | 2.99 | 1.41 | [17 empty] | 2100602Молотки бурильные легкие при работе от передвижных компрессорных станциймаш.-ч2,990
2 | 400002 | Автомобили бортовые, грузоподъемность до 8 т | маш.-ч | 0.324 | 0.324 | 107.3 | 34.77 | [17 empty] | 2400002Автомобили бортовые, грузоподъемность до 8 тмаш.-ч107,30
1 | 1-2039-62 | Рабочий монтажник среднего разряда 3,9 | чел.-ч | 3.1995 | 3.1995 | 9.51 | 30.43 | [17 empty] | 11-2039-62Рабочий монтажник среднего разряда 3,9чел.-ч9,510
2 | 040502 | Установки для сварки ручной дуговой (постоянного тока) | маш.-ч | 0.1755 | 0.1755 | 8.1 | 1.42 | [17 empty] | 2040502Установки для сварки ручной дуговой (постоянного тока)маш.-ч8,10
2 | 330206 | Дрели электрические | маш.-ч | 0.054 | 0.054 | 1.95 | 0.11 | [17 empty] | 2330206Дрели электрическиемаш.-ч1,950
1 | 1-1036-62 | Рабочий строитель среднего разряда 3,6 | чел.-ч | 26.3115 | 14.9976 | 9.18 | 137.68 | [17 empty] | 11-1036-62Рабочий строитель среднего разряда 3,6чел.-ч9,180
1 | 2 | ЗАТРАТЫ ТРУДА МАШИНИСТОВ | чел.-ч | 10.233 | 5.8328 | 0 | 0 | [17 empty] | 12ЗАТРАТЫ ТРУДА МАШИНИСТОВчел.-ч00
2 | 020403 | Краны козловые при работе на монтаже технологического оборудования 32 т | маш.-ч | 0.054 | 0.03078 | 120.52 | 3.71 | [17 empty] | 2020403Краны козловые при работе на монтаже технологического оборудования 32 тмаш.-ч120,520
2 | 021141 | Краны на автомобильном ходу при работе на других видах строительства 10 т | маш.-ч | 0.162 | 0.09234 | 111.99 | 10.34 | [17 empty] | 2021141Краны на автомобильном ходу при работе на других видах строительства 10 тмаш.-ч111,990
2 | 021244 | Краны на гусеничном ходу при работе на других видах строительства 25 т | маш.-ч | 4.32 | 2.4624 | 120.04 | 295.59 | [17 empty] | 2021244Краны на гусеничном ходу при работе на других видах строительства 25 тмаш.-ч120,040
2 | 030204 | Домкраты гидравлические грузоподъемностью до 100 т | маш.-ч | 0.162 | 0.09234 | 0.9 | 0.08 | [17 empty] | 2030204Домкраты гидравлические грузоподъемностью до 100 тмаш.-ч0,90
2 | 031501 | Подмости самоходные высотой подъема 12 м | маш.-ч | 3.9555 | 2.2546 | 36.84 | 83.06 | [17 empty] | 2031501Подмости самоходные высотой подъема 12 ммаш.-ч36,840
2 | 040504 | Аппарат для газовой сварки и резки | маш.-ч | 2.268 | 1.2928 | 1.2 | 1.55 | [17 empty] | 2040504Аппарат для газовой сварки и резкимаш.-ч1,20
2 | 050101 | Компрессоры передвижные с двигателем внутреннего сгорания давлением до 686 кПа (7 ат), производительность 2,2 м3/мин | маш.-ч | 1.7415 | 0.99265 | 90 | 89.34 | [17 empty] | 2050101Компрессоры передвижные с двигателем внутреннего сгорания давлением до 686 кПа (7 ат), производительность 2,2 м3/минмаш.-ч900
2 | 253101 | Сболчиватели пневматические (без сжатого воздуха) | маш.-ч | 1.5255 | 0.86953 | 2.19 | 1.9 | [17 empty] | 2253101Сболчиватели пневматические (без сжатого воздуха)маш.-ч2,190
2 | 330301 | Машины шлифовальные электрические | маш.-ч | 0.2295 | 0.13081 | 5.13 | 0.67 | [17 empty] | 2330301Машины шлифовальные электрическиемаш.-ч5,130
2 | 331411 | Аппараты пескоструйные | маш.-ч | 0.1485 | 0.084645 | 6.46 | 0.55 | [17 empty] | 2331411Аппараты пескоструйныемаш.-ч6,460
2 | 400001 | Автомобили бортовые, грузоподъемность до 5 т | маш.-ч | 0.2565 | 0.14621 | 87.17 | 12.74 | [17 empty] | 2400001Автомобили бортовые, грузоподъемность до 5 тмаш.-ч87,170
1 | 1-1033-62 | Рабочий строитель среднего разряда 3,3 | чел.-ч | 127.2915 | 3.2459 | 8.86 | 28.76 | [17 empty] | 11-1033-62Рабочий строитель среднего разряда 3,3чел.-ч8,860
1 | 2 | ЗАТРАТЫ ТРУДА МАШИНИСТОВ | чел.-ч | 0.162 | 0.004131 | 0 | 0 | [17 empty] | 12ЗАТРАТЫ ТРУДА МАШИНИСТОВчел.-ч00
2 | 021141 | Краны на автомобильном ходу при работе на других видах строительства 10 т | маш.-ч | 0.162 | 0.004131 | 111.99 | 0.46 | [17 empty] | 2021141Краны на автомобильном ходу при работе на других видах строительства 10 тмаш.-ч111,990
2 | 030404 | Лебедки электрические тяговым усилием до 31,39 кН (3,2 т) | маш.-ч | 5.967 | 0.15216 | 6.9 | 1.05 | [17 empty] | 2030404Лебедки электрические тяговым усилием до 31,39 кН (3,2 т)маш.-ч6,90
2 | 330206 | Дрели электрические | маш.-ч | 2.9025 | 0.074014 | 1.95 | 0.14 | [17 empty] | 2330206Дрели электрическиемаш.-ч1,950
2 | 400001 | Автомобили бортовые, грузоподъемность до 5 т | маш.-ч | 0.2565 | 0.0065407 | 87.17 | 0.57 | [17 empty] | 2400001Автомобили бортовые, грузоподъемность до 5 тмаш.-ч87,170
1 | 1-2038-62 | Рабочий монтажник среднего разряда 3,8 | чел.-ч | 28.755 | 2.8755 | 9.4 | 27.03 | [17 empty] | 11-2038-62Рабочий монтажник среднего разряда 3,8чел.-ч9,40
1 | 2 | ЗАТРАТЫ ТРУДА МАШИНИСТОВ | чел.-ч | 0.3375 | 0.03375 | 0 | 0 | [17 empty] | 12ЗАТРАТЫ ТРУДА МАШИНИСТОВчел.-ч00
2 | 021102 | Краны на автомобильном ходу при работе на монтаже технологического оборудования 10 т | маш.-ч | 0.3375 | 0.03375 | 134.65 | 4.54 | [17 empty] | 2021102Краны на автомобильном ходу при работе на монтаже технологического оборудования 10 тмаш.-ч134,650
2 | 040502 | Установки для сварки ручной дуговой (постоянного тока) | маш.-ч | 4.536 | 0.4536 | 8.1 | 3.67 | [17 empty] | 2040502Установки для сварки ручной дуговой (постоянного тока)маш.-ч8,10
2 | 400002 | Автомобили бортовые, грузоподъемность до 8 т | маш.-ч | 0.3375 | 0.03375 | 107.3 | 3.62 | [17 empty] | 2400002Автомобили бортовые, грузоподъемность до 8 тмаш.-ч107,30
1 | 1-2040-62 | Рабочий монтажник среднего разряда 4 | чел.-ч | 31.32 | 156.6 | 9.62 | 1506.49 | [17 empty] | 11-2040-62Рабочий монтажник среднего разряда 4чел.-ч9,620
1 | 2 | ЗАТРАТЫ ТРУДА МАШИНИСТОВ | чел.-ч | 8.775 | 43.875 | 0 | 0 | [17 empty] | 12ЗАТРАТЫ ТРУДА МАШИНИСТОВчел.-ч00
2 | 021102 | Краны на автомобильном ходу при работе на монтаже технологического оборудования 10 т | маш.-ч | 1.566 | 7.83 | 134.65 | 1054.31 | [17 empty] | 2021102Краны на автомобильном ходу при работе на монтаже технологического оборудования 10 тмаш.-ч134,650
2 | 030203 | Домкраты гидравлические грузоподъемностью 63 т | маш.-ч | 7.209 | 36.045 | 2.37 | 85.43 | [17 empty] | 2030203Домкраты гидравлические грузоподъемностью 63 тмаш.-ч2,370
2 | 030408 | Лебедки электрические тяговым усилием 156,96 кН (16 т) | маш.-ч | 7.209 | 36.045 | 131.44 | 4737.75 | [17 empty] | 2030408Лебедки электрические тяговым усилием 156,96 кН (16 т)маш.-ч131,440
2 | 400002 | Автомобили бортовые, грузоподъемность до 8 т | маш.-ч | 1.566 | 7.83 | 107.3 | 840.16 | [17 empty] | 2400002Автомобили бортовые, грузоподъемность до 8 тмаш.-ч107,30
1 | 1-2040-62 | Рабочий монтажник среднего разряда 4 | чел.-ч | 16.74 | 157.356 | 9.62 | 1513.76 | [17 empty] | 11-2040-62Рабочий монтажник среднего разряда 4чел.-ч9,620
1 | 2 | ЗАТРАТЫ ТРУДА МАШИНИСТОВ | чел.-ч | 4.5765 | 43.0191 | 0 | 0 | [17 empty] | 12ЗАТРАТЫ ТРУДА МАШИНИСТОВчел.-ч00
2 | 021102 | Краны на автомобильном ходу при работе на монтаже технологического оборудования 10 т | маш.-ч | 0.5265 | 4.9491 | 134.65 | 666.4 | [17 empty] | 2021102Краны на автомобильном ходу при работе на монтаже технологического оборудования 10 тмаш.-ч134,650
2 | 030203 | Домкраты гидравлические грузоподъемностью 63 т | маш.-ч | 4.05 | 38.07 | 2.37 | 90.23 | [17 empty] | 2030203Домкраты гидравлические грузоподъемностью 63 тмаш.-ч2,370
2 | 030408 | Лебедки электрические тяговым усилием 156,96 кН (16 т) | маш.-ч | 4.05 | 38.07 | 131.44 | 5003.92 | [17 empty] | 2030408Лебедки электрические тяговым усилием 156,96 кН (16 т)маш.-ч131,440
2 | 400002 | Автомобили бортовые, грузоподъемность до 8 т | маш.-ч | 0.5265 | 4.9491 | 107.3 | 531.04 | [17 empty] | 2400002Автомобили бортовые, грузоподъемность до 8 тмаш.-ч107,30
1 | 1-2040-62 | Рабочий монтажник среднего разряда 4 | чел.-ч | 8.9775 | 269.325 | 9.62 | 2590.91 | [17 empty] | 11-2040-62Рабочий монтажник среднего разряда 4чел.-ч9,620
1 | 2 | ЗАТРАТЫ ТРУДА МАШИНИСТОВ | чел.-ч | 7.0875 | 212.625 | 0 | 0 | [17 empty] | 12ЗАТРАТЫ ТРУДА МАШИНИСТОВчел.-ч00
2 | 021102 | Краны на автомобильном ходу при работе на монтаже технологического оборудования 10 т | маш.-ч | 0.0405 | 1.215 | 134.65 | 163.6 | [17 empty] | 2021102Краны на автомобильном ходу при работе на монтаже технологического оборудования 10 тмаш.-ч134,650
2 | 031050 | Вышка телескопическая 25 м | маш.-ч | 7.047 | 211.41 | 142.7 | 30168.21 | [17 empty] | 2031050Вышка телескопическая 25 ммаш.-ч142,70
2 | 400002 | Автомобили бортовые, грузоподъемность до 8 т | маш.-ч | 0.0405 | 1.215 | 107.3 | 130.37 | [17 empty] | 2400002Автомобили бортовые, грузоподъемность до 8 тмаш.-ч107,30
1 | 1-2040-62 | Рабочий монтажник среднего разряда 4 | чел.-ч | 0.702 | 22.464 | 9.62 | 216.1 | [17 empty] | 11-2040-62Рабочий монтажник среднего разряда 4чел.-ч9,620
1 | 2 | ЗАТРАТЫ ТРУДА МАШИНИСТОВ | чел.-ч | 0.0135 | 0.432 | 0 | 0 | [17 empty] | 12ЗАТРАТЫ ТРУДА МАШИНИСТОВчел.-ч00
2 | 021102 | Краны на автомобильном ходу при работе на монтаже технологического оборудования 10 т | маш.-ч | 0.0135 | 0.432 | 134.65 | 58.17 | [17 empty] | 2021102Краны на автомобильном ходу при работе на монтаже технологического оборудования 10 тмаш.-ч134,650
2 | 400002 | Автомобили бортовые, грузоподъемность до 8 т | маш.-ч | 0.0135 | 0.432 | 107.3 | 46.35 | [17 empty] | 2400002Автомобили бортовые, грузоподъемность до 8 тмаш.-ч107,30
1 | 1-2040-62 | Рабочий монтажник среднего разряда 4 | чел.-ч | 1.5525 | 9.315 | 9.62 | 89.61 | [17 empty] | 11-2040-62Рабочий монтажник среднего разряда 4чел.-ч9,620
1 | 2 | ЗАТРАТЫ ТРУДА МАШИНИСТОВ | чел.-ч | 0.0135 | 0.081 | 0 | 0 | [17 empty] | 12ЗАТРАТЫ ТРУДА МАШИНИСТОВчел.-ч00
2 | 021102 | Краны на автомобильном ходу при работе на монтаже технологического оборудования 10 т | маш.-ч | 0.0135 | 0.081 | 134.65 | 10.91 | [17 empty] | 2021102Краны на автомобильном ходу при работе на монтаже технологического оборудования 10 тмаш.-ч134,650
2 | 400002 | Автомобили бортовые, грузоподъемность до 8 т | маш.-ч | 0.0135 | 0.081 | 107.3 | 8.69 | [17 empty] | 2400002Автомобили бортовые, грузоподъемность до 8 тмаш.-ч107,30
1 | 1-2042-62 | Рабочий монтажник среднего разряда 4,2 | чел.-ч | 1.512 | 4.536 | 9.92 | 45 | [17 empty] | 11-2042-62Рабочий монтажник среднего разряда 4,2чел.-ч9,920

## Смета 11-гр. (2)
Смета | [6 empty] | Утверждаю
Согласована: | [6 empty] | Заказчик:
________________ | [6 empty] | ________________
"_____" __________________ 2013 г. | [6 empty] | "_____" __________________ 2013 г.
Наименование объекта:
Л О К А Л Ь Н А Я С М Е Т А №1
На строительно-монтажные работы
[8 empty] | Сметная стоимость | 17769,085тыс руб
[8 empty] | Нормативная трудоемкость | 879.48 чел.-ч.
Составлена в ценах 2001и пересчитана в рынок 1 кв 2013 г. | [7 empty] | Средства на оплату труда | 8.453 тыс. руб.
№ п/п | Шифр и номер позиции норматива | Наименование работ и затрат, единица измерения | Количество | Стоимость ед., руб. |  | Общая стоимость, руб. |  |  | Затраты труда, чел.-ч
|  |  |  | Всего | Экспл. машин | Всего | Основная зарплата | Экспл. машин | основных рабочих
машинистов
|  |  |  | Основная зарплата | в т.ч. зарплата |  |  | в т.ч. зарплата | на единицу | всего
1 | 2 | 3 | 4 | 5 | 6 | 7 | 8 | 9 | 10 | 11
|  | Раздел | Демонтажные работы
Производство монтажных работ в существующих зданиях,с наличием в зоне производства работ действующего технологического оборудования к=1,35
1 | М08-01-085-01 K=МАТ*0, ЭММ*0,3*1,35, ЗПМ*0,3*1,35, ОЗП*0,3*1,35, ТЗ*0,3*1,35, ТЗМ*0,3*1,35 | Демонтаж-Шкаф комплектных распределительных устройств с выключателем напряжением 6-10 кВ, на ток до 3200 А | 1 | 1399.23 | 1271.44 | 1399.23 | 127.79 | 1271.44 | 13.28 | 13.28
|  | 1 ШТ. |  | 127.79 | 102.04 |  |  | 102.04 | 8.58 | 8.58
Опр=108001 НР 95%=218.34, СП 65%=149.39, Итого =1766.96
2 | М08-01-102-01 K=МАТ*0, ЭММ*0,3*1,35, ЗПМ*0,3*1,35, ОЗП*0,3*1,35, ТЗ*0,3*1,35, ТЗМ*0,3*1,35 | Демонтаж- Шкаф управления и регулирования | 1 | 135.27 | 78.39 | 135.27 | 56.88 | 78.39 | 5.91 | 5.91
|  | 1 ШКАФ |  | 56.88 | 4.37 |  |  | 4.37 | 0.32 | 0.32
Опр=108001 НР 95%=58.19, СП 65%=39.81, Итого =233.27
| Итого по разделу |  |  |  |  | 1534.5 | 184.67 | 1349.83 |  | 19.19
[8 empty] | 106.41 |  | 8.9
| Прямые затраты |  |  |  | 1534.5
| Эксплуатация машин |  |  |  | 1349.83
| ЗП машинистов |  |  |  | 106.41
| Основная ЗП рабочих |  |  |  | 184.67
| Трудозатраты строителей |  |  |  | 19.19
| Трудозатраты машинистов |  |  |  | 8.9
| Накладные расходы |  |  |  | 276.53
| Сметная прибыль |  |  |  | 189.2
| Итого |  |  |  | 2000.23
|  | Раздел | Монтажные работы
3 | М08-01-084-04 K=ЭММ*1,35, ЗПМ*1,35, ОЗП*1,35, ТЗ*1,35, ТЗМ*1,35 | Камера сборных распределительных устройств с выключателем нагрузки | 5 | 470.47 | 143.72 | 2352.35 | 1525.95 | 718.6 | 31.73 | 158.65
|  | 1 ШТ. |  | 305.19 | 8.02 |  |  | 40.1 | 0.59 | 2.95
Опр=108001 НР 95%=1487.75, СП 65%=1017.93, Итого =4858.03
4 | М08-01-101-08 K=ЭММ*1,35, ЗПМ*1,35, ОЗП*1,35, ТЗ*1,35, ТЗМ*1,35 | Преобразователь массой до 3 т | 1 | 2616.76 | 1270.61 | 2616.76 | 524.68 | 1270.61 | 54.54 | 54.54
|  | 1 ШКАФ |  | 524.68 | 70.9 |  |  | 70.9 | 5.25 | 5.25
Опр=108001 НР 95%=565.8, СП 65%=387.13, Итого =3569.69
5 | М08-03-573-01 K=ЭММ*1,35, ЗПМ*1,35, ОЗП*1,35, ТЗ*1,35, ТЗМ*1,35 | Пульт управления напольный, высота до 1200 мм, глубина и ширина по фронту до 700х600 мм | 1 | 173.38 | 135.7 | 173.38 | 31.74 | 135.7 | 3.2 | 3.2
|  | 1 ШТ. |  | 31.74 | 9.13 |  |  | 9.13 | 0.8 | 0.8
Опр=108001 НР 95%=38.83, СП 65%=26.57, Итого =238.78
6 | М08-03-532-05 K=ЭММ*1,35, ЗПМ*1,35, ОЗП*1,35, ТЗ*1,35, ТЗМ*1,35 | Пост управления кнопочный общего назначения, устанавливаемый на конструкции на стене или колонне, количество элементов поста до 6 | 1 | 128.47 | 1.53 | 128.47 | 30.43 | 1.53 | 3.2 | 3.2
|  | 1 ШТ. |  | 30.43 | - |  |  | - | - | -
Опр=108001 НР 95%=28.91, СП 65%=19.78, Итого =177.16
7 | 09-03-037-01 K=ЭММ*1,35, ЗПМ*1,35, ОЗП*1,35, ТЗ*1,35, ТЗМ*1,35 | Монтаж рам коробчатого сечения пролетом до 24 м | 0.57 | 1406.91 | 876.38 | 801.94 | 137.68 | 499.54 | 26.31 | 15
|  | 1 т конструкций |  | 241.54 | 124.74 |  |  | 71.1 | 10.23 | 5.83
Опр=9001 НР 90%=187.9, СП 85%=177.46, Итого =1167.3
8 | 09-03-040-01 K=ЭММ*1,35, ЗПМ*1,35, ОЗП*1,35, ТЗ*1,35, ТЗМ*1,35 | Монтаж защитных ограждений оборудования | 0.0255 | 1388.5 | 87.33 | 35.41 | 28.76 | 2.23 | 127.29 | 3.25
|  | 1 т конструкций |  | 1127.8 | 2.19 |  |  | 0.06 | 0.16 | 0
Опр=9001 НР 90%=25.94, СП 85%=24.5, Итого =85.85
9 | М08-02-472-07 K=ЭММ*1,35, ЗПМ*1,35, ОЗП*1,35, ТЗ*1,35, ТЗМ*1,35 | Проводник заземляющий открыто по строительным основаниям из полосовой стали сечением 160 мм2 | 0.1 | 1738.72 | 118.4 | 173.87 | 27.03 | 11.84 | 28.76 | 2.88
|  | 100 м |  | 270.3 | 4.56 |  |  | 0.46 | 0.34 | 0.03
Опр=108001 НР 95%=26.12, СП 65%=17.87, Итого =217.86
10 | М08-02-148-03 K=ЭММ*1,35, ЗПМ*1,35, ОЗП*1,35, ТЗ*1,35, ТЗМ*1,35 | Кабель до 35 кВ в проложенных трубах, блоках и коробах, масса 1 м кабеля до 3 кг | 5 | 1716.94 | 1343.53 | 8584.7 | 1506.45 | 6717.65 | 31.32 | 156.6
|  | 100 м кабеля |  | 301.29 | 104.77 |  |  | 523.85 | 8.78 | 43.9
Опр=108001 НР 95%=1928.79, СП 65%=1319.7, Итого =11833.19
11 | М08-02-148-01 K=ЭММ*1,35, ЗПМ*1,35, ОЗП*1,35, ТЗ*1,35, ТЗМ*1,35 | Кабель до 35 кВ в проложенных трубах, блоках и коробах, масса 1 м кабеля до 1 кг | 9.4 | 900.41 | 669.32 | 8463.86 | 1513.78 | 6291.61 | 16.74 | 157.36
|  | 100 м кабеля |  | 161.04 | 54.09 |  |  | 508.45 | 4.58 | 43.05
Опр=108001 НР 95%=1921.12, СП 65%=1314.45, Итого =11699.43
12 | М08-02-165-06 K=ЭММ*1,35, ЗПМ*1,35, ОЗП*1,35, ТЗ*1,35, ТЗМ*1,35 | Муфта концевая эпоксидная для 3-жильного кабеля напряжением до 10 кВ, сечение одной жилы до 70 мм2 | 30 | 1106.79 | 1015.4 | 33203.7 | 2590.8 | 30462 | 8.98 | 269.4
|  | 1 ШТ. |  | 86.36 | 95.69 |  |  | 2870.7 | 7.09 | 212.7
Опр=108001 НР 95%=5188.43, СП 65%=3549.98, Итого =41942.11
13 | М08-02-158-06 K=ЭММ*1,35, ЗПМ*1,35, ОЗП*1,35, ТЗ*1,35, ТЗМ*1,35 | Заделка концевая сухая для контрольного кабеля сечением одной жилы до 2,5 мм2, количество жил до 10 | 32 | 55.3 | 3.27 | 1769.6 | 216 | 104.64 | 0.7 | 22.4
|  | 1 ШТ. |  | 6.75 | 0.19 |  |  | 6.08 | 0.01 | 0.32
Опр=108001 НР 95%=210.98, СП 65%=144.35, Итого =2124.93
14 | М08-02-158-14 K=ЭММ*1,35, ЗПМ*1,35, ОЗП*1,35, ТЗ*1,35, ТЗМ*1,35 | Заделка концевая сухая для 3-4-жильного кабеля с пластмассовой и резиновой изоляцией напряжением до 1 кВ, сечение одной жилы до 35 мм2 | 6 | 24.78 | 3.27 | 148.68 | 89.58 | 19.62 | 1.55 | 9.3
|  | 1 ШТ. |  | 14.93 | 0.19 |  |  | 1.14 | 0.01 | 0.06
Опр=108001 НР 95%=86.18, СП 65%=58.97, Итого =293.83
15 | М08-03-575-01 K=ЭММ*1,35, ЗПМ*1,35, ОЗП*1,35, ТЗ*1,35, ТЗМ*1,35 | Прибор или аппарат(установка датчика) | 3 | 15.39 | - | 46.17 | 45 | - | 1.51 | 4.53
|  | 1 ШТ. |  | 15 | - |  |  | - | - | -
Опр=108001 НР 95%=42.75, СП 65%=29.25, Итого =118.17
| Итого по разделу |  |  |  |  | 58498.89 | 8267.88 | 46235.57 |  | 860.29
[8 empty] | 4101.97 |  | 314.9
| Прямые затраты |  |  |  | 58498.89
| Стоимость материальных ресурсов |  |  |  | 3995.44
| Эксплуатация машин |  |  |  | 46235.57
| ЗП машинистов |  |  |  | 4101.97
| Основная ЗП рабочих |  |  |  | 8267.88
| Трудозатраты строителей |  |  |  | 860.29
| Трудозатраты машинистов |  |  |  | 314.9
| Накладные расходы |  |  |  | 11739.5
| Сметная прибыль |  |  |  | 8087.94
| Итого |  |  |  | 78326.33
|  | Раздел | Материалы
16 | 101-1644 | Швеллеры № 10 сталь марки Ст3пс5 -100*50*5 | 0.3 | 6780 | - | 2034 | - | - | - | -
|  | т |  | - | - |  |  | - | - | -
17 | 101-1799 | Сталь угловая равнополочная, марка стали 18пс, шириной полок 35-56 мм (35*35*3) | 0.12 | 4720.06 | - | 566.41 | - | - | - | -
|  | т |  | - | - |  |  | - | - | -
18 | 101-2215 | Сталь листовая горячекатаная марки Ст3 толщиной 1,5 мм | 0.15 | 6451.03 | - | 967.65 | - | - | - | -
|  | т |  | - | - |  |  | - | - | -
19 | 101-1990 | Сетка из проволоки диаметром 2,7 мм двойного кручения -сетка ограждения | 15 | 36.5 | - | 547.5 | - | - | - | -
|  | м2 |  | - | - |  |  | - | - | -
20 | Цена поставщика | Текстолит д 8 мм ц=171,52/5,12 | 5 | 33.55 | - | 167.75 | - | - | - | -
|  | кг |  | - | - |  |  | - | - | -
Опр=500001 НР %, СП %, Итого =167.75
21 | Цена поставщика | Кабель АПвВ 10-нг-LS(1*50) Ц=283,77/5,12 | 500 | 55.42 | - | 27710 | - | - | - | -
|  | м |  | - | - |  |  | - | - | -
22 | Цена поставщика | Муфта концевая 1 ПКВ т 10-50 -В Ц=1131,2 /5,12 | 30 | 220.94 | - | 6628.2 | - | - | - | -
|  | ШТ |  | - | - |  |  | - | - | -
23 | Цена поставщика | Кабель силовой ВВГнг-LS(5*2,5) Ц=283,77/5,12 | 120 | 13.61 | - | 1633.2 | - | - | - | -
|  | м |  | - | - |  |  | - | - | -
24 | Цена поставщика | Кабель контрольный КВВГ нг-LS(10*1,5) Ц=102,3/5,12 | 110 | 19.98 | - | 2197.8 | - | - | - | -
|  | м |  | - | - |  |  | - | - | -
25 | Цена поставщика | Кабель контрольный КВВГ нг-LS(7*1,5) Ц=80,3/5,12 | 360 | 15.68 | - | 5644.8 | - | - | - | -
|  | м |  | - | - |  |  | - | - | -
26 | Цена поставщика | Кабель контрольный КВВГЭ нг-LS(7*1) Ц=70,69/5,12 | 60 | 13.84 | - | 830.4 | - | - | - | -
|  | м |  | - | - |  |  | - | - | -
27 | Цена поставщика | Кабель контрольный КВВГЭ нг-LS(4*1) Ц=44,65/5,12 | 90 | 8.72 | - | 784.8 | - | - | - | -
|  | м |  | - | - |  |  | - | - | -
28 | Цена поставщика | Кабель витая пара Ц=44,65/5,12 | 200 | 13.14 | - | 2628 | - | - | - | -
|  | м |  | - | - |  |  | - | - | -
| Итого по разделу |  |  |  |  | 52340.51 | - | - |  | -
| Стоимость материальных ресурсов |  |  |  | 52340.51
| Итого |  |  |  | 52340.51
|  | Раздел | Оборудование
29 | Цена поставщика | Преобразователь частоты ПЧ-ТТПТ -200-10к УХЛ4 Ц=8996951/3,49*1,04 | 1 | 2681040 | - | 2681039.84 | - | - | - | -
|  | ШТ |  | - | - |  |  | - | - | -
Опр=500002 НР %, СП %, Итого =2681039.84
30 | Цена поставщика | Высоковольтные секции КСО299М РУ ПЧ 0...10 кВ с секцией разъединения КСО2999М Ц=432000,02/3,49*1,04 | 4 | 128733.53 | - | 514934.12 | - | - | - | -
|  | ШТ |  | - | - |  |  | - | - | -
Опр=500002 НР %, СП %, Итого =514934.12
31 | Цена поставщика | Шкаф режимов ШР Ц=287822/3,49*1,04 | 1 | 85769.31 | - | 85769.31 | - | - | - | -
|  | ШТ |  | - | - |  |  | - | - | -
Опр=500002 НР %, СП %, Итого =85769.31
32 | Цена поставщика | Пульт дистанционного управления и индиксации ПДУ-1 Ц=86880/3,49*1,04 | 1 | 25889.74 | - | 25889.74 | - | - | - | -
|  | ШТ |  | - | - |  |  | - | - | -
Опр=500002 НР %, СП %, Итого =25889.74
33 | Цена поставщика | Датчик избыточного давления WIКА ОТ ,0-10 Атм,4-20 мА с экранированным кабелем FТР R 24 AWG Ц=14500/3,49*1,04 | 3 | 4320.92 | - | 12962.76 | - | - | - | -
|  | ШТ |  | - | - |  |  | - | - | -
Опр=500002 НР %, СП %, Итого =12962.76
34 | Цена поставщика | Питающая ячейка КСО299М -10 кВ Ц=900000/3,49*1,04 | 1 | 268194.84 | - | 268194.84 | - | - | - | -
|  | ШТ |  | - | - |  |  | - | - | -
Опр=500002 НР %, СП %, Итого =268194.84
35 | Цена поставщика | Система возбуждения В-ТПЕ-8-320-75/48 Ц=540000 /3,49*1,04 | 3 | 160916.91 | - | 482750.73 | - | - | - | -
|  | ШТ |  | - | - |  |  | - | - | -
| Итого по разделу |  |  |  |  | 4071541.34 | - | - |  | -
| Стоимость оборудования |  |  |  | 4071541.5
| Итого по локальной смете |  |  |  |  | 4183915.24 | 8452.55 | 47585.4 |  | 879.48
[8 empty] | 4208.38 |  | 323.8
| Прямые затраты |  |  |  | 4183915.24
| Стоимость материальных ресурсов |  |  |  | 4127877.45
| Стоимость оборудования |  |  |  | 4071541.5
| Эксплуатация машин |  |  |  | 47585.4
| ЗП машинистов |  |  |  | 4208.38
| Основная ЗП рабочих |  |  |  | 8452.55
| Трудозатраты строителей |  |  |  | 879.48
| Трудозатраты машинистов |  |  |  | 323.8
| Транспорт материалов |  |  |  | 16.03
| Накладные расходы |  |  |  | 12016.03
| Сметная прибыль |  |  |  | 8277.14
| Итого |  |  |  | 4204208.41
| Текущие цены на оборудование 3,49 |  |  |  | 14209679.48
| Текущие цены на СМР 6,39 |  |  |  | 848866.95
| Итого |  |  |  | 15058546.43
| НДС 18% |  |  |  | 2710538.36
| ИТОГО |  |  |  | 17769084.79
| Исполнил |  | 0
| Проверил |  | 0

## Лист1
Заказчик : |  | 0
Подрядчик : |  | 0
_______________________
_______________________
Расчет
договорной цены
Объект:
№ п/п | Статьи затрат | сметная стоимость | индексы удорожания | стоимость затрат
|  | в ценах 2001 года | к текущим ценам | в текущих ценах
1 | Материалы | 56335.45 | 5.12 | 288404.11
2 | Оборудование в ценах 2001 года | 4071542
3 | Основная заработная плата | 8452.55 | 11.9764 | 101231.2546
4 | Работа автотранспорта | 0 | 0 | 0
5 | Эксплуатация машин | 47585.4 | 5.81 | 276471.174
| Итого прямые затраты | 4183915.4 |  | 666106.5386
7 | Накладные расходы исключения | 0 | 0 | 0
| Накладные расходы с К=0,85 | 12016.03 | 81 | 111305.2176
| Итого | 4195931.43 |  | 777411.75
8 | Сметная прибыль исключения | 0 | 0 | 0
9 | Сметная прибыль с К=0,8 | 8277.14 | 52 | 71455.2015
| Итого без оборудования | 132666.57 |  | 848866.9515
| Временные здания и сооружения | 0 |  | 0
| Итого | 132666.57 |  | 848866.95
| Зимнее удорожание | 0 |  | 0
| Итого | 132666.57 |  | 848866.95
| Составление ПСД | 0 |  | 0
| Итого | 132666.57 |  | 848866.95
| Оборудование в текущих ценах |  |  | 14209679.48
| Итого | 132666.57 |  | 1558546.43
| Командировочные расходы |  | 0 | 0
| Итого | 132666.57 |  | 15058546.43
Перевозка рабочих
| Итого | 132666.57 |  | 15058546.43
Возврат материалов Заказчика
| Итого | 132666.57 |  | 15058546.43
| НДС 18% |  |  | 2710538.36
| Всего к оплате | 132666.57 | 6.3985 | 17769084.79
Расчет удорожания заработной платы
Сметная зарплата строителей: |  | 8452.55 | руб.
Трудоемкость строителей: |  | 879.48 | ч/ч
Средняя текущая зарплата: |  | 18900 | руб.
Стоимость 1 чел/часа в текущих ценах |  | 115.1035 | руб.
З/п в текущих ценах |  | 101231.2546 | руб.
Исключения по письму Минрегиона от 21.02.2011 № 3757-КК/08 (изготовление и погрузка)
Накладные расходы: |  | 0 | руб.
Сметная прибыль: |  | 0 | ч/ч
ФОТ: |  | 0 | руб.
Общие трудозатраты: |  | 0 | ч/ч
Текущие цены на оборудование 3,49
0
2664166.14

## Source
0 | Smeta.ru (495) 974-1589 |  | _PS_ |  | 0 | 0 | 0 | Smeta.ru |  | 1 | 16192
1 | 1 | 0 | 168 | 0 |  |  |  | 0 | [6 empty] | 0 | 0 |  |  |  |  | -3 |  | 0 | 2 | 1 | 1 |  | 0 | 2 | 0 | 0 | 0 | 0 | 0 | 0 | 0 |  |  | 0 | [12 empty] | 0 | 0 | 0 | 14891433 | Сметные нормы списания | Коды ценников | 7088064 | 0 | 1 |  | 1 | 0 | 0 | 0 | 0 | 2 |  | 2 |  | 0 | 1 | 1 | 0 | 0 | 1 | 0 | 7086757 | 7086751 | 7086749 | 7086747 | 0 | 0 |  | 0 | 7900553 | ТЕР-2001(редакция 2009) | версия 6.1.0.10 - ФЕР/ТЕР-2001- строительство и реконструкция жилых /общ. зд. | Рязанская область (редакция 2010г) | Рязанская область (редакция 2010г) | Рязанская область (редакция 2010г) | Рязанская область (редакция 2010г) | Поправки для НБ 2001 года в ред. 2009 года от 29.03.2011 | 10196081 | 0 | 0 | 0 | 0 | 0 | 8
15 | 1
52 | 1 | 1 | 12 | 0 |  |  | 0 | 0 | 0 | 0 | 0 | 0 | 0 | 4183915.24 | 4127877.45 | 47585.4 | 4208.38 | 8452.55 | 0 | 879.48 | 323.8 | 16.03 | 12016.03 | 8277.14 | 0 | 0 | 0 | 0 | 0 | 0 | 0 | 0 | 0 | 0 | 0 | 0 | 0 | 0 | 0 | 0 | 4071541.5 | 0
0
3 | 1 |  | 148 |  | Новая локальная смета | [17 empty] | 0 | [11 empty] | 0 | 0 | 0 | [18 empty] | {9DFBF8FD-9F33-4218-B7B1-61846E31F467} | 0 | 0 | [5 empty] | 0
52 | 1 | 3 | 20 | 0 | Новая локальная смета |  | 0 | 0 | 0 | 0 | 0 | 0 | 0 | 4183915.24 | 4127877.45 | 47585.4 | 4208.38 | 8452.55 | 0 | 879.48 | 323.8 | 16.03 | 12016.03 | 8277.14 | 0 | 0 | 0 | 0 | 0 | 0 | 0 | 0 | 0 | 0 | 0 | 0 | 0 | 0 | 0 | 0 | 4071541.5 | 0
0
4 | 1 |  | 32 |  | Новый раздел | Демонтажные работы | [16 empty] | 0 | [13 empty] | 0 | [18 empty] | {ACBE2892-865E-4303-9C4D-D7DAC0AD596F} | 0 | 0 | [5 empty] | 0 |  | 0
52 | 1 | 4 | 24 | 0 | Новый раздел | Демонтажные работы | 0 | 0 | 0 | 0 | 0 | 0 | 0 | 1534.5 | 0 | 1349.83 | 106.41 | 184.67 | 0 | 19.19 | 8.9 | 0 | 276.53 | 189.2 | 0 | 0 | 1534.5 | 0 | 1349.83 | 106.41 | 184.67 | 0 | 19.19 | 8.9 | 0 | 276.53 | 189.2 | 0 | 0 | 0 | 0 | 0
19 | 1 |  |  |  |  | Производство монтажных работ в существующих зданиях,с наличием в зоне производства работ действующего технологического оборудования к=1,35 | [19 empty] | 1 | [91 empty] | 0
17 | 1 | 15 | 15 | 1 | М08-01-085-01 | Демонтаж-Шкаф комплектных распределительных устройств с выключателем напряжением 6-10 кВ, на ток до 3200 А | 1 ШТ. | 1 | 0 |  |  |  |  | 1399.23 | 0 | 1271.44 | 102.04 | 127.79 | 0 | 13.28 | 8.58 | 0 | 218.34 | 149.39 |  | 0 | 1399.23 | 0 | 1271.44 | 102.04 | 127.79 | 0 | 13.28 | 8.58 | 0 | 3591.43 | 136.53 | 3139.36 | 251.95 | 315.54 | 0 | 32.8 | 21.19 | 0 | 95 | 65 | 1 | 1 | 1 | 1 | 1 | 1 | 1 | 1 |  |  |  |  | 0 | 2 | ТЕРм Рязань(ред.2009) ч.08 |  |  | 108001 | 0 | м08-01-085-1 | 1 | 3 | 0 | 1 | 1 | 1 | 1 | 1 | 1 |  | 95 | 65 |  |  |  |  | 0 | 0 |  |  |  | 0 |  | 0 | 1399.23 | 0 | 1271.44 | 102.04 | 127.79 | 0 | 13.28 | 8.58 | 0 | 218.3385 | 149.3895 | *0 | *0,3*1,35 | *0,3*1,35 | *0,3*1,35 | *0,3*1,35 | *0,3*1,35 | 0 | 0 | 1 | 1 | 1 | 1 | 1 | 1013 | 1 ШТ. | 1 ШТ. | 1 | 14608061 | 3 | Монтажные работы | 0 | 2 | 108001 | Электромонтажные работы: ( на АЭС НР = 110% ) - (работы по упр. авиа.- движением: СП=55% ( {АВИА}=1; обычные работы : СП=65 - {AВИА}=0), при работе на АЭС СП= 68% ) | ФЕРм-08 | 64 | 3591.43 | 136.53 | 3139.36 | 251.95 | 315.54 | 32.8 | 21.19 | 0 | 0 | 0 | 0 | 0 | 95 | 65 | 0 | 0 | 0 | 0 | 0 | 0 | 0 | 0 | 0 | 0 | 0 | 0
17 | 1 | 28 | 28 | 2 | М08-01-102-01 | Демонтаж- Шкаф управления и регулирования | 1 ШКАФ | 1 | 0 |  |  |  |  | 135.27 | 0 | 78.39 | 4.37 | 56.88 | 0 | 5.91 | 0.32 | 0 | 58.19 | 39.81 |  | 0 | 135.27 | 0 | 78.39 | 4.37 | 56.88 | 0 | 5.91 | 0.32 | 0 | 474.97 | 140.96 | 193.56 | 10.8 | 140.45 | 0 | 14.6 | 0.8 | 0 | 95 | 65 | 1 | 1 | 1 | 1 | 1 | 1 | 1 | 1 |  |  |  |  | 0 | 2 | ТЕРм Рязань(ред.2009) ч.08 |  |  | 108001 | 0 | м08-01-102-1 | 1 | 3 | 0 | 1 | 1 | 1 | 1 | 1 | 1 |  | 95 | 65 |  |  |  |  | 0 | 0 |  |  |  | 0 |  | 0 | 135.27 | 0 | 78.39 | 4.37 | 56.88 | 0 | 5.91 | 0.32 | 0 | 58.1875 | 39.8125 | *0 | *0,3*1,35 | *0,3*1,35 | *0,3*1,35 | *0,3*1,35 | *0,3*1,35 | 0 | 0 | 1 | 1 | 1 | 1 | 1 | 1013 | 1 ШКАФ | 1 ШКАФ | 1 | 14608061 | 3 | Монтажные работы | 0 | 2 | 108001 | Электромонтажные работы: ( на АЭС НР = 110% ) - (работы по упр. авиа.- движением: СП=55% ( {АВИА}=1; обычные работы : СП=65 - {AВИА}=0), при работе на АЭС СП= 68% ) | ФЕРм-08 | 64 | 474.97 | 140.96 | 193.56 | 10.8 | 140.45 | 14.6 | 0.8 | 0 | 0 | 0 | 0 | 0 | 95 | 65 | 0 | 0 | 0 | 0 | 0 | 0 | 0 | 0 | 0 | 0 | 0 | 0
51 | 1 | 4 | 24 |  | Новый раздел | Демонтажные работы | [7 empty] | 1534.5 | 0 | 1349.83 | 106.41 | 184.67 | 0 | 19.19 | 8.9 | 0 | 276.53 | 189.2 |  |  | 1534.5 | 0 | 1349.83 | 106.41 | 184.67 | 0 | 19.19 | 8.9 | 0 | 276.53 | 189.2 |  | 0 | 0 | 0 | 0
50 | 1 | 0 | 1 | 201 | 1534.5 | ПЗ | Прямые затраты |  |  | 201 | 1 | 1
50 | 0 | 0 | 1 | 202 | 0 | СтМат | Стоимость материальных ресурсов |  |  | 202 | 2 | 1
50 | 0 | 0 | 1 | 222 | 0 | СтМатЗак | Стоимость материалов заказчика |  |  | 222 | 3 | 1
50 | 0 | 0 | 1 | 216 | 0 | Оборуд | Стоимость оборудования |  |  | 216 | 4 | 1
50 | 1 | 0 | 1 | 203 | 1349.83 | ЭММ | Эксплуатация машин |  |  | 203 | 5 | 1
50 | 1 | 0 | 1 | 204 | 106.41 | ЗПМ | ЗП машинистов |  |  | 204 | 6 | 1
50 | 1 | 0 | 1 | 205 | 184.67 | ОЗП | Основная ЗП рабочих |  |  | 205 | 7 | 1
50 | 0 | 0 | 1 | 206 | 0 | ВозврМат | Возврат материалов |  |  | 206 | 8 | 1
50 | 1 | 0 | 1 | 207 | 19.19 | ТрудСтр | Трудозатраты строителей |  |  | 207 | 9 | 1
50 | 1 | 0 | 1 | 208 | 8.9 | ТрудМаш | Трудозатраты машинистов |  |  | 208 | 10 | 1
50 | 0 | 0 | 1 | 209 | 0 | ТранспМат | Транспорт материалов |  |  | 209 | 11 | 1
50 | 1 | 0 | 1 | 210 | 276.53 | НР | Накладные расходы |  |  | 210 | 12 | 1
50 | 1 | 0 | 1 | 211 | 189.2 | СмПриб | Сметная прибыль |  |  | 211 | 13 | 1
50 | 1 | 0 | 2 | 0 | 2000.23 | ит 1 | Итого |  |  | 212 | 14 | 1
0
4 | 1 |  | 67 |  | Новый раздел | Монтажные работы | [16 empty] | 0 | [13 empty] | 0 | [18 empty] | {FCC97775-383B-4313-BB97-2EB0C1153634} | 0 | 0 | [5 empty] | 0 |  | 0
52 | 1 | 4 | 49 | 0 | Новый раздел | Монтажные работы | 0 | 0 | 0 | 0 | 0 | 0 | 0 | 58498.89 | 3995.44 | 46235.57 | 4101.97 | 8267.88 | 0 | 860.29 | 314.9 | 0 | 11739.5 | 8087.94 | 0 | 0 | 58498.89 | 3995.44 | 46235.57 | 4101.97 | 8267.88 | 0 | 860.29 | 314.9 | 0 | 11739.5 | 8087.94 | 0 | 0 | 0 | 0 | 0
17 | 1 | 36 | 36 | 3 | М08-01-084-04 | Камера сборных распределительных устройств с выключателем нагрузки | 1 ШТ. | 5 | 0 |  |  |  |  | 2352.35 | 107.8 | 718.6 | 40.1 | 1525.95 | 0 | 158.65 | 2.95 | 0 | 1487.75 | 1017.93 |  | 0 | 470.47 | 21.56 | 143.72 | 8.02 | 305.19 | 0 | 31.73 | 0.59 | 0 | 354.09 | 21.56 | 106.46 | 5.94 | 226.07 | 0 | 23.5 | 0.44 | 0 | 95 | 65 | 1 | 1 | 1 | 1 | 1 | 1 | 1 | 1 |  |  |  |  | 0 | 2 | ТЕРм Рязань(ред.2009) ч.08 |  |  | 108001 | 0 | м08-01-084-4 | 1 | 3 | 0 | 1 | 1 | 1 | 1 | 1 | 1 |  | 95 | 65 |  |  |  |  | 0 | 0 |  |  |  | 0 |  | 0 | 2352.35 | 21.56 | 143.72 | 8.02 | 305.19 | 0 | 31.73 | 0.59 | 0 | 1487.7475 | 1017.9325 |  | *1,35 | *1,35 | *1,35 | *1,35 | *1,35 | 0 | 0 | 1 | 1 | 1 | 1 | 1 | 1013 | 1 ШТ. | 1 ШТ. | 1 | 14608061 | 3 | Монтажные работы | 0 | 2 | 108001 | Электромонтажные работы: ( на АЭС НР = 110% ) - (работы по упр. авиа.- движением: СП=55% ( {АВИА}=1; обычные работы : СП=65 - {AВИА}=0), при работе на АЭС СП= 68% ) | ФЕРм-08 | 64 | 354.09 | 21.56 | 106.46 | 5.94 | 226.07 | 23.5 | 0.44 | 0 | 0 | 0 | 0 | 0 | 95 | 65 | 0 | 0 | 0 | 0 | 0 | 0 | 0 | 0 | 0 | 0 | 0 | 0
17 | 1 | 48 | 48 | 4 | М08-01-101-08 | Преобразователь массой до 3 т | 1 ШКАФ | 1 | 0 |  |  |  |  | 2616.76 | 821.47 | 1270.61 | 70.9 | 524.68 | 0 | 54.54 | 5.25 | 0 | 565.8 | 387.13 |  | 0 | 2616.76 | 821.47 | 1270.61 | 70.9 | 524.68 | 0 | 54.54 | 5.25 | 0 | 2151.31 | 821.47 | 941.19 | 52.52 | 388.65 | 0 | 40.4 | 3.89 | 0 | 95 | 65 | 1 | 1 | 1 | 1 | 1 | 1 | 1 | 1 |  |  |  |  | 0 | 2 | ТЕРм Рязань(ред.2009) ч.08 |  |  | 108001 | 0 | м08-01-101-8 | 1 | 3 | 0 | 1 | 1 | 1 | 1 | 1 | 1 |  | 95 | 65 |  |  |  |  | 0 | 0 |  |  |  | 0 |  | 0 | 2616.76 | 821.47 | 1270.61 | 70.9 | 524.68 | 0 | 54.54 | 5.25 | 0 | 565.801 | 387.127 |  | *1,35 | *1,35 | *1,35 | *1,35 | *1,35 | 0 | 0 | 1 | 1 | 1 | 1 | 1 | 1013 | 1 ШКАФ | 1 ШКАФ | 1 | 14608061 | 3 | Монтажные работы | 0 | 2 | 108001 | Электромонтажные работы: ( на АЭС НР = 110% ) - (работы по упр. авиа.- движением: СП=55% ( {АВИА}=1; обычные работы : СП=65 - {AВИА}=0), при работе на АЭС СП= 68% ) | ФЕРм-08 | 64 | 2151.31 | 821.47 | 941.19 | 52.52 | 388.65 | 40.4 | 3.89 | 0 | 0 | 0 | 0 | 0 | 95 | 65 | 0 | 0 | 0 | 0 | 0 | 0 | 0 | 0 | 0 | 0 | 0 | 0
17 | 1 | 60 | 60 | 5 | М08-03-573-01 | Пульт управления напольный, высота до 1200 мм, глубина и ширина по фронту до 700х600 мм | 1 ШТ. | 1 | 0 |  |  |  |  | 173.38 | 5.94 | 135.7 | 9.13 | 31.74 | 0 | 3.2 | 0.8 | 0 | 38.83 | 26.57 |  | 0 | 173.38 | 5.94 | 135.7 | 9.13 | 31.74 | 0 | 3.2 | 0.8 | 0 | 129.97 | 5.94 | 100.52 | 6.76 | 23.51 | 0 | 2.37 | 0.59 | 0 | 95 | 65 | 1 | 1 | 1 | 1 | 1 | 1 | 1 | 1 |  |  |  |  | 0 | 2 | ТЕРм Рязань(ред.2009) ч.08 |  |  | 108001 | 0 | м08-03-573-1 | 1 | 3 | 0 | 1 | 1 | 1 | 1 | 1 | 1 |  | 95 | 65 |  |  |  |  | 0 | 0 |  |  |  | 0 |  | 0 | 173.38 | 5.94 | 135.7 | 9.13 | 31.74 | 0 | 3.2 | 0.8 | 0 | 38.8265 | 26.5655 |  | *1,35 | *1,35 | *1,35 | *1,35 | *1,35 | 0 | 0 | 1 | 1 | 1 | 1 | 1 | 1013 | 1 ШТ. | 1 ШТ. | 1 | 14608061 | 3 | Монтажные работы | 0 | 2 | 108001 | Электромонтажные работы: ( на АЭС НР = 110% ) - (работы по упр. авиа.- движением: СП=55% ( {АВИА}=1; обычные работы : СП=65 - {AВИА}=0), при работе на АЭС СП= 68% ) | ФЕРм-08 | 64 | 129.97 | 5.94 | 100.52 | 6.76 | 23.51 | 2.37 | 0.59 | 0 | 0 | 0 | 0 | 0 | 95 | 65 | 0 | 0 | 0 | 0 | 0 | 0 | 0 | 0 | 0 | 0 | 0 | 0
17 | 1 | 79 | 79 | 6 | М08-03-532-05 | Пост управления кнопочный общего назначения, устанавливаемый на конструкции на стене или колонне, количество элементов поста до 6 | 1 ШТ. | 1 | 0 |  |  |  |  | 128.47 | 96.51 | 1.53 | 0 | 30.43 | 0 | 3.2 | 0 | 0 | 28.91 | 19.78 |  | 0 | 128.47 | 96.51 | 1.53 | 0 | 30.43 | 0 | 3.2 | 0 | 0 | 120.18 | 96.51 | 1.13 | 0 | 22.54 | 0 | 2.37 | 0 | 0 | 95 | 65 | 1 | 1 | 1 | 1 | 1 | 1 | 1 | 1 |  |  |  |  | 0 | 2 | ТЕРм Рязань(ред.2009) ч.08 |  |  | 108001 | 0 | м08-03-532-5 | 1 | 3 | 0 | 1 | 1 | 1 | 1 | 1 | 1 |  | 95 | 65 |  |  |  |  | 0 | 0 |  |  |  | 0 |  | 0 | 128.47 | 96.51 | 1.53 | 0 | 30.43 | 0 | 3.2 | 0 | 0 | 28.9085 | 19.7795 |  | *1,35 | *1,35 | *1,35 | *1,35 | *1,35 | 0 | 0 | 1 | 1 | 1 | 1 | 1 | 1013 | 1 ШТ. | 1 ШТ. | 1 | 14608061 | 3 | Монтажные работы | 0 | 2 | 108001 | Электромонтажные работы: ( на АЭС НР = 110% ) - (работы по упр. авиа.- движением: СП=55% ( {АВИА}=1; обычные работы : СП=65 - {AВИА}=0), при работе на АЭС СП= 68% ) | ФЕРм-08 | 64 | 120.18 | 96.51 | 1.13 | 0 | 22.54 | 2.37 | 0 | 0 | 0 | 0 | 0 | 0 | 95 | 65 | 0 | 0 | 0 | 0 | 0 | 0 | 0 | 0 | 0 | 0 | 0 | 0
17 | 1 | 107 | 107 | 7 | 09-03-037-01 | Монтаж рам коробчатого сечения пролетом до 24 м | 1 т конструкций | 0.57 | 0 |  |  |  |  | 801.94 | 164.72 | 499.54 | 71.1 | 137.68 | 0 | 14.9967 | 5.8311 | 0 | 187.9 | 177.46 |  | 0 | 1406.91 | 288.99 | 876.38 | 124.74 | 241.54 | 0 | 26.31 | 10.23 | 0 | 1117.08 | 288.99 | 649.17 | 92.4 | 178.92 | 0 | 19.49 | 7.58 | 0 | 90 | 85 | 1 | 1 | 1 | 1 | 1 | 1 | 1 | 1 |  |  |  |  | 0 | 1 | ТЕР Рязань(ред.2009) ч.09 |  |  | 9001 | 0 | 09-03-037-1 | 1 | 2 | 0 | 1 | 1 | 1 | 1 | 1 | 1 |  | 90 | 85 |  |  |  |  | 0 | 0 |  |  |  | 0 |  | 0 | 801.94 | 288.99 | 876.38 | 124.74 | 241.54 | 0 | 26.31 | 10.23 | 0 | 187.902 | 177.463 |  | *1,35 | *1,35 | *1,35 | *1,35 | *1,35 | 0 | 0 | 1 | 1 | 1 | 1 | 1 | 1013 | 1 т конструкций | 1 т конструкций | 1 | 14608149 | 2 | Общестроительные работы | 0 | 1 | 9001 | Металло-конструкции | ФЕР-09 | 0 | 1117.08 | 288.99 | 649.17 | 92.4 | 178.92 | 19.49 | 7.58 | 0 | 0 | 0 | 0 | 0 | 90 | 85 | 0 | 0 | 0 | 0 | 0 | 0 | 0 | 0 | 0 | 0 | 0 | 0
17 | 1 | 123 | 123 | 8 | 09-03-040-01 | Монтаж защитных ограждений оборудования | 1 т конструкций | 0.0255 | 0 |  |  |  |  | 35.41 | 4.42 | 2.23 | 0.06 | 28.76 | 0 | 3.2459 | 0.00408 | 0 | 25.94 | 24.5 |  | 0 | 1388.5 | 173.37 | 87.33 | 2.19 | 1127.8 | 0 | 127.29 | 0.16 | 0 | 1073.47 | 173.37 | 64.69 | 1.62 | 835.41 | 0 | 94.29 | 0.12 | 0 | 90 | 85 | 1 | 1 | 1 | 1 | 1 | 1 | 1 | 1 |  |  |  |  | 0 | 1 | ТЕР Рязань(ред.2009) ч.09 |  |  | 9001 | 0 | 09-03-040-1 | 1 | 2 | 0 | 1 | 1 | 1 | 1 | 1 | 1 |  | 90 | 85 |  |  |  |  | 0 | 0 |  |  |  | 0 |  | 0 | 35.41 | 173.37 | 87.33 | 2.19 | 1127.8 | 0 | 127.29 | 0.16 | 0 | 25.938 | 24.497 |  | *1,35 | *1,35 | *1,35 | *1,35 | *1,35 | 0 | 0 | 1 | 1 | 1 | 1 | 1 | 1013 | 1 т конструкций | 1 т конструкций | 1 | 14608149 | 2 | Общестроительные работы | 0 | 1 | 9001 | Металло-конструкции | ФЕР-09 | 0 | 1073.47 | 173.37 | 64.69 | 1.62 | 835.41 | 94.29 | 0.12 | 0 | 0 | 0 | 0 | 0 | 90 | 85 | 0 | 0 | 0 | 0 | 0 | 0 | 0 | 0 | 0 | 0 | 0 | 0
17 | 1 | 135 | 135 | 9 | М08-02-472-07 | Проводник заземляющий открыто по строительным основаниям из полосовой стали сечением 160 мм2 | 100 м | 0.1 | 0 |  |  |  |  | 173.87 | 135 | 11.84 | 0.46 | 27.03 | 0 | 2.876 | 0.034 | 0 | 26.12 | 17.87 |  | 0 | 1738.72 | 1350.02 | 118.4 | 4.56 | 270.3 | 0 | 28.76 | 0.34 | 0 | 1637.94 | 1350.02 | 87.7 | 3.38 | 200.22 | 0 | 21.3 | 0.25 | 0 | 95 | 65 | 1 | 1 | 1 | 1 | 1 | 1 | 1 | 1 |  |  |  |  | 0 | 2 | ТЕРм Рязань(ред.2009) ч.08 |  |  | 108001 | 0 | м08-02-472-7 | 1 | 3 | 0 | 1 | 1 | 1 | 1 | 1 | 1 |  | 95 | 65 |  |  |  |  | 0 | 0 |  |  |  | 0 |  | 0 | 173.87 | 1350.02 | 118.4 | 4.56 | 270.3 | 0 | 28.76 | 0.34 | 0 | 26.1155 | 17.8685 |  | *1,35 | *1,35 | *1,35 | *1,35 | *1,35 | 0 | 0 | 1 | 1 | 1 | 1 | 1 | 1003 | 100 м | 100 м | 100 | 14608061 | 3 | Монтажные работы | 0 | 2 | 108001 | Электромонтажные работы: ( на АЭС НР = 110% ) - (работы по упр. авиа.- движением: СП=55% ( {АВИА}=1; обычные работы : СП=65 - {AВИА}=0), при работе на АЭС СП= 68% ) | ФЕРм-08 | 64 | 1637.94 | 1350.02 | 87.7 | 3.38 | 200.22 | 21.3 | 0.25 | 0 | 0 | 0 | 0 | 0 | 95 | 65 | 0 | 0 | 0 | 0 | 0 | 0 | 0 | 0 | 0 | 0 | 0 | 0
17 | 1 | 149 | 149 | 10 | М08-02-148-03 | Кабель до 35 кВ в проложенных трубах, блоках и коробах, масса 1 м кабеля до 3 кг | 100 м кабеля | 5 | 0 |  |  |  |  | 8584.7 | 360.6 | 6717.65 | 523.85 | 1506.45 | 0 | 156.6 | 43.9 | 0 | 1928.79 | 1319.7 |  | 0 | 1716.94 | 72.12 | 1343.53 | 104.77 | 301.29 | 0 | 31.32 | 8.78 | 0 | 1290.51 | 72.12 | 995.21 | 77.61 | 223.18 | 0 | 23.2 | 6.5 | 0 | 95 | 65 | 1 | 1 | 1 | 1 | 1 | 1 | 1 | 1 |  |  |  |  | 0 | 2 | ТЕРм Рязань(ред.2009) ч.08 |  |  | 108001 | 0 | м08-02-148-3 | 1 | 3 | 0 | 1 | 1 | 1 | 1 | 1 | 1 |  | 95 | 65 |  |  |  |  | 0 | 0 |  |  |  | 0 |  | 0 | 8584.7 | 72.12 | 1343.53 | 104.77 | 301.29 | 0 | 31.32 | 8.78 | 0 | 1928.785 | 1319.695 |  | *1,35 | *1,35 | *1,35 | *1,35 | *1,35 | 0 | 0 | 1 | 1 | 1 | 1 | 1 | 1013 | 100 м кабеля | 100 м кабеля | 1 | 14608061 | 3 | Монтажные работы | 0 | 2 | 108001 | Электромонтажные работы: ( на АЭС НР = 110% ) - (работы по упр. авиа.- движением: СП=55% ( {АВИА}=1; обычные работы : СП=65 - {AВИА}=0), при работе на АЭС СП= 68% ) | ФЕРм-08 | 64 | 1290.51 | 72.12 | 995.21 | 77.61 | 223.18 | 23.2 | 6.5 | 0 | 0 | 0 | 0 | 0 | 95 | 65 | 0 | 0 | 0 | 0 | 0 | 0 | 0 | 0 | 0 | 0 | 0 | 0
17 | 1 | 163 | 163 | 11 | М08-02-148-01 | Кабель до 35 кВ в проложенных трубах, блоках и коробах, масса 1 м кабеля до 1 кг | 100 м кабеля | 9.4 | 0 |  |  |  |  | 8463.86 | 658.47 | 6291.61 | 508.45 | 1513.78 | 0 | 157.356 | 43.052 | 0 | 1921.12 | 1314.45 |  | 0 | 900.41 | 70.05 | 669.32 | 54.09 | 161.04 | 0 | 16.74 | 4.58 | 0 | 685.13 | 70.05 | 495.79 | 40.07 | 119.29 | 0 | 12.4 | 3.39 | 0 | 95 | 65 | 1 | 1 | 1 | 1 | 1 | 1 | 1 | 1 |  |  |  |  | 0 | 2 | ТЕРм Рязань(ред.2009) ч.08 |  |  | 108001 | 0 | м08-02-148-1 | 1 | 3 | 0 | 1 | 1 | 1 | 1 | 1 | 1 |  | 95 | 65 |  |  |  |  | 0 | 0 |  |  |  | 0 |  | 0 | 8463.86 | 70.05 | 669.32 | 54.09 | 161.04 | 0 | 16.74 | 4.58 | 0 | 1921.1185 | 1314.4495 |  | *1,35 | *1,35 | *1,35 | *1,35 | *1,35 | 0 | 0 | 1 | 1 | 1 | 1 | 1 | 1013 | 100 м кабеля | 100 м кабеля | 1 | 14608061 | 3 | Монтажные работы | 0 | 2 | 108001 | Электромонтажные работы: ( на АЭС НР = 110% ) - (работы по упр. авиа.- движением: СП=55% ( {АВИА}=1; обычные работы : СП=65 - {AВИА}=0), при работе на АЭС СП= 68% ) | ФЕРм-08 | 64 | 685.13 | 70.05 | 495.79 | 40.07 | 119.29 | 12.4 | 3.39 | 0 | 0 | 0 | 0 | 0 | 95 | 65 | 0 | 0 | 0 | 0 | 0 | 0 | 0 | 0 | 0 | 0 | 0 | 0
17 | 1 | 174 | 174 | 12 | М08-02-165-06 | Муфта концевая эпоксидная для 3-жильного кабеля напряжением до 10 кВ, сечение одной жилы до 70 мм2 | 1 ШТ. | 30 | 0 |  |  |  |  | 33203.7 | 150.9 | 30462 | 2870.7 | 2590.8 | 0 | 269.4 | 212.7 | 0 | 5188.43 | 3549.98 |  | 0 | 1106.79 | 5.03 | 1015.4 | 95.69 | 86.36 | 0 | 8.98 | 7.09 | 0 | 821.15 | 5.03 | 752.15 | 70.88 | 63.97 | 0 | 6.65 | 5.25 | 0 | 95 | 65 | 1 | 1 | 1 | 1 | 1 | 1 | 1 | 1 |  |  |  |  | 0 | 2 | ТЕРм Рязань(ред.2009) ч.08 |  |  | 108001 | 0 | м08-02-165-6 | 1 | 3 | 0 | 1 | 1 | 1 | 1 | 1 | 1 |  | 95 | 65 |  |  |  |  | 0 | 0 |  |  |  | 0 |  | 0 | 33203.7 | 5.03 | 1015.4 | 95.69 | 86.36 | 0 | 8.98 | 7.09 | 0 | 5188.425 | 3549.975 |  | *1,35 | *1,35 | *1,35 | *1,35 | *1,35 | 0 | 0 | 1 | 1 | 1 | 1 | 1 | 1013 | 1 ШТ. | 1 ШТ. | 1 | 14608061 | 3 | Монтажные работы | 0 | 2 | 108001 | Электромонтажные работы: ( на АЭС НР = 110% ) - (работы по упр. авиа.- движением: СП=55% ( {АВИА}=1; обычные работы : СП=65 - {AВИА}=0), при работе на АЭС СП= 68% ) | ФЕРм-08 | 64 | 821.15 | 5.03 | 752.15 | 70.88 | 63.97 | 6.65 | 5.25 | 0 | 0 | 0 | 0 | 0 | 95 | 65 | 0 | 0 | 0 | 0 | 0 | 0 | 0 | 0 | 0 | 0 | 0 | 0
17 | 1 | 187 | 187 | 13 | М08-02-158-06 | Заделка концевая сухая для контрольного кабеля сечением одной жилы до 2,5 мм2, количество жил до 10 | 1 ШТ. | 32 | 0 |  |  |  |  | 1769.6 | 1448.96 | 104.64 | 6.08 | 216 | 0 | 22.4 | 0.32 | 0 | 210.98 | 144.35 |  | 0 | 55.3 | 45.28 | 3.27 | 0.19 | 6.75 | 0 | 0.7 | 0.01 | 0 | 52.7 | 45.28 | 2.42 | 0.14 | 5 | 0 | 0.52 | 0.01 | 0 | 95 | 65 | 1 | 1 | 1 | 1 | 1 | 1 | 1 | 1 |  |  |  |  | 0 | 2 | ТЕРм Рязань(ред.2009) ч.08 |  |  | 108001 | 0 | м08-02-158-6 | 1 | 3 | 0 | 1 | 1 | 1 | 1 | 1 | 1 |  | 95 | 65 |  |  |  |  | 0 | 0 |  |  |  | 0 |  | 0 | 1769.6 | 45.28 | 3.27 | 0.19 | 6.75 | 0 | 0.7 | 0.01 | 0 | 210.976 | 144.352 |  | *1,35 | *1,35 | *1,35 | *1,35 | *1,35 | 0 | 0 | 1 | 1 | 1 | 1 | 1 | 1013 | 1 ШТ. | 1 ШТ. | 1 | 14608061 | 3 | Монтажные работы | 0 | 2 | 108001 | Электромонтажные работы: ( на АЭС НР = 110% ) - (работы по упр. авиа.- движением: СП=55% ( {АВИА}=1; обычные работы : СП=65 - {AВИА}=0), при работе на АЭС СП= 68% ) | ФЕРм-08 | 64 | 52.7 | 45.28 | 2.42 | 0.14 | 5 | 0.52 | 0.01 | 0 | 0 | 0 | 0 | 0 | 95 | 65 | 0 | 0 | 0 | 0 | 0 | 0 | 0 | 0 | 0 | 0 | 0 | 0
17 | 1 | 198 | 198 | 14 | М08-02-158-14 | Заделка концевая сухая для 3-4-жильного кабеля с пластмассовой и резиновой изоляцией напряжением до 1 кВ, сечение одной жилы до 35 мм2 | 1 ШТ. | 6 | 0 |  |  |  |  | 148.68 | 39.48 | 19.62 | 1.14 | 89.58 | 0 | 9.3 | 0.06 | 0 | 86.18 | 58.97 |  | 0 | 24.78 | 6.58 | 3.27 | 0.19 | 14.93 | 0 | 1.55 | 0.01 | 0 | 20.06 | 6.58 | 2.42 | 0.14 | 11.06 | 0 | 1.15 | 0.01 | 0 | 95 | 65 | 1 | 1 | 1 | 1 | 1 | 1 | 1 | 1 |  |  |  |  | 0 | 2 | ТЕРм Рязань(ред.2009) ч.08 |  |  | 108001 | 0 | м08-02-158-14 | 1 | 3 | 0 | 1 | 1 | 1 | 1 | 1 | 1 |  | 95 | 65 |  |  |  |  | 0 | 0 |  |  |  | 0 |  | 0 | 148.68 | 6.58 | 3.27 | 0.19 | 14.93 | 0 | 1.55 | 0.01 | 0 | 86.184 | 58.968 |  | *1,35 | *1,35 | *1,35 | *1,35 | *1,35 | 0 | 0 | 1 | 1 | 1 | 1 | 1 | 1013 | 1 ШТ. | 1 ШТ. | 1 | 14608061 | 3 | Монтажные работы | 0 | 2 | 108001 | Электромонтажные работы: ( на АЭС НР = 110% ) - (работы по упр. авиа.- движением: СП=55% ( {АВИА}=1; обычные работы : СП=65 - {AВИА}=0), при работе на АЭС СП= 68% ) | ФЕРм-08 | 64 | 20.06 | 6.58 | 2.42 | 0.14 | 11.06 | 1.15 | 0.01 | 0 | 0 | 0 | 0 | 0 | 95 | 65 | 0 | 0 | 0 | 0 | 0 | 0 | 0 | 0 | 0 | 0 | 0 | 0
17 | 1 | 201 | 201 | 15 | М08-03-575-01 | Прибор или аппарат(установка датчика) | 1 ШТ. | 3 | 0 |  |  |  |  | 46.17 | 1.17 | 0 | 0 | 45 | 0 | 4.53 | 0 | 0 | 42.75 | 29.25 |  | 0 | 15.39 | 0.39 | 0 | 0 | 15 | 0 | 1.51 | 0 | 0 | 11.5 | 0.39 | 0 | 0 | 11.11 | 0 | 1.12 | 0 | 0 | 95 | 65 | 1 | 1 | 1 | 1 | 1 | 1 | 1 | 1 |  |  |  |  | 0 | 2 | ТЕРм Рязань(ред.2009) ч.08 |  |  | 108001 | 0 | м08-03-575-1 | 1 | 3 | 0 | 1 | 1 | 1 | 1 | 1 | 1 |  | 95 | 65 |  |  |  |  | 0 | 0 |  |  |  | 0 |  | 0 | 46.17 | 0.39 | 0 | 0 | 15 | 0 | 1.51 | 0 | 0 | 42.75 | 29.25 |  | *1,35 | *1,35 | *1,35 | *1,35 | *1,35 | 0 | 0 | 1 | 1 | 1 | 1 | 1 | 1013 | 1 ШТ. | 1 ШТ. | 1 | 14608061 | 3 | Монтажные работы | 0 | 2 | 108001 | Электромонтажные работы: ( на АЭС НР = 110% ) - (работы по упр. авиа.- движением: СП=55% ( {АВИА}=1; обычные работы : СП=65 - {AВИА}=0), при работе на АЭС СП= 68% ) | ФЕРм-08 | 64 | 11.5 | 0.39 | 0 | 0 | 11.11 | 1.12 | 0 | 0 | 0 | 0 | 0 | 0 | 95 | 65 | 0 | 0 | 0 | 0 | 0 | 0 | 0 | 0 | 0 | 0 | 0 | 0
51 | 1 | 4 | 49 |  | Новый раздел | Монтажные работы | [7 empty] | 58498.89 | 3995.44 | 46235.57 | 4101.97 | 8267.88 | 0 | 860.29 | 314.9 | 0 | 11739.5 | 8087.94 |  |  | 58498.89 | 3995.44 | 46235.57 | 4101.97 | 8267.88 | 0 | 860.29 | 314.9 | 0 | 11739.5 | 8087.94 |  | 0 | 0 | 0 | 0
50 | 1 | 0 | 1 | 201 | 58498.89 | ПЗ | Прямые затраты |  |  | 201 | 1 | 1
50 | 1 | 0 | 1 | 202 | 3995.44 | СтМат | Стоимость материальных ресурсов |  |  | 202 | 2 | 1
50 | 0 | 0 | 1 | 222 | 0 | СтМатЗак | Стоимость материалов заказчика |  |  | 222 | 3 | 1
50 | 0 | 0 | 1 | 216 | 0 | Оборуд | Стоимость оборудования |  |  | 216 | 4 | 1
50 | 1 | 0 | 1 | 203 | 46235.57 | ЭММ | Эксплуатация машин |  |  | 203 | 5 | 1
50 | 1 | 0 | 1 | 204 | 4101.97 | ЗПМ | ЗП машинистов |  |  | 204 | 6 | 1
50 | 1 | 0 | 1 | 205 | 8267.88 | ОЗП | Основная ЗП рабочих |  |  | 205 | 7 | 1
50 | 0 | 0 | 1 | 206 | 0 | ВозврМат | Возврат материалов |  |  | 206 | 8 | 1
50 | 1 | 0 | 1 | 207 | 860.29 | ТрудСтр | Трудозатраты строителей |  |  | 207 | 9 | 1
50 | 1 | 0 | 1 | 208 | 314.9 | ТрудМаш | Трудозатраты машинистов |  |  | 208 | 10 | 1
50 | 0 | 0 | 1 | 209 | 0 | ТранспМат | Транспорт материалов |  |  | 209 | 11 | 1
50 | 1 | 0 | 1 | 210 | 11739.5 | НР | Накладные расходы |  |  | 210 | 12 | 1
50 | 1 | 0 | 1 | 211 | 8087.94 | СмПриб | Сметная прибыль |  |  | 211 | 13 | 1
50 | 1 | 0 | 2 | 0 | 78326.33 | ит 1 | Итого |  |  | 212 | 14 | 1
0
4 | 1 |  | 102 |  | Новый раздел | Материалы | [16 empty] | 0 | [13 empty] | 0 | [18 empty] | {E91567FC-FA64-442C-94B9-F896EBDD9983} | 0 | 0 | [5 empty] | 0 |  | 0
52 | 1 | 4 | 84 | 0 | Новый раздел | Материалы | 0 | 0 | 0 | 0 | 0 | 0 | 0 | 52340.51 | 52340.51 | 0 | 0 | 0 | 0 | 0 | 0 | 16.03 | 0 | 0 | 0 | 0 | 52340.51 | 52340.51 | 0 | 0 | 0 | 0 | 0 | 0 | 16.03 | 0 | 0 | 0 | 0 | 0 | 0 | 0
17 | 1 |  |  | 1 | 101-1644 | Швеллеры № 10 сталь марки Ст3пс5 -100*50*5 | т | 0.3 | 0 |  |  |  |  | 2034 | 2034 | 0 | 0 | 0 | 0 | 0 | 0 | 0.31 | 0 | 0 |  | 0 | 6780 | 6780 | 0 | 0 | 0 | 0 | 0 | 0 | 1.02 | 6780 | 6780 | 0 | 0 | 0 | 0 | 0 | 0 | 1.024 |  |  | 1 | 1 | 1 | 1 | 1 | 1 | 1 | 1 |  |  |  |  | 3 | 1 | ТССЦ Рязанской обл. ч 1,разд.01, поз.1644 |  |  | 500001 | 0 | 101-1644 | 1 | 8 | 0 | 1 | 1 | 1 | 1 | 1 | 1 |  | 0 | 0 |  |  |  |  | 0 | 0 |  |  |  | 0 |  | 0 | 2034 | 6780 | 0 | 0 | 0 | 0 | 0 | 0 | 1.02 | 0 | 0 | [6 empty] | 0 | 0 | 1 | 1 | 1 | 1 | 1 | 1009 | т | т | 1000 | 14608111 | 8 | Материалы | 0 | 1 | 500001 | Материалы и конструкции ( строительные ) | ФССЦ | 0 | 6780 | 6780 | 0 | 0 | 0 | 0 | 0 | 0 | 0 | 0 | 0 | 0 | 0 | 0 | 6780 | 6780 | 0 | 0 | 0 | 6780 | 6780 | 0 | 0 | 0 | 0 | 0
17 | 1 |  |  | 2 | 101-1799 | Сталь угловая равнополочная, марка стали 18пс, шириной полок 35-56 мм (35*35*3) | т | 0.12 | 0 |  |  |  |  | 566.41 | 566.41 | 0 | 0 | 0 | 0 | 0 | 0 | 0.12 | 0 | 0 |  | 0 | 4720.06 | 4720.06 | 0 | 0 | 0 | 0 | 0 | 0 | 1.03 | 4720.06 | 4720.06 | 0 | 0 | 0 | 0 | 0 | 0 | 1.028 |  |  | 1 | 1 | 1 | 1 | 1 | 1 | 1 | 1 |  |  |  |  | 3 | 1 | ТССЦ Рязанской обл. ч 1,разд.01, поз.1799 |  |  | 500001 | 0 | 101-1799 | 1 | 8 | 0 | 1 | 1 | 1 | 1 | 1 | 1 |  | 0 | 0 |  |  |  |  | 0 | 0 |  |  |  | 0 |  | 0 | 566.41 | 4720.06 | 0 | 0 | 0 | 0 | 0 | 0 | 1.03 | 0 | 0 | [6 empty] | 0 | 0 | 1 | 1 | 1 | 1 | 1 | 1009 | т | т | 1000 | 14608111 | 8 | Материалы | 0 | 1 | 500001 | Материалы и конструкции ( строительные ) | ФССЦ | 0 | 4720.06 | 4720.06 | 0 | 0 | 0 | 0 | 0 | 0 | 0 | 0 | 0 | 0 | 0 | 0 | 4720.06 | 4720.06 | 0 | 0 | 0 | 4720.06 | 4720.06 | 0 | 0 | 0 | 0 | 0
17 | 1 |  |  | 3 | 101-2215 | Сталь листовая горячекатаная марки Ст3 толщиной 1,5 мм | т | 0.15 | 0 |  |  |  |  | 967.65 | 967.65 | 0 | 0 | 0 | 0 | 0 | 0 | 0.15 | 0 | 0 |  | 0 | 6451.03 | 6451.03 | 0 | 0 | 0 | 0 | 0 | 0 | 1.03 | 6451.03 | 6451.03 | 0 | 0 | 0 | 0 | 0 | 0 | 1.026 |  |  | 1 | 1 | 1 | 1 | 1 | 1 | 1 | 1 |  |  |  |  | 3 | 1 | ТССЦ Рязанской обл. ч 1,разд.01, поз.2215 |  |  | 500001 | 0 | 101-2215 | 1 | 8 | 0 | 1 | 1 | 1 | 1 | 1 | 1 |  | 0 | 0 |  |  |  |  | 0 | 0 |  |  |  | 0 |  | 0 | 967.65 | 6451.03 | 0 | 0 | 0 | 0 | 0 | 0 | 1.03 | 0 | 0 | [6 empty] | 0 | 0 | 1 | 1 | 1 | 1 | 1 | 1009 | т | т | 1000 | 14608111 | 8 | Материалы | 0 | 1 | 500001 | Материалы и конструкции ( строительные ) | ФССЦ | 0 | 6451.03 | 6451.03 | 0 | 0 | 0 | 0 | 0 | 0 | 0 | 0 | 0 | 0 | 0 | 0 | 6451.03 | 6451.03 | 0 | 0 | 0 | 6451.03 | 6451.03 | 0 | 0 | 0 | 0 | 0
17 | 1 |  |  | 4 | 101-1990 | Сетка из проволоки диаметром 2,7 мм двойного кручения -сетка ограждения | м2 | 15 | 0 |  |  |  |  | 547.5 | 547.5 | 0 | 0 | 0 | 0 | 0 | 0 | 15.45 | 0 | 0 |  | 0 | 36.5 | 36.5 | 0 | 0 | 0 | 0 | 0 | 0 | 1.03 | 36.5 | 36.5 | 0 | 0 | 0 | 0 | 0 | 0 | 1.026 |  |  | 1 | 1 | 1 | 1 | 1 | 1 | 1 | 1 |  |  |  |  | 3 | 1 | ТССЦ Рязанской обл. ч 1,разд.01, поз.1990 |  |  | 500001 | 0 | 101-1990 | 1 | 8 | 0 | 1 | 1 | 1 | 1 | 1 | 1 |  | 0 | 0 |  |  |  |  | 0 | 0 |  |  |  | 0 |  | 0 | 547.5 | 36.5 | 0 | 0 | 0 | 0 | 0 | 0 | 1.03 | 0 | 0 | [6 empty] | 0 | 0 | 1 | 1 | 1 | 1 | 1 | 1005 | м2 | м2 | 1 | 14608111 | 8 | Материалы | 0 | 1 | 500001 | Материалы и конструкции ( строительные ) | ФССЦ | 0 | 36.5 | 36.5 | 0 | 0 | 0 | 0 | 0 | 0 | 0 | 0 | 0 | 0 | 0 | 0 | 36.5 | 36.5 | 0 | 0 | 0 | 36.5 | 36.5 | 0 | 0 | 0 | 0 | 0
17 | 1 |  |  | 5 | Цена поставщика | Текстолит д 8 мм ц=171,52/5,12 | кг | 5 | 0 |  |  |  |  | 167.75 | 167.75 | 0 | 0 | 0 | 0 | 0 | 0 | 0 | 0 | 0 |  | 0 | 33.55 | 33.55 | 0 | 0 | 0 | 0 | 0 | 0 | 0 | 33.55 | 33.55 | 0 | 0 | 0 | 0 | 0 | 0 | 0 |  |  | 1 | 1 | 1 | 1 | 1 | 1 | 1 | 1 |  |  |  |  | 3 | 1 |  |  |  | 500001 | 0 |  | 0 | 8 | 0 | 1 | 1 | 1 | 1 | 1 | 1 |  | 0 | 0 |  |  |  |  | 0 | 0 |  |  |  | 0 |  | 0 | 167.75 | 33.55 | 0 | 0 | 0 | 0 | 0 | 0 | 0 | 0 | 0 | [6 empty] | 0 | 0 | 1 | 1 | 1 | 1 | 1 | 1009 | кг | кг | 1 | 14608111 | 8 | Материалы | 0 | 1 | 500001 | Материалы и конструкции ( строительные ) | ФССЦ | 0 | 0 | 33.55 | 0 | 0 | 0 | 0 | 0 | 0 | 0 | 0 | 0 | 0 | 0 | 0 | 33.55 | 33.55 | 0 | 0 | 0 | 33.55 | 33.55 | 0 | 0 | 0 | 1 | 0
17 | 1 |  |  | 6 | Цена поставщика | Кабель АПвВ 10-нг-LS(1*50) Ц=283,77/5,12 | м | 500 | 0 |  |  |  |  | 27710 | 27710 | 0 | 0 | 0 | 0 | 0 | 0 | 0 | 0 | 0 |  | 0 | 55.42 | 55.42 | 0 | 0 | 0 | 0 | 0 | 0 | 0 | 55.42 | 55.42 | 0 | 0 | 0 | 0 | 0 | 0 | 0 |  |  | 1 | 1 | 1 | 1 | 1 | 1 | 1 | 1 |  |  |  |  | 3 | 2 |  |  |  | 500002 | 0 |  | 0 | 8 | 0 | 1 | 1 | 1 | 1 | 1 | 1 |  | 0 | 0 |  |  |  |  | 0 | 0 |  |  |  | 0 |  | 0 | 27710 | 55.42 | 0 | 0 | 0 | 0 | 0 | 0 | 0 | 0 | 0 | [6 empty] | 0 | 0 | 1 | 1 | 1 | 1 | 1 | 1003 | м | м | 1 | 14608112 | 8 | Материалы | 0 | 2 | 500002 | Материалы и конструкции ( монтажные ) | ФССЦ | 0 | 0 | 55.42 | 0 | 0 | 0 | 0 | 0 | 0 | 0 | 0 | 0 | 0 | 0 | 0 | 55.42 | 55.42 | 0 | 0 | 0 | 55.42 | 55.42 | 0 | 0 | 0 | 1 | 0
17 | 1 |  |  | 7 | Цена поставщика | Муфта концевая 1 ПКВ т 10-50 -В Ц=1131,2 /5,12 | ШТ | 30 | 0 |  |  |  |  | 6628.2 | 6628.2 | 0 | 0 | 0 | 0 | 0 | 0 | 0 | 0 | 0 |  | 0 | 220.94 | 220.94 | 0 | 0 | 0 | 0 | 0 | 0 | 0 | 220.94 | 220.94 | 0 | 0 | 0 | 0 | 0 | 0 | 0 |  |  | 1 | 1 | 1 | 1 | 1 | 1 | 1 | 1 |  |  |  |  | 3 | 2 |  |  |  | 500002 | 0 |  | 0 | 8 | 0 | 1 | 1 | 1 | 1 | 1 | 1 |  | 0 | 0 |  |  |  |  | 0 | 0 |  |  |  | 0 |  | 0 | 6628.2 | 220.94 | 0 | 0 | 0 | 0 | 0 | 0 | 0 | 0 | 0 | [6 empty] | 0 | 0 | 1 | 1 | 1 | 1 | 1 | 1013 | ШТ | ШТ | 1 | 14608112 | 8 | Материалы | 0 | 2 | 500002 | Материалы и конструкции ( монтажные ) | ФССЦ | 0 | 0 | 220.94 | 0 | 0 | 0 | 0 | 0 | 0 | 0 | 0 | 0 | 0 | 0 | 0 | 220.94 | 220.94 | 0 | 0 | 0 | 220.94 | 220.94 | 0 | 0 | 0 | 1 | 0
17 | 1 |  |  | 8 | Цена поставщика | Кабель силовой ВВГнг-LS(5*2,5) Ц=283,77/5,12 | м | 120 | 0 |  |  |  |  | 1633.2 | 1633.2 | 0 | 0 | 0 | 0 | 0 | 0 | 0 | 0 | 0 |  | 0 | 13.61 | 13.61 | 0 | 0 | 0 | 0 | 0 | 0 | 0 | 13.61 | 13.61 | 0 | 0 | 0 | 0 | 0 | 0 | 0 |  |  | 1 | 1 | 1 | 1 | 1 | 1 | 1 | 1 |  |  |  |  | 3 | 2 |  |  |  | 500002 | 0 |  | 0 | 8 | 0 | 1 | 1 | 1 | 1 | 1 | 1 |  | 0 | 0 |  |  |  |  | 0 | 0 |  |  |  | 0 |  | 0 | 1633.2 | 13.61 | 0 | 0 | 0 | 0 | 0 | 0 | 0 | 0 | 0 | [6 empty] | 0 | 0 | 1 | 1 | 1 | 1 | 1 | 1003 | м | м | 1 | 14608112 | 8 | Материалы | 0 | 2 | 500002 | Материалы и конструкции ( монтажные ) | ФССЦ | 0 | 0 | 13.61 | 0 | 0 | 0 | 0 | 0 | 0 | 0 | 0 | 0 | 0 | 0 | 0 | 13.61 | 13.61 | 0 | 0 | 0 | 13.61 | 13.61 | 0 | 0 | 0 | 1 | 0
17 | 1 |  |  | 9 | Цена поставщика | Кабель контрольный КВВГ нг-LS(10*1,5) Ц=102,3/5,12 | м | 110 | 0 |  |  |  |  | 2197.8 | 2197.8 | 0 | 0 | 0 | 0 | 0 | 0 | 0 | 0 | 0 |  | 0 | 19.98 | 19.98 | 0 | 0 | 0 | 0 | 0 | 0 | 0 | 19.98 | 19.98 | 0 | 0 | 0 | 0 | 0 | 0 | 0 |  |  | 1 | 1 | 1 | 1 | 1 | 1 | 1 | 1 |  |  |  |  | 3 | 2 |  |  |  | 500002 | 0 |  | 0 | 8 | 0 | 1 | 1 | 1 | 1 | 1 | 1 |  | 0 | 0 |  |  |  |  | 0 | 0 |  |  |  | 0 |  | 0 | 2197.8 | 19.98 | 0 | 0 | 0 | 0 | 0 | 0 | 0 | 0 | 0 | [6 empty] | 0 | 0 | 1 | 1 | 1 | 1 | 1 | 1003 | м | м | 1 | 14608112 | 8 | Материалы | 0 | 2 | 500002 | Материалы и конструкции ( монтажные ) | ФССЦ | 0 | 0 | 19.98 | 0 | 0 | 0 | 0 | 0 | 0 | 0 | 0 | 0 | 0 | 0 | 0 | 19.98 | 19.98 | 0 | 0 | 0 | 19.98 | 19.98 | 0 | 0 | 0 | 1 | 0
17 | 1 |  |  | 10 | Цена поставщика | Кабель контрольный КВВГ нг-LS(7*1,5) Ц=80,3/5,12 | м | 360 | 0 |  |  |  |  | 5644.8 | 5644.8 | 0 | 0 | 0 | 0 | 0 | 0 | 0 | 0 | 0 |  | 0 | 15.68 | 15.68 | 0 | 0 | 0 | 0 | 0 | 0 | 0 | 15.68 | 15.68 | 0 | 0 | 0 | 0 | 0 | 0 | 0 |  |  | 1 | 1 | 1 | 1 | 1 | 1 | 1 | 1 |  |  |  |  | 3 | 2 |  |  |  | 500002 | 0 |  | 0 | 8 | 0 | 1 | 1 | 1 | 1 | 1 | 1 |  | 0 | 0 |  |  |  |  | 0 | 0 |  |  |  | 0 |  | 0 | 5644.8 | 15.68 | 0 | 0 | 0 | 0 | 0 | 0 | 0 | 0 | 0 | [6 empty] | 0 | 0 | 1 | 1 | 1 | 1 | 1 | 1003 | м | м | 1 | 14608112 | 8 | Материалы | 0 | 2 | 500002 | Материалы и конструкции ( монтажные ) | ФССЦ | 0 | 0 | 15.68 | 0 | 0 | 0 | 0 | 0 | 0 | 0 | 0 | 0 | 0 | 0 | 0 | 15.68 | 15.68 | 0 | 0 | 0 | 15.68 | 15.68 | 0 | 0 | 0 | 1 | 0
17 | 1 |  |  | 11 | Цена поставщика | Кабель контрольный КВВГЭ нг-LS(7*1) Ц=70,69/5,12 | м | 60 | 0 |  |  |  |  | 830.4 | 830.4 | 0 | 0 | 0 | 0 | 0 | 0 | 0 | 0 | 0 |  | 0 | 13.84 | 13.84 | 0 | 0 | 0 | 0 | 0 | 0 | 0 | 13.84 | 13.84 | 0 | 0 | 0 | 0 | 0 | 0 | 0 |  |  | 1 | 1 | 1 | 1 | 1 | 1 | 1 | 1 |  |  |  |  | 3 | 2 |  |  |  | 500002 | 0 |  | 0 | 8 | 0 | 1 | 1 | 1 | 1 | 1 | 1 |  | 0 | 0 |  |  |  |  | 0 | 0 |  |  |  | 0 |  | 0 | 830.4 | 13.84 | 0 | 0 | 0 | 0 | 0 | 0 | 0 | 0 | 0 | [6 empty] | 0 | 0 | 1 | 1 | 1 | 1 | 1 | 1003 | м | м | 1 | 14608112 | 8 | Материалы | 0 | 2 | 500002 | Материалы и конструкции ( монтажные ) | ФССЦ | 0 | 0 | 13.84 | 0 | 0 | 0 | 0 | 0 | 0 | 0 | 0 | 0 | 0 | 0 | 0 | 13.84 | 13.84 | 0 | 0 | 0 | 13.84 | 13.84 | 0 | 0 | 0 | 1 | 0
17 | 1 |  |  | 12 | Цена поставщика | Кабель контрольный КВВГЭ нг-LS(4*1) Ц=44,65/5,12 | м | 90 | 0 |  |  |  |  | 784.8 | 784.8 | 0 | 0 | 0 | 0 | 0 | 0 | 0 | 0 | 0 |  | 0 | 8.72 | 8.72 | 0 | 0 | 0 | 0 | 0 | 0 | 0 | 8.72 | 8.72 | 0 | 0 | 0 | 0 | 0 | 0 | 0 |  |  | 1 | 1 | 1 | 1 | 1 | 1 | 1 | 1 |  |  |  |  | 3 | 2 |  |  |  | 500002 | 0 |  | 0 | 8 | 0 | 1 | 1 | 1 | 1 | 1 | 1 |  | 0 | 0 |  |  |  |  | 0 | 0 |  |  |  | 0 |  | 0 | 784.8 | 8.72 | 0 | 0 | 0 | 0 | 0 | 0 | 0 | 0 | 0 | [6 empty] | 0 | 0 | 1 | 1 | 1 | 1 | 1 | 1003 | м | м | 1 | 14608112 | 8 | Материалы | 0 | 2 | 500002 | Материалы и конструкции ( монтажные ) | ФССЦ | 0 | 0 | 8.72 | 0 | 0 | 0 | 0 | 0 | 0 | 0 | 0 | 0 | 0 | 0 | 0 | 8.72 | 8.72 | 0 | 0 | 0 | 8.72 | 8.72 | 0 | 0 | 0 | 1 | 0
17 | 1 |  |  | 13 | Цена поставщика | Кабель витая пара Ц=44,65/5,12 | м | 200 | 0 |  |  |  |  | 2628 | 2628 | 0 | 0 | 0 | 0 | 0 | 0 | 0 | 0 | 0 |  | 0 | 13.14 | 13.14 | 0 | 0 | 0 | 0 | 0 | 0 | 0 | 13.14 | 13.14 | 0 | 0 | 0 | 0 | 0 | 0 | 0 |  |  | 1 | 1 | 1 | 1 | 1 | 1 | 1 | 1 |  |  |  |  | 3 | 2 |  |  |  | 500002 | 0 |  | 0 | 8 | 0 | 1 | 1 | 1 | 1 | 1 | 1 |  | 0 | 0 |  |  |  |  | 0 | 0 |  |  |  | 0 |  | 0 | 2628 | 13.14 | 0 | 0 | 0 | 0 | 0 | 0 | 0 | 0 | 0 | [6 empty] | 0 | 0 | 1 | 1 | 1 | 1 | 1 | 1003 | м | м | 1 | 14608112 | 8 | Материалы | 0 | 2 | 500002 | Материалы и конструкции ( монтажные ) | ФССЦ | 0 | 0 | 13.14 | 0 | 0 | 0 | 0 | 0 | 0 | 0 | 0 | 0 | 0 | 0 | 0 | 13.14 | 13.14 | 0 | 0 | 0 | 13.14 | 13.14 | 0 | 0 | 0 | 1 | 0
51 | 1 | 4 | 84 |  | Новый раздел | Материалы | [7 empty] | 52340.51 | 52340.51 | 0 | 0 | 0 | 0 | 0 | 0 | 16.03 | 0 | 0 |  |  | 52340.51 | 52340.51 | 0 | 0 | 0 | 0 | 0 | 0 | 16.03 | 0 | 0 |  | 0 | 0 | 0 | 0
50 | 1 | 0 | 1 | 201 | 52340.51 | ПЗ | Прямые затраты |  |  | 201 | 1 | 1
50 | 1 | 0 | 1 | 202 | 52340.51 | СтМат | Стоимость материальных ресурсов |  |  | 202 | 2 | 1
50 | 0 | 0 | 1 | 222 | 0 | СтМатЗак | Стоимость материалов заказчика |  |  | 222 | 3 | 1
50 | 0 | 0 | 1 | 216 | 0 | Оборуд | Стоимость оборудования |  |  | 216 | 4 | 1
50 | 0 | 0 | 1 | 203 | 0 | ЭММ | Эксплуатация машин |  |  | 203 | 5 | 1
50 | 0 | 0 | 1 | 204 | 0 | ЗПМ | ЗП машинистов |  |  | 204 | 6 | 1
50 | 0 | 0 | 1 | 205 | 0 | ОЗП | Основная ЗП рабочих |  |  | 205 | 7 | 1
50 | 0 | 0 | 1 | 206 | 0 | ВозврМат | Возврат материалов |  |  | 206 | 8 | 1
50 | 0 | 0 | 1 | 207 | 0 | ТрудСтр | Трудозатраты строителей |  |  | 207 | 9 | 1
50 | 0 | 0 | 1 | 208 | 0 | ТрудМаш | Трудозатраты машинистов |  |  | 208 | 10 | 1
50 | 1 | 0 | 1 | 209 | 16.03 | ТранспМат | Транспорт материалов |  |  | 209 | 11 | 1
50 | 0 | 0 | 1 | 210 | 0 | НР | Накладные расходы |  |  | 210 | 12 | 1
50 | 0 | 0 | 1 | 211 | 0 | СмПриб | Сметная прибыль |  |  | 211 | 13 | 1
50 | 1 | 0 | 2 | 0 | 52340.51 | ит 1 | Итого |  |  | 212 | 14 | 1
0
4 | 1 |  | 131 |  | Новый раздел | Оборудование | [16 empty] | 0 | [13 empty] | 0 | [18 empty] | {E0F7CB32-707C-47FD-9F36-9508B7AA89B5} | 0 | 0 | [5 empty] | 0 |  | 0
52 | 1 | 4 | 119 | 0 | Новый раздел | Оборудование | 0 | 0 | 0 | 0 | 0 | 0 | 0 | 4071541.34 | 4071541.5 | 0 | 0 | 0 | 0 | 0 | 0 | 0 | 0 | 0 | 0 | 0 | 4071541.34 | 4071541.5 | 0 | 0 | 0 | 0 | 0 | 0 | 0 | 0 | 0 | 0 | 0 | 0 | 4071541.5 | 4071541.5
17 | 1 |  |  | 1 | Цена поставщика | Преобразователь частоты ПЧ-ТТПТ -200-10к УХЛ4 Ц=8996951/3,49*1,04 | ШТ | 1 | 0 |  |  |  |  | 2681039.84 | 2681040 | 0 | 0 | 0 | 0 | 0 | 0 | 0 | 0 | 0 |  | 0 | 2681040 | 2681040 | 0 | 0 | 0 | 0 | 0 | 0 | 0 | 2681040 | 2681040 | 0 | 0 | 0 | 0 | 0 | 0 | 0 |  |  | 1 | 1 | 1 | 1 | 1 | 1 | 1 | 1 |  |  |  |  | 3 | 3 |  |  |  | 500002 | 0 |  | 0 | 8 | 0 | 1 | 1 | 1 | 1 | 1 | 1 |  | 0 | 0 |  |  |  |  | 0 | 0 |  |  |  | 0 |  | 0 | 2681040 | 2681040 | 0 | 0 | 0 | 0 | 0 | 0 | 0 | 0 | 0 | [6 empty] | 0 | 0 | 1 | 1 | 1 | 1 | 1 | 1013 | ШТ | ШТ | 1 | 14608112 | 8 | Материалы | 0 | 2 | 500002 | Материалы и конструкции ( монтажные ) | ФССЦ | 0 | 0 | 2681040 | 0 | 0 | 0 | 0 | 0 | 0 | 0 | 0 | 2681040 | 0 | 0 | 0 | 2681040 | 2681040 | 0 | 0 | 0 | 2681040 | 2681040 | 0 | 0 | 0 | 1 | 0
17 | 1 |  |  | 2 | Цена поставщика | Высоковольтные секции КСО299М РУ ПЧ 0...10 кВ с секцией разъединения КСО2999М Ц=432000,02/3,49*1,04 | ШТ | 4 | 0 |  |  |  |  | 514934.12 | 514934.12 | 0 | 0 | 0 | 0 | 0 | 0 | 0 | 0 | 0 |  | 0 | 128733.53 | 128733.53 | 0 | 0 | 0 | 0 | 0 | 0 | 0 | 128733.53 | 128733.53 | 0 | 0 | 0 | 0 | 0 | 0 | 0 |  |  | 1 | 1 | 1 | 1 | 1 | 1 | 1 | 1 |  |  |  |  | 3 | 3 |  |  |  | 500002 | 0 |  | 0 | 8 | 0 | 1 | 1 | 1 | 1 | 1 | 1 |  | 0 | 0 |  |  |  |  | 0 | 0 |  |  |  | 0 |  | 0 | 514934.12 | 128733.53 | 0 | 0 | 0 | 0 | 0 | 0 | 0 | 0 | 0 | [6 empty] | 0 | 0 | 1 | 1 | 1 | 1 | 1 | 1013 | ШТ | ШТ | 1 | 14608112 | 8 | Материалы | 0 | 2 | 500002 | Материалы и конструкции ( монтажные ) | ФССЦ | 0 | 0 | 128733.53 | 0 | 0 | 0 | 0 | 0 | 0 | 0 | 0 | 514934.12 | 0 | 0 | 0 | 128733.53 | 128733.53 | 0 | 0 | 0 | 128733.53 | 128733.53 | 0 | 0 | 0 | 1 | 0
17 | 1 |  |  | 3 | Цена поставщика | Шкаф режимов ШР Ц=287822/3,49*1,04 | ШТ | 1 | 0 |  |  |  |  | 85769.31 | 85769.31 | 0 | 0 | 0 | 0 | 0 | 0 | 0 | 0 | 0 |  | 0 | 85769.31 | 85769.31 | 0 | 0 | 0 | 0 | 0 | 0 | 0 | 85769.31 | 85769.31 | 0 | 0 | 0 | 0 | 0 | 0 | 0 |  |  | 1 | 1 | 1 | 1 | 1 | 1 | 1 | 1 |  |  |  |  | 3 | 3 |  |  |  | 500002 | 0 |  | 0 | 8 | 0 | 1 | 1 | 1 | 1 | 1 | 1 |  | 0 | 0 |  |  |  |  | 0 | 0 |  |  |  | 0 |  | 0 | 85769.31 | 85769.31 | 0 | 0 | 0 | 0 | 0 | 0 | 0 | 0 | 0 | [6 empty] | 0 | 0 | 1 | 1 | 1 | 1 | 1 | 1013 | ШТ | ШТ | 1 | 14608112 | 8 | Материалы | 0 | 2 | 500002 | Материалы и конструкции ( монтажные ) | ФССЦ | 0 | 0 | 85769.31 | 0 | 0 | 0 | 0 | 0 | 0 | 0 | 0 | 85769.31 | 0 | 0 | 0 | 85769.31 | 85769.31 | 0 | 0 | 0 | 85769.31 | 85769.31 | 0 | 0 | 0 | 1 | 0
17 | 1 |  |  | 4 | Цена поставщика | Пульт дистанционного управления и индиксации ПДУ-1 Ц=86880/3,49*1,04 | ШТ | 1 | 0 |  |  |  |  | 25889.74 | 25889.74 | 0 | 0 | 0 | 0 | 0 | 0 | 0 | 0 | 0 |  | 0 | 25889.74 | 25889.74 | 0 | 0 | 0 | 0 | 0 | 0 | 0 | 25889.74 | 25889.74 | 0 | 0 | 0 | 0 | 0 | 0 | 0 |  |  | 1 | 1 | 1 | 1 | 1 | 1 | 1 | 1 |  |  |  |  | 3 | 3 |  |  |  | 500002 | 0 |  | 0 | 8 | 0 | 1 | 1 | 1 | 1 | 1 | 1 |  | 0 | 0 |  |  |  |  | 0 | 0 |  |  |  | 0 |  | 0 | 25889.74 | 25889.74 | 0 | 0 | 0 | 0 | 0 | 0 | 0 | 0 | 0 | [6 empty] | 0 | 0 | 1 | 1 | 1 | 1 | 1 | 1013 | ШТ | ШТ | 1 | 14608112 | 8 | Материалы | 0 | 2 | 500002 | Материалы и конструкции ( монтажные ) | ФССЦ | 0 | 0 | 25889.74 | 0 | 0 | 0 | 0 | 0 | 0 | 0 | 0 | 25889.74 | 0 | 0 | 0 | 25889.74 | 25889.74 | 0 | 0 | 0 | 25889.74 | 25889.74 | 0 | 0 | 0 | 1 | 0
17 | 1 |  |  | 5 | Цена поставщика | Датчик избыточного давления WIКА ОТ ,0-10 Атм,4-20 мА с экранированным кабелем FТР R 24 AWG Ц=14500/3,49*1,04 | ШТ | 3 | 0 |  |  |  |  | 12962.76 | 12962.76 | 0 | 0 | 0 | 0 | 0 | 0 | 0 | 0 | 0 |  | 0 | 4320.92 | 4320.92 | 0 | 0 | 0 | 0 | 0 | 0 | 0 | 4320.92 | 4320.92 | 0 | 0 | 0 | 0 | 0 | 0 | 0 |  |  | 1 | 1 | 1 | 1 | 1 | 1 | 1 | 1 |  |  |  |  | 3 | 3 |  |  |  | 500002 | 0 |  | 0 | 8 | 0 | 1 | 1 | 1 | 1 | 1 | 1 |  | 0 | 0 |  |  |  |  | 0 | 0 |  |  |  | 0 |  | 0 | 12962.76 | 4320.92 | 0 | 0 | 0 | 0 | 0 | 0 | 0 | 0 | 0 | [6 empty] | 0 | 0 | 1 | 1 | 1 | 1 | 1 | 1013 | ШТ | ШТ | 1 | 14608112 | 8 | Материалы | 0 | 2 | 500002 | Материалы и конструкции ( монтажные ) | ФССЦ | 0 | 0 | 4320.92 | 0 | 0 | 0 | 0 | 0 | 0 | 0 | 0 | 12962.76 | 0 | 0 | 0 | 4320.92 | 4320.92 | 0 | 0 | 0 | 4320.92 | 4320.92 | 0 | 0 | 0 | 1 | 0
17 | 1 |  |  | 6 | Цена поставщика | Питающая ячейка КСО299М -10 кВ Ц=900000/3,49*1,04 | ШТ | 1 | 0 |  |  |  |  | 268194.84 | 268194.84 | 0 | 0 | 0 | 0 | 0 | 0 | 0 | 0 | 0 |  | 0 | 268194.84 | 268194.84 | 0 | 0 | 0 | 0 | 0 | 0 | 0 | 268194.84 | 268194.84 | 0 | 0 | 0 | 0 | 0 | 0 | 0 |  |  | 1 | 1 | 1 | 1 | 1 | 1 | 1 | 1 |  |  |  |  | 3 | 3 |  |  |  | 500002 | 0 |  | 0 | 8 | 0 | 1 | 1 | 1 | 1 | 1 | 1 |  | 0 | 0 |  |  |  |  | 0 | 0 |  |  |  | 0 |  | 0 | 268194.84 | 268194.84 | 0 | 0 | 0 | 0 | 0 | 0 | 0 | 0 | 0 | [6 empty] | 0 | 0 | 1 | 1 | 1 | 1 | 1 | 1013 | ШТ | ШТ | 1 | 14608112 | 8 | Материалы | 0 | 2 | 500002 | Материалы и конструкции ( монтажные ) | ФССЦ | 0 | 0 | 268194.84 | 0 | 0 | 0 | 0 | 0 | 0 | 0 | 0 | 268194.84 | 0 | 0 | 0 | 268194.84 | 268194.84 | 0 | 0 | 0 | 268194.84 | 268194.84 | 0 | 0 | 0 | 1 | 0
17 | 1 |  |  | 7 | Цена поставщика | Система возбуждения В-ТПЕ-8-320-75/48 Ц=540000 /3,49*1,04 | ШТ | 3 | 0 |  |  |  |  | 482750.73 | 482750.73 | 0 | 0 | 0 | 0 | 0 | 0 | 0 | 0 | 0 |  | 0 | 160916.91 | 160916.91 | 0 | 0 | 0 | 0 | 0 | 0 | 0 | 160916.91 | 160916.91 | 0 | 0 | 0 | 0 | 0 | 0 | 0 |  |  | 1 | 1 | 1 | 1 | 1 | 1 | 1 | 1 |  |  |  |  | 3 | 3 |  |  |  | 500002 | 0 |  | 0 | 8 | 0 | 1 | 1 | 1 | 1 | 1 | 1 |  | 0 | 0 |  |  |  |  | 0 | 0 |  |  |  | 0 |  | 0 | 482750.73 | 160916.91 | 0 | 0 | 0 | 0 | 0 | 0 | 0 | 0 | 0 | [6 empty] | 0 | 0 | 1 | 1 | 1 | 1 | 1 | 1013 | ШТ | ШТ | 1 | 14608112 | 8 | Материалы | 0 | 2 | 500002 | Материалы и конструкции ( монтажные ) | ФССЦ | 0 | 0 | 160916.91 | 0 | 0 | 0 | 0 | 0 | 0 | 0 | 0 | 482750.73 | 0 | 0 | 0 | 160916.91 | 160916.91 | 0 | 0 | 0 | 160916.91 | 160916.91 | 0 | 0 | 0 | 1 | 0
51 | 1 | 4 | 119 |  | Новый раздел | Оборудование | [7 empty] | 4071541.34 | 4071541.5 | 0 | 0 | 0 | 0 | 0 | 0 | 0 | 0 | 0 |  |  | 4071541.34 | 4071541.5 | 0 | 0 | 0 | 0 | 0 | 0 | 0 | 0 | 0 |  | 0 | 0 | 4071541.5 | 4071541.5
50 | 1 | 0 | 1 | 201 | 4071541.34 | ПЗ | Прямые затраты |  |  | 201 | 1 | 1
50 | 1 | 0 | 1 | 202 | 4071541.5 | СтМат | Стоимость материальных ресурсов |  |  | 202 | 2 | 1
50 | 0 | 0 | 1 | 222 | 0 | СтМатЗак | Стоимость материалов заказчика |  |  | 222 | 3 | 1
50 | 1 | 0 | 1 | 216 | 4071541.5 | Оборуд | Стоимость оборудования |  |  | 216 | 4 | 1
50 | 0 | 0 | 1 | 203 | 0 | ЭММ | Эксплуатация машин |  |  | 203 | 5 | 1
50 | 0 | 0 | 1 | 204 | 0 | ЗПМ | ЗП машинистов |  |  | 204 | 6 | 1
50 | 0 | 0 | 1 | 205 | 0 | ОЗП | Основная ЗП рабочих |  |  | 205 | 7 | 1
50 | 0 | 0 | 1 | 206 | 0 | ВозврМат | Возврат материалов |  |  | 206 | 8 | 1
50 | 0 | 0 | 1 | 207 | 0 | ТрудСтр | Трудозатраты строителей |  |  | 207 | 9 | 1
50 | 0 | 0 | 1 | 208 | 0 | ТрудМаш | Трудозатраты машинистов |  |  | 208 | 10 | 1
50 | 0 | 0 | 1 | 209 | 0 | ТранспМат | Транспорт материалов |  |  | 209 | 11 | 1
50 | 0 | 0 | 1 | 210 | 0 | НР | Накладные расходы |  |  | 210 | 12 | 1
50 | 0 | 0 | 1 | 211 | 0 | СмПриб | Сметная прибыль |  |  | 211 | 13 | 1
50 | 1 | 0 | 2 | 0 | 4071541.34 | ит 1 | Итого |  |  | 212 | 14 | 1
51 | 1 | 3 | 20 |  | Новая локальная смета | [8 empty] | 4183915.24 | 4127877.45 | 47585.4 | 4208.38 | 8452.55 | 0 | 879.48 | 323.8 | 16.03 | 12016.03 | 8277.14 |  |  | 0 | 0 | 0 | 0 | 0 | 0 | 0 | 0 | 0 | 0 | 0 |  | 0 | 0 | 4071541.5 | 0
50 | 1 | 0 | 1 | 201 | 4183915.24 | ПЗ | Прямые затраты |  |  | 201 | 1 | 1
50 | 1 | 0 | 1 | 202 | 4127877.45 | СтМат | Стоимость материальных ресурсов |  |  | 202 | 2 | 1
50 | 0 | 0 | 1 | 222 | 0 | СтМатЗак | Стоимость материалов заказчика |  |  | 222 | 3 | 1
50 | 1 | 0 | 1 | 216 | 4071541.5 | Оборуд | Стоимость оборудования |  |  | 216 | 4 | 1
50 | 1 | 0 | 1 | 203 | 47585.4 | ЭММ | Эксплуатация машин |  |  | 203 | 5 | 1
50 | 1 | 0 | 1 | 204 | 4208.38 | ЗПМ | ЗП машинистов |  |  | 204 | 6 | 1
50 | 1 | 0 | 1 | 205 | 8452.55 | ОЗП | Основная ЗП рабочих |  |  | 205 | 7 | 1
50 | 0 | 0 | 1 | 206 | 0 | ВозврМат | Возврат материалов |  |  | 206 | 8 | 1
50 | 1 | 0 | 1 | 207 | 879.48 | ТрудСтр | Трудозатраты строителей |  |  | 207 | 9 | 1
50 | 1 | 0 | 1 | 208 | 323.8 | ТрудМаш | Трудозатраты машинистов |  |  | 208 | 10 | 1
50 | 1 | 0 | 1 | 209 | 16.03 | ТранспМат | Транспорт материалов |  |  | 209 | 11 | 1
50 | 1 | 0 | 1 | 210 | 12016.03 | НР | Накладные расходы |  |  | 210 | 12 | 1
50 | 1 | 0 | 1 | 211 | 8277.14 | СмПриб | Сметная прибыль |  |  | 211 | 13 | 1
50 | 1 | 0 | 2 | 0 | 4204208.41 | ит 1 | Итого |  |  | 212 | 14 | 1
50 | 1 | 0 | 2 | 0 | 20936957.88 | ит 2 | Текущие цены на СМР 6,39 |  |  | 212 | 15 | 1
50 | 1 | 0 | 2 | 0 | 3768652.42 | ит 3 | НДС 18% |  |  | 212 | 16 | 1
50 | 1 | 0 | 2 | 0 | 24705610.3 | ИТ 4 | ИТОГО |  |  | 212 | 17 | 1
51 | 1 | 1 | 12 | [10 empty] | 4183915.24 | 4127877.45 | 47585.4 | 4208.38 | 8452.55 | 0 | 879.48 | 323.8 | 16.03 | 12016.03 | 8277.14 |  |  | 0 | 0 | 0 | 0 | 0 | 0 | 0 | 0 | 0 | 0 | 0 |  | 0 | 0 | 4071541.5 | 0
50 | 1 | 0 | 1 | 201 | 4183915.24 | ПЗ | Прямые затраты |  |  | 201 | 1 | 1
50 | 1 | 0 | 1 | 202 | 4127877.45 | СтМат | Стоимость материальных ресурсов |  |  | 202 | 2 | 1
50 | 0 | 0 | 1 | 222 | 0 | СтМатЗак | Стоимость материалов заказчика |  |  | 222 | 3 | 1
50 | 1 | 0 | 1 | 216 | 4071541.5 | Оборуд | Стоимость оборудования |  |  | 216 | 4 | 1
50 | 1 | 0 | 1 | 203 | 47585.4 | ЭММ | Эксплуатация машин |  |  | 203 | 5 | 1
50 | 1 | 0 | 1 | 204 | 4208.38 | ЗПМ | ЗП машинистов |  |  | 204 | 6 | 1
50 | 1 | 0 | 1 | 205 | 8452.55 | ОЗП | Основная ЗП рабочих |  |  | 205 | 7 | 1
50 | 0 | 0 | 1 | 206 | 0 | ВозврМат | Возврат материалов |  |  | 206 | 8 | 1
50 | 1 | 0 | 1 | 207 | 879.48 | ТрудСтр | Трудозатраты строителей |  |  | 207 | 9 | 1
50 | 1 | 0 | 1 | 208 | 323.8 | ТрудМаш | Трудозатраты машинистов |  |  | 208 | 10 | 1
50 | 1 | 0 | 1 | 209 | 16.03 | ТранспМат | Транспорт материалов |  |  | 209 | 11 | 1
50 | 1 | 0 | 1 | 210 | 12016.03 | НР | Накладные расходы |  |  | 210 | 12 | 1
50 | 1 | 0 | 1 | 211 | 8277.14 | СмПриб | Сметная прибыль |  |  | 211 | 13 | 1
70 | 1 |  | 0 | _ЕСН | Коэфф. 0,94 к НР для текущего уровня цен | 1 | 1 | Для норм НР с 1.01.2005 года: · {_ECH} = 0.94 - Коэффициент учитывающий изменение нормы ЕСН с 1.01.05 - (при расчете в текущем уровне цен индексами по статьям затрат ) · {_ECH} = 1,00 - при расчет в текущем уровне цен и при упрощенной системе | 0 | 0 |  |  | 0
70 | 1 |  | 1 | _НР_РЕМ | Коэфф. 0,90 к НР при ремонте жилых и общ. зд. | 1 | 1 | Для сборников ФЕР и ФЕРмр : · Значение {_НР_РЕМ}= 0,90 - при ремонте зданий жилого и гражданского назначений ( 0,90 к НР) ; · Значение (_НР_РЕМ}=1 ,00 - при строительстве и реконструкции объектов всех назначений | 0 | 0 |  |  | 0
70 | 1 |  | 2 | _СП_РЕМ | Коэфф. 0,85 к СП при ремонте зданий и сооруженй | 1 | 1 | Для сборников ФЕР и ФЕРмр : · Значение {_СП_РЕМ} = 0.85 - при ремонте зданий всех назначений ( 0,85 к СП); · Значение {_СП_РЕМ}= 1,00 - при строительстве и реконструкции объектов всех назначений | 0 | 0 |  |  | 0
70 | 1 |  | 3 | АВИА | При работах по диспечеризации управления движением авиа/траспортом | 0 | 0 | Для сборников ФЕРм 08;10;11 : · {АВИА} - (вкл.) - производство монтажных работы по диспетчеризации управления движением авиатранспортном (НР=95%, СП=55%) ; · {АВИА} - (выкл. ) - при производстве работ на прочих объектах , кроме АЭС | 0 | 0 |  |  | 0
70 | 1 |  | 4 | АЭС | При работах на АЭС | 0 | 0 | Для сборника ФЕРм -39 и ФЕРМ-08 ( при работах по контролю сварных соединений) : {АЭС} - ( вкл.) - при выполнении работ по на АЭС (HР=101%; СП= 68%; · {АЭС} - (выкл.) - при выполнении работ на обычных объектах | 0 | 0 |  |  | 0
70 | 1 |  | 5 | ЖИЛ | При работах на жиллых и общественных зданиях | 1 | 1 | Для сборников ФЕР , ФЕРр · {ЖИЛ} - ( вкл.) - при производстве всех видов работ на объектах жилищно-гражданского назначения · {ЖИЛ} - (выкл.) - при производстве всех видов работ на объектах производственного назначения | 0 | 0 |  |  | 0
70 | 1 |  | 6 | ЗАКР | Работы в тоннелях закрытым/ открытым способа ( сопутствующие работы ) | 0 | 0 | Для сборника ФЕР -29 ( сопутствующие работы в тоннелях и метро. ): · {ЗАКР} - (вкл.) - при выполнении работ в тоннелях и метро закрытым способом (НР=145% , СП=75%); · {ЗАКР} - (выкл.) - при выполнении работ в тоннелях и метро откр | 0 | 0 |  |  | 0
70 | 1 |  | 7 | Инд_мат | Индекс на материалы | 5.01 | 5.01 |  | 0 | 0 |  |  | 0
70 | 1 |  | 8 | М_ГОР | Прокладка городских/междугородных волоконнно оптических сетей связи | 0 | 0 | Для сборников ФЕРм-10 ( волоконно-оптические линии связи ): · {М_ГОР} - ( вкл.) - междугородные сети связи ( НР=120% , СП=70% ) · {М_ГОР} - ( выкл.) - городские сети связи ( НР=100%; СП=65%) | 0 | 0 |  |  | 0
70 | 1 |  | 9 | СЛЖ | Коэфф. 1.2 к НР при работах на сложных объектах | 0 | 0 | Для сборников ФЕР ( при производстве работ на технически сложных объектах ): · { СЛЖ } - (вкл.) - работа на сложных объектах (к=1,2 к НР) · { СЛЖ } - (выкл.) - работа на обычных объектах | 0 | 0 |  |  | 0
70 | 1 |  | 10 | УПРЩ | Коэфф. 0,7 к НР и коэф. = 0,9 к СП при упрощенной системе налогооблажения | 0 | 0 | Для всех расценок. ( при применении упрощенной системы налогообложения) · {УПРЩ} - ( вкл.) - при упрощенной системе (к=0,7 к НР ; к = 0,9 к СП) · {УПРЩ} - ( выкл.) - при обычной системе налогообложения | 0 | 0 |  |  | 0
70 | 1 |  | 11 | ХОЗ | Коэфф. 0,6 к НР при хозяйственном способе работ | 0 | 0 | Для всех расценок. ( при хозяйственном способе производства работ): · {ХОЗ} - ( вкл.) - при хоз. способе (к=0,6 к НР ) · {ХОЗ} - ( выкл.) - при обычном способе производства работ | 0 | 0 |  |  | 0
65 |  | 1 | 0 | 200

## SmtRes
29 | 14892556 | 14892555 | 7279286 | 1 | 1 | 1 | 1 | 1-2040-62 |  | Рабочий монтажник среднего разряда 4 | 1369 | 1013 | чел.-ч | чел.-ч | 1 | 13.284 | 0 | 0 | 0 | 9.62 | 0 | 1 | 1 | 0 | 0 | 32.8 | *0,3*1,35 | 1 | 2 | 14892556 | 1 | 0 | 1 | 0 | 0 | 0 | 0 | 0 | 0 | 0 | 0 | 0 | 0 | 0 | 0 | 0 | 0 | 0 | 0 | 0 | 0 | 0 | 0 | 0 | 0 | 0
29 | 14892557 | 14892555 | 121548 | 1 | 1 | 1 | 1 | 2 |  | ЗАТРАТЫ ТРУДА МАШИНИСТОВ | 1369 | 1013 | чел.-ч | чел.-ч | 1 | 8.582 | 0 | 0 | 0 | 0 | 0 | 1 | 1 | 0 | 0 | 21.19 | *0,3*1,35 | 2 | 2 | 14892557 | 1 | 0 | 2 | 0 | 0 | 0 | 0 | 0 | 0 | 0 | 0 | 0 | 0 | 0 | 0 | 0 | 0 | 0 | 0 | 0 | 0 | 0 | 0 | 0 | 0 | 0
29 | 14892558 | 14892555 | 11056652 | 1 | 1 | 1 | 2 | 021102 | 21102 | Краны на автомобильном ходу при работе на монтаже технологического оборудования 10 т | 1368 | 1011 | маш.-ч | маш.-ч | 1 | 1.2919 | 0 | 134.65 | 13.5 | 0 | 0 | 1 | 1 | 0 | 0 | 3.19 | *0,3*1,35 | 0 | 2 | 14892558 | 1 | 0 | 3 | 0 | 0 | 0 | 0 | 0 | 0 | 0 | 0 | 0 | 0 | 0 | 0 | 0 | 0 | 0 | 0 | 0 | 0 | 0 | 0 | 0 | 0 | 0
29 | 14892559 | 14892555 | 11056764 | 1 | 1 | 1 | 2 | 030408 | 30408 | Лебедки электрические тяговым усилием 156,96 кН (16 т) | 1368 | 1011 | маш.-ч | маш.-ч | 1 | 7.29 | 0 | 131.44 | 11.6 | 0 | 0 | 1 | 1 | 0 | 0 | 18 | *0,3*1,35 | 0 | 2 | 14892559 | 1 | 0 | 4 | 0 | 0 | 0 | 0 | 0 | 0 | 0 | 0 | 0 | 0 | 0 | 0 | 0 | 0 | 0 | 0 | 0 | 0 | 0 | 0 | 0 | 0 | 0
29 | 14892560 | 14892555 | 11056862 | 1 | 1 | 1 | 2 | 040502 | 40502 | Установки для сварки ручной дуговой (постоянного тока) | 1368 | 1011 | маш.-ч | маш.-ч | 1 | 0.081 | 0 | 8.1 | 0 | 0 | 0 | 1 | 1 | 0 | 0 | 0.2 | *0,3*1,35 | 0 | 2 | 14892560 | 1 | 0 | 5 | 0 | 0 | 0 | 0 | 0 | 0 | 0 | 0 | 0 | 0 | 0 | 0 | 0 | 0 | 0 | 0 | 0 | 0 | 0 | 0 | 0 | 0 | 0
29 | 14892561 | 14892555 | 7265300 | 1 | 1 | 1 | 2 | 400002 | ФСЭМ (2009), сб.40,поз.0002 | Автомобили бортовые, грузоподъемность до 8 т | 1368 | 1011 | маш.-ч | маш.-ч | 1 | 1.2919 | 0 | 107.3 | 0 | 0 | 0 | 1 | 1 | 0 | 0 | 3.19 | *0,3*1,35 | 0 | 2 | 14892561 | 1 | 0 | 6 | 0 | 0 | 0 | 0 | 0 | 0 | 0 | 0 | 0 | 0 | 0 | 0 | 0 | 0 | 0 | 0 | 0 | 0 | 0 | 0 | 0 | 0 | 0
29 | 14892562 | 14892555 | 7091464 | 1 | 1 | 1 | 3 | 101-0622 | ТССЦ Рязанской обл. ч 1,разд.01, поз.0622 | Миткаль <Т-2> суровый (суровье) | 1302 | 1003 | 10 м | 10 м | 10 | 0 | 69.75 | 0 | 0 | 0 | 0 | 1 | 1 | 0 | 0 | 0.03 | *0 | 0 | 2 | 14892562 | 1 | 0 | 7 | 0 | 0 | 0 | 0 | 0 | 0 | 0 | 0 | 0 | 0 | 0 | 0 | 0 | 0 | 0 | 0 | 0 | 0 | 0 | 0 | 0 | 0 | 0
29 | 14892563 | 14892555 | 7093253 | 1 | 1 | 1 | 3 | 101-1755 | ТССЦ Рязанской обл. ч 1,разд.01, поз.1755 | Сталь полосовая, марка стали Ст3сп шириной 50-200 мм толщиной 4-5 мм | 1348 | 1009 | т | т | 1000 | 0 | 4850 | 0 | 0 | 0 | 0 | 1 | 1 | 0 | 0 | 0.001 | *0 | 0 | 2 | 14892563 | 1 | 0 | 8 | 0 | 0 | 0 | 0 | 0 | 0 | 0 | 0 | 0 | 0 | 0 | 0 | 0 | 0 | 0 | 0 | 0 | 0 | 0 | 0 | 0 | 0 | 0
29 | 14892564 | 14892555 | 7093556 | 1 | 1 | 1 | 3 | 101-1977 | ТССЦ Рязанской обл. ч 1,разд.01, поз.1977 | Болты с гайками и шайбами строительные | 1346 | 1009 | кг | кг | 1 | 0 | 8.6 | 0 | 0 | 0 | 0 | 1 | 1 | 0 | 0 | 1.23 | *0 | 0 | 2 | 14892564 | 1 | 0 | 9 | 0 | 0 | 0 | 0 | 0 | 0 | 0 | 0 | 0 | 0 | 0 | 0 | 0 | 0 | 0 | 0 | 0 | 0 | 0 | 0 | 0 | 0 | 0
29 | 14892565 | 14892555 | 7093764 | 1 | 1 | 1 | 3 | 101-2143 | ТССЦ Рязанской обл. ч 1,разд.01, поз.2143 | Краска | 1346 | 1009 | кг | кг | 1 | 0 | 28.6 | 0 | 0 | 0 | 0 | 1 | 1 | 0 | 0 | 0.2 | *0 | 0 | 2 | 14892565 | 1 | 0 | 10 | 0 | 0 | 0 | 0 | 0 | 0 | 0 | 0 | 0 | 0 | 0 | 0 | 0 | 0 | 0 | 0 | 0 | 0 | 0 | 0 | 0 | 0 | 0
29 | 14892566 | 14892555 | 7094067 | 1 | 1 | 1 | 3 | 101-2343 | ТССЦ Рязанской обл. ч 1,разд.01, поз.2343 | Смазка универсальная тугоплавкая УТ (консталин жировой) | 1348 | 1009 | т | т | 1000 | 0 | 17500 | 0 | 0 | 0 | 0 | 1 | 1 | 0 | 0 | 0.0003 | *0 | 0 | 2 | 14892566 | 1 | 0 | 11 | 0 | 0 | 0 | 0 | 0 | 0 | 0 | 0 | 0 | 0 | 0 | 0 | 0 | 0 | 0 | 0 | 0 | 0 | 0 | 0 | 0 | 0 | 0
29 | 14892567 | 14892555 | 7094083 | 1 | 1 | 1 | 3 | 101-2353 | ТССЦ Рязанской обл. ч 1,разд.01, поз.2353 | Спирт этиловый ректификованный технический, сорт I | 1348 | 1009 | т | т | 1000 | 0 | 40500 | 0 | 0 | 0 | 0 | 1 | 1 | 0 | 0 | 0.0024 | *0 | 0 | 2 | 14892567 | 1 | 0 | 12 | 0 | 0 | 0 | 0 | 0 | 0 | 0 | 0 | 0 | 0 | 0 | 0 | 0 | 0 | 0 | 0 | 0 | 0 | 0 | 0 | 0 | 0 | 0
29 | 14892568 | 14892555 | 7094282 | 1 | 1 | 1 | 3 | 101-2482 | ТССЦ Рязанской обл. ч 1,разд.01, поз.2482 | Лента с запонками ЛМЗ | 1308 | 1003 | 100 м | 100 м | 100 | 0 | 126 | 0 | 0 | 0 | 0 | 1 | 1 | 0 | 0 | 0.025 | *0 | 0 | 2 | 14892568 | 1 | 0 | 13 | 0 | 0 | 0 | 0 | 0 | 0 | 0 | 0 | 0 | 0 | 0 | 0 | 0 | 0 | 0 | 0 | 0 | 0 | 0 | 0 | 0 | 0 | 0
29 | 14892569 | 14892555 | 7165249 | 1 | 1 | 1 | 3 | 509-0156 | 509-0156 | Оконцеватели маркировочные | 1355 | 1010 | 100 шт. | 100 шт. | 100 | 0 | 69 | 0 | 0 | 0 | 0 | 1 | 1 | 0 | 0 | 0.02 | *0 | 0 | 2 | 14892569 | 1 | 0 | 14 | 0 | 0 | 0 | 0 | 0 | 0 | 0 | 0 | 0 | 0 | 0 | 0 | 0 | 0 | 0 | 0 | 0 | 0 | 0 | 0 | 0 | 0 | 0
29 | 14892570 | 14892555 | 7263122 | 1 | 1 | 1 | 3 | 999-9950 | ФССЦ (2010) ч.9, раздел99, поз.9950 | Масса оборудования | 7178653 | 1009 | т | 1 т | 1000 | 0 | 0 | 0 | 0 | 0 | 1 | 0 | 1 | 0 | 0 | 0 | *0 | 0 | 2 | 14892570 | 1 | 0 | 15 | 0 | 0 | 0 | 0 | 0 | 0 | 0 | 0 | 0 | 0 | 0 | 0 | 0 | 0 | 0 | 0 | 0 | 0 | 0 | 0 | 0 | 0 | 0
30 | 14892575 | 14892574 | 7279286 | 1 | 1 | 1 | 1 | 1-2040-62 |  | Рабочий монтажник среднего разряда 4 | 1369 | 1013 | чел.-ч | чел.-ч | 1 | 5.913 | 0 | 0 | 0 | 9.62 | 0 | 1 | 1 | 0 | 0 | 14.6 | *0,3*1,35 | 1 | 2 | 14892575 | 1 | 0 | 16 | 0 | 0 | 0 | 0 | 0 | 0 | 0 | 0 | 0 | 0 | 0 | 0 | 0 | 0 | 0 | 0 | 0 | 0 | 0 | 0 | 0 | 0 | 0
30 | 14892576 | 14892574 | 121548 | 1 | 1 | 1 | 1 | 2 |  | ЗАТРАТЫ ТРУДА МАШИНИСТОВ | 1369 | 1013 | чел.-ч | чел.-ч | 1 | 0.324 | 0 | 0 | 0 | 0 | 0 | 1 | 1 | 0 | 0 | 0.8 | *0,3*1,35 | 2 | 2 | 14892576 | 1 | 0 | 17 | 0 | 0 | 0 | 0 | 0 | 0 | 0 | 0 | 0 | 0 | 0 | 0 | 0 | 0 | 0 | 0 | 0 | 0 | 0 | 0 | 0 | 0 | 0
30 | 14892577 | 14892574 | 11056652 | 1 | 1 | 1 | 2 | 021102 | 21102 | Краны на автомобильном ходу при работе на монтаже технологического оборудования 10 т | 1368 | 1011 | маш.-ч | маш.-ч | 1 | 0.324 | 0 | 134.65 | 13.5 | 0 | 0 | 1 | 1 | 0 | 0 | 0.8 | *0,3*1,35 | 0 | 2 | 14892577 | 1 | 0 | 18 | 0 | 0 | 0 | 0 | 0 | 0 | 0 | 0 | 0 | 0 | 0 | 0 | 0 | 0 | 0 | 0 | 0 | 0 | 0 | 0 | 0 | 0 | 0
30 | 14892578 | 14892574 | 7265300 | 1 | 1 | 1 | 2 | 400002 | ФСЭМ (2009), сб.40,поз.0002 | Автомобили бортовые, грузоподъемность до 8 т | 1368 | 1011 | маш.-ч | маш.-ч | 1 | 0.324 | 0 | 107.3 | 0 | 0 | 0 | 1 | 1 | 0 | 0 | 0.8 | *0,3*1,35 | 0 | 2 | 14892578 | 1 | 0 | 19 | 0 | 0 | 0 | 0 | 0 | 0 | 0 | 0 | 0 | 0 | 0 | 0 | 0 | 0 | 0 | 0 | 0 | 0 | 0 | 0 | 0 | 0 | 0
30 | 14892579 | 14892574 | 7093556 | 1 | 1 | 1 | 3 | 101-1977 | ТССЦ Рязанской обл. ч 1,разд.01, поз.1977 | Болты с гайками и шайбами строительные | 1346 | 1009 | кг | кг | 1 | 0 | 8.6 | 0 | 0 | 0 | 0 | 1 | 1 | 0 | 0 | 0.77 | *0 | 0 | 2 | 14892579 | 1 | 0 | 20 | 0 | 0 | 0 | 0 | 0 | 0 | 0 | 0 | 0 | 0 | 0 | 0 | 0 | 0 | 0 | 0 | 0 | 0 | 0 | 0 | 0 | 0 | 0
30 | 14892580 | 14892574 | 7094277 | 1 | 1 | 1 | 3 | 101-2478 | ТССЦ Рязанской обл. ч 1,разд.01, поз.2478 | Лента К226 | 1308 | 1003 | 100 м | 100 м | 100 | 0 | 120 | 0 | 0 | 0 | 0 | 1 | 1 | 0 | 0 | 0.0048 | *0 | 0 | 2 | 14892580 | 1 | 0 | 21 | 0 | 0 | 0 | 0 | 0 | 0 | 0 | 0 | 0 | 0 | 0 | 0 | 0 | 0 | 0 | 0 | 0 | 0 | 0 | 0 | 0 | 0 | 0
30 | 14892581 | 14892574 | 7105328 | 1 | 1 | 1 | 3 | 111-0086 | ТССЦ Рязанской обл. ч 1,разд.11, поз.0086 | Бирки маркировочные | 1355 | 1010 | 100 шт. | 100 шт. | 100 | 0 | 138 | 0 | 0 | 0 | 0 | 1 | 1 | 0 | 0 | 0.02 | *0 | 0 | 2 | 14892581 | 1 | 0 | 22 | 0 | 0 | 0 | 0 | 0 | 0 | 0 | 0 | 0 | 0 | 0 | 0 | 0 | 0 | 0 | 0 | 0 | 0 | 0 | 0 | 0 | 0 | 0
30 | 14892582 | 14892574 | 7160282 | 1 | 1 | 1 | 3 | 507-0700 | 507-0700 | Трубка поливинилхлоридная ХВТ | 1346 | 1009 | кг | кг | 1 | 0 | 41.7 | 0 | 0 | 0 | 0 | 1 | 1 | 0 | 0 | 0.016 | *0 | 0 | 2 | 14892582 | 1 | 0 | 23 | 0 | 0 | 0 | 0 | 0 | 0 | 0 | 0 | 0 | 0 | 0 | 0 | 0 | 0 | 0 | 0 | 0 | 0 | 0 | 0 | 0 | 0 | 0
30 | 14892583 | 14892574 | 7165081 | 1 | 1 | 1 | 3 | 509-0041 | 509-0041 | Наконечники кабельные медные для электротехнических установок | 1354 | 1010 | шт. | шт. | 1 | 0 | 39.86 | 0 | 0 | 0 | 0 | 1 | 1 | 0 | 0 | 2.04 | *0 | 0 | 2 | 14892583 | 1 | 0 | 24 | 0 | 0 | 0 | 0 | 0 | 0 | 0 | 0 | 0 | 0 | 0 | 0 | 0 | 0 | 0 | 0 | 0 | 0 | 0 | 0 | 0 | 0 | 0
30 | 14892584 | 14892574 | 7165118 | 1 | 1 | 1 | 3 | 509-0070 | 509-0070 | Кнопки монтажные | 1356 | 1010 | 1000 шт. | 1000 шт. | 1000 | 0 | 19.5 | 0 | 0 | 0 | 0 | 1 | 1 | 0 | 0 | 0.0041 | *0 | 0 | 2 | 14892584 | 1 | 0 | 25 | 0 | 0 | 0 | 0 | 0 | 0 | 0 | 0 | 0 | 0 | 0 | 0 | 0 | 0 | 0 | 0 | 0 | 0 | 0 | 0 | 0 | 0 | 0
30 | 14892585 | 14892574 | 7165153 | 1 | 1 | 1 | 3 | 509-0090 | 509-0090 | Перемычки гибкие, тип ПГС-50 | 1354 | 1010 | шт. | шт. | 1 | 0 | 3.9 | 0 | 0 | 0 | 0 | 1 | 1 | 0 | 0 | 1 | *0 | 0 | 2 | 14892585 | 1 | 0 | 26 | 0 | 0 | 0 | 0 | 0 | 0 | 0 | 0 | 0 | 0 | 0 | 0 | 0 | 0 | 0 | 0 | 0 | 0 | 0 | 0 | 0 | 0 | 0
30 | 14892586 | 14892574 | 7165249 | 1 | 1 | 1 | 3 | 509-0156 | 509-0156 | Оконцеватели маркировочные | 1355 | 1010 | 100 шт. | 100 шт. | 100 | 0 | 69 | 0 | 0 | 0 | 0 | 1 | 1 | 0 | 0 | 0.612 | *0 | 0 | 2 | 14892586 | 1 | 0 | 27 | 0 | 0 | 0 | 0 | 0 | 0 | 0 | 0 | 0 | 0 | 0 | 0 | 0 | 0 | 0 | 0 | 0 | 0 | 0 | 0 | 0 | 0 | 0
30 | 14892587 | 14892574 | 7263122 | 1 | 1 | 1 | 3 | 999-9950 | ФССЦ (2010) ч.9, раздел99, поз.9950 | Масса оборудования | 7178653 | 1009 | т | 1 т | 1000 | 0 | 0 | 0 | 0 | 0 | 1 | 0 | 1 | 0 | 0 | 0 | *0 | 0 | 2 | 14892587 | 1 | 0 | 28 | 0 | 0 | 0 | 0 | 0 | 0 | 0 | 0 | 0 | 0 | 0 | 0 | 0 | 0 | 0 | 0 | 0 | 0 | 0 | 0 | 0 | 0 | 0
53 | 14892599 | 14892598 | 7279286 | 1 | 1 | 1 | 1 | 1-2040-62 |  | Рабочий монтажник среднего разряда 4 | 1369 | 1013 | чел.-ч | чел.-ч | 1 | 31.725 | 0 | 0 | 0 | 9.62 | 0 | 1 | 1 | 0 | 0 | 23.5 | *1,35 | 1 | 2 | 14892599 | 1 | 0 | 29 | 0 | 0 | 0 | 0 | 0 | 0 | 0 | 0 | 0 | 0 | 0 | 0 | 0 | 0 | 0 | 0 | 0 | 0 | 0 | 0 | 0 | 0 | 0
53 | 14892600 | 14892598 | 121548 | 1 | 1 | 1 | 1 | 2 |  | ЗАТРАТЫ ТРУДА МАШИНИСТОВ | 1369 | 1013 | чел.-ч | чел.-ч | 1 | 0.594 | 0 | 0 | 0 | 0 | 0 | 1 | 1 | 0 | 0 | 0.44 | *1,35 | 2 | 2 | 14892600 | 1 | 0 | 30 | 0 | 0 | 0 | 0 | 0 | 0 | 0 | 0 | 0 | 0 | 0 | 0 | 0 | 0 | 0 | 0 | 0 | 0 | 0 | 0 | 0 | 0 | 0
53 | 14892601 | 14892598 | 11056652 | 1 | 1 | 1 | 2 | 021102 | 21102 | Краны на автомобильном ходу при работе на монтаже технологического оборудования 10 т | 1368 | 1011 | маш.-ч | маш.-ч | 1 | 0.594 | 0 | 134.65 | 13.5 | 0 | 0 | 1 | 1 | 0 | 0 | 0.44 | *1,35 | 0 | 2 | 14892601 | 1 | 0 | 31 | 0 | 0 | 0 | 0 | 0 | 0 | 0 | 0 | 0 | 0 | 0 | 0 | 0 | 0 | 0 | 0 | 0 | 0 | 0 | 0 | 0 | 0 | 0
53 | 14892602 | 14892598 | 7265300 | 1 | 1 | 1 | 2 | 400002 | ФСЭМ (2009), сб.40,поз.0002 | Автомобили бортовые, грузоподъемность до 8 т | 1368 | 1011 | маш.-ч | маш.-ч | 1 | 0.594 | 0 | 107.3 | 0 | 0 | 0 | 1 | 1 | 0 | 0 | 0.44 | *1,35 | 0 | 2 | 14892602 | 1 | 0 | 32 | 0 | 0 | 0 | 0 | 0 | 0 | 0 | 0 | 0 | 0 | 0 | 0 | 0 | 0 | 0 | 0 | 0 | 0 | 0 | 0 | 0 | 0 | 0
53 | 14892603 | 14892598 | 7093253 | 1 | 1 | 1 | 3 | 101-1755 | ТССЦ Рязанской обл. ч 1,разд.01, поз.1755 | Сталь полосовая, марка стали Ст3сп шириной 50-200 мм толщиной 4-5 мм | 1348 | 1009 | т | т | 1000 | 0.001 | 4850 | 0 | 0 | 0 | 0 | 1 | 0 | 0 | 0 | 0.001 |  | 0 | 2 | 14892603 | 1 | 0 | 33 | 0 | 0 | 0 | 0 | 0 | 0 | 0 | 0 | 0 | 0 | 0 | 0 | 0 | 0 | 0 | 0 | 0 | 0 | 0 | 0 | 0 | 0 | 0
53 | 14892604 | 14892598 | 7093556 | 1 | 1 | 1 | 3 | 101-1977 | ТССЦ Рязанской обл. ч 1,разд.01, поз.1977 | Болты с гайками и шайбами строительные | 1346 | 1009 | кг | кг | 1 | 0.42 | 8.6 | 0 | 0 | 0 | 0 | 1 | 0 | 0 | 0 | 0.42 |  | 0 | 2 | 14892604 | 1 | 0 | 34 | 0 | 0 | 0 | 0 | 0 | 0 | 0 | 0 | 0 | 0 | 0 | 0 | 0 | 0 | 0 | 0 | 0 | 0 | 0 | 0 | 0 | 0 | 0
53 | 14892605 | 14892598 | 7093764 | 1 | 1 | 1 | 3 | 101-2143 | ТССЦ Рязанской обл. ч 1,разд.01, поз.2143 | Краска | 1346 | 1009 | кг | кг | 1 | 0.3 | 28.6 | 0 | 0 | 0 | 0 | 1 | 0 | 0 | 0 | 0.3 |  | 0 | 2 | 14892605 | 1 | 0 | 35 | 0 | 0 | 0 | 0 | 0 | 0 | 0 | 0 | 0 | 0 | 0 | 0 | 0 | 0 | 0 | 0 | 0 | 0 | 0 | 0 | 0 | 0 | 0
53 | 14892606 | 14892598 | 7263122 | 1 | 1 | 1 | 3 | 999-9950 | ФССЦ (2010) ч.9, раздел99, поз.9950 | Масса оборудования | 7178653 | 1009 | т | 1 т | 1000 | 0 | 0 | 0 | 0 | 0 | 1 | 0 | 0 | 0 | 0 | 0 |  | 0 | 2 | 14892606 | 1 | 0 | 36 | 0 | 0 | 0 | 0 | 0 | 0 | 0 | 0 | 0 | 0 | 0 | 0 | 0 | 0 | 0 | 0 | 0 | 0 | 0 | 0 | 0 | 0 | 0
54 | 14892609 | 14892608 | 7279286 | 1 | 1 | 1 | 1 | 1-2040-62 |  | Рабочий монтажник среднего разряда 4 | 1369 | 1013 | чел.-ч | чел.-ч | 1 | 54.54 | 0 | 0 | 0 | 9.62 | 0 | 1 | 1 | 0 | 0 | 40.4 | *1,35 | 1 | 2 | 14892609 | 1 | 0 | 37 | 0 | 0 | 0 | 0 | 0 | 0 | 0 | 0 | 0 | 0 | 0 | 0 | 0 | 0 | 0 | 0 | 0 | 0 | 0 | 0 | 0 | 0 | 0
54 | 14892610 | 14892608 | 121548 | 1 | 1 | 1 | 1 | 2 |  | ЗАТРАТЫ ТРУДА МАШИНИСТОВ | 1369 | 1013 | чел.-ч | чел.-ч | 1 | 5.2515 | 0 | 0 | 0 | 0 | 0 | 1 | 1 | 0 | 0 | 3.89 | *1,35 | 2 | 2 | 14892610 | 1 | 0 | 38 | 0 | 0 | 0 | 0 | 0 | 0 | 0 | 0 | 0 | 0 | 0 | 0 | 0 | 0 | 0 | 0 | 0 | 0 | 0 | 0 | 0 | 0 | 0
54 | 14892611 | 14892608 | 11056652 | 1 | 1 | 1 | 2 | 021102 | 21102 | Краны на автомобильном ходу при работе на монтаже технологического оборудования 10 т | 1368 | 1011 | маш.-ч | маш.-ч | 1 | 5.2515 | 0 | 134.65 | 13.5 | 0 | 0 | 1 | 1 | 0 | 0 | 3.89 | *1,35 | 0 | 2 | 14892611 | 1 | 0 | 39 | 0 | 0 | 0 | 0 | 0 | 0 | 0 | 0 | 0 | 0 | 0 | 0 | 0 | 0 | 0 | 0 | 0 | 0 | 0 | 0 | 0 | 0 | 0
54 | 14892612 | 14892608 | 7265300 | 1 | 1 | 1 | 2 | 400002 | ФСЭМ (2009), сб.40,поз.0002 | Автомобили бортовые, грузоподъемность до 8 т | 1368 | 1011 | маш.-ч | маш.-ч | 1 | 5.2515 | 0 | 107.3 | 0 | 0 | 0 | 1 | 1 | 0 | 0 | 3.89 | *1,35 | 0 | 2 | 14892612 | 1 | 0 | 40 | 0 | 0 | 0 | 0 | 0 | 0 | 0 | 0 | 0 | 0 | 0 | 0 | 0 | 0 | 0 | 0 | 0 | 0 | 0 | 0 | 0 | 0 | 0
54 | 14892613 | 14892608 | 7094277 | 1 | 1 | 1 | 3 | 101-2478 | ТССЦ Рязанской обл. ч 1,разд.01, поз.2478 | Лента К226 | 1308 | 1003 | 100 м | 100 м | 100 | 0.0432 | 120 | 0 | 0 | 0 | 0 | 1 | 0 | 0 | 0 | 0.0432 |  | 0 | 2 | 14892613 | 1 | 0 | 41 | 0 | 0 | 0 | 0 | 0 | 0 | 0 | 0 | 0 | 0 | 0 | 0 | 0 | 0 | 0 | 0 | 0 | 0 | 0 | 0 | 0 | 0 | 0
54 | 14892614 | 14892608 | 7105328 | 1 | 1 | 1 | 3 | 111-0086 | ТССЦ Рязанской обл. ч 1,разд.11, поз.0086 | Бирки маркировочные | 1355 | 1010 | 100 шт. | 100 шт. | 100 | 0.1836 | 138 | 0 | 0 | 0 | 0 | 1 | 0 | 0 | 0 | 0.1836 |  | 0 | 2 | 14892614 | 1 | 0 | 42 | 0 | 0 | 0 | 0 | 0 | 0 | 0 | 0 | 0 | 0 | 0 | 0 | 0 | 0 | 0 | 0 | 0 | 0 | 0 | 0 | 0 | 0 | 0
54 | 14892615 | 14892608 | 7160282 | 1 | 1 | 1 | 3 | 507-0700 | 507-0700 | Трубка поливинилхлоридная ХВТ | 1346 | 1009 | кг | кг | 1 | 0.108 | 41.7 | 0 | 0 | 0 | 0 | 1 | 0 | 0 | 0 | 0.108 |  | 0 | 2 | 14892615 | 1 | 0 | 43 | 0 | 0 | 0 | 0 | 0 | 0 | 0 | 0 | 0 | 0 | 0 | 0 | 0 | 0 | 0 | 0 | 0 | 0 | 0 | 0 | 0 | 0 | 0
54 | 14892616 | 14892608 | 7165081 | 1 | 1 | 1 | 3 | 509-0041 | 509-0041 | Наконечники кабельные медные для электротехнических установок | 1354 | 1010 | шт. | шт. | 1 | 18.36 | 39.86 | 0 | 0 | 0 | 0 | 1 | 0 | 0 | 0 | 18.36 |  | 0 | 2 | 14892616 | 1 | 0 | 44 | 0 | 0 | 0 | 0 | 0 | 0 | 0 | 0 | 0 | 0 | 0 | 0 | 0 | 0 | 0 | 0 | 0 | 0 | 0 | 0 | 0 | 0 | 0
54 | 14892617 | 14892608 | 7165118 | 1 | 1 | 1 | 3 | 509-0070 | 509-0070 | Кнопки монтажные | 1356 | 1010 | 1000 шт. | 1000 шт. | 1000 | 0.037 | 19.5 | 0 | 0 | 0 | 0 | 1 | 0 | 0 | 0 | 0.037 |  | 0 | 2 | 14892617 | 1 | 0 | 45 | 0 | 0 | 0 | 0 | 0 | 0 | 0 | 0 | 0 | 0 | 0 | 0 | 0 | 0 | 0 | 0 | 0 | 0 | 0 | 0 | 0 | 0 | 0
54 | 14892618 | 14892608 | 7165153 | 1 | 1 | 1 | 3 | 509-0090 | 509-0090 | Перемычки гибкие, тип ПГС-50 | 1354 | 1010 | шт. | шт. | 1 | 1 | 3.9 | 0 | 0 | 0 | 0 | 1 | 0 | 0 | 0 | 1 |  | 0 | 2 | 14892618 | 1 | 0 | 46 | 0 | 0 | 0 | 0 | 0 | 0 | 0 | 0 | 0 | 0 | 0 | 0 | 0 | 0 | 0 | 0 | 0 | 0 | 0 | 0 | 0 | 0 | 0
54 | 14892619 | 14892608 | 7165249 | 1 | 1 | 1 | 3 | 509-0156 | 509-0156 | Оконцеватели маркировочные | 1355 | 1010 | 100 шт. | 100 шт. | 100 | 0.612 | 69 | 0 | 0 | 0 | 0 | 1 | 0 | 0 | 0 | 0.612 |  | 0 | 2 | 14892619 | 1 | 0 | 47 | 0 | 0 | 0 | 0 | 0 | 0 | 0 | 0 | 0 | 0 | 0 | 0 | 0 | 0 | 0 | 0 | 0 | 0 | 0 | 0 | 0 | 0 | 0
54 | 14892620 | 14892608 | 7263122 | 1 | 1 | 1 | 3 | 999-9950 | ФССЦ (2010) ч.9, раздел99, поз.9950 | Масса оборудования | 7178653 | 1009 | т | 1 т | 1000 | 0 | 0 | 0 | 0 | 0 | 1 | 0 | 0 | 0 | 0 | 0 |  | 0 | 2 | 14892620 | 1 | 0 | 48 | 0 | 0 | 0 | 0 | 0 | 0 | 0 | 0 | 0 | 0 | 0 | 0 | 0 | 0 | 0 | 0 | 0 | 0 | 0 | 0 | 0 | 0 | 0
55 | 14892633 | 14892632 | 7279595 | 1 | 1 | 1 | 1 | 1-2042-62 |  | Рабочий монтажник среднего разряда 4,2 | 1369 | 1013 | чел.-ч | чел.-ч | 1 | 3.1995 | 0 | 0 | 0 | 9.92 | 0 | 1 | 1 | 0 | 0 | 2.37 | *1,35 | 1 | 2 | 14892633 | 1 | 0 | 49 | 0 | 0 | 0 | 0 | 0 | 0 | 0 | 0 | 0 | 0 | 0 | 0 | 0 | 0 | 0 | 0 | 0 | 0 | 0 | 0 | 0 | 0 | 0
55 | 14892634 | 14892632 | 121548 | 1 | 1 | 1 | 1 | 2 |  | ЗАТРАТЫ ТРУДА МАШИНИСТОВ | 1369 | 1013 | чел.-ч | чел.-ч | 1 | 0.7965 | 0 | 0 | 0 | 0 | 0 | 1 | 1 | 0 | 0 | 0.59 | *1,35 | 2 | 2 | 14892634 | 1 | 0 | 50 | 0 | 0 | 0 | 0 | 0 | 0 | 0 | 0 | 0 | 0 | 0 | 0 | 0 | 0 | 0 | 0 | 0 | 0 | 0 | 0 | 0 | 0 | 0
55 | 14892635 | 14892632 | 11056652 | 1 | 1 | 1 | 2 | 021102 | 21102 | Краны на автомобильном ходу при работе на монтаже технологического оборудования 10 т | 1368 | 1011 | маш.-ч | маш.-ч | 1 | 0.324 | 0 | 134.65 | 13.5 | 0 | 0 | 1 | 1 | 0 | 0 | 0.24 | *1,35 | 0 | 2 | 14892635 | 1 | 0 | 51 | 0 | 0 | 0 | 0 | 0 | 0 | 0 | 0 | 0 | 0 | 0 | 0 | 0 | 0 | 0 | 0 | 0 | 0 | 0 | 0 | 0 | 0 | 0
55 | 14892636 | 14892632 | 11056862 | 1 | 1 | 1 | 2 | 040502 | 40502 | Установки для сварки ручной дуговой (постоянного тока) | 1368 | 1011 | маш.-ч | маш.-ч | 1 | 1.0665 | 0 | 8.1 | 0 | 0 | 0 | 1 | 1 | 0 | 0 | 0.79 | *1,35 | 0 | 2 | 14892636 | 1 | 0 | 52 | 0 | 0 | 0 | 0 | 0 | 0 | 0 | 0 | 0 | 0 | 0 | 0 | 0 | 0 | 0 | 0 | 0 | 0 | 0 | 0 | 0 | 0 | 0
55 | 14892637 | 14892632 | 11056900 | 1 | 1 | 1 | 2 | 050102 | 50102 | Компрессоры передвижные с двигателем внутреннего сгорания давлением до 686 кПа (7 ат), производительность 5 м3/мин | 1368 | 1011 | маш.-ч | маш.-ч | 1 | 0.4725 | 0 | 100.01 | 10.06 | 0 | 0 | 1 | 1 | 0 | 0 | 0.35 | *1,35 | 0 | 2 | 14892637 | 1 | 0 | 53 | 0 | 0 | 0 | 0 | 0 | 0 | 0 | 0 | 0 | 0 | 0 | 0 | 0 | 0 | 0 | 0 | 0 | 0 | 0 | 0 | 0 | 0 | 0
55 | 14892638 | 14892632 | 7263213 | 1 | 1 | 1 | 2 | 100602 | ФСЭМ (2009), сб.10,поз.0602 | Молотки бурильные легкие при работе от передвижных компрессорных станций | 1368 | 1011 | маш.-ч | маш.-ч | 1 | 0.4725 | 0 | 2.99 | 0 | 0 | 0 | 1 | 1 | 0 | 0 | 0.35 | *1,35 | 0 | 2 | 14892638 | 1 | 0 | 54 | 0 | 0 | 0 | 0 | 0 | 0 | 0 | 0 | 0 | 0 | 0 | 0 | 0 | 0 | 0 | 0 | 0 | 0 | 0 | 0 | 0 | 0 | 0
55 | 14892639 | 14892632 | 7265300 | 1 | 1 | 1 | 2 | 400002 | ФСЭМ (2009), сб.40,поз.0002 | Автомобили бортовые, грузоподъемность до 8 т | 1368 | 1011 | маш.-ч | маш.-ч | 1 | 0.324 | 0 | 107.3 | 0 | 0 | 0 | 1 | 1 | 0 | 0 | 0.24 | *1,35 | 0 | 2 | 14892639 | 1 | 0 | 55 | 0 | 0 | 0 | 0 | 0 | 0 | 0 | 0 | 0 | 0 | 0 | 0 | 0 | 0 | 0 | 0 | 0 | 0 | 0 | 0 | 0 | 0 | 0
55 | 14892640 | 14892632 | 7093253 | 1 | 1 | 1 | 3 | 101-1755 | ТССЦ Рязанской обл. ч 1,разд.01, поз.1755 | Сталь полосовая, марка стали Ст3сп шириной 50-200 мм толщиной 4-5 мм | 1348 | 1009 | т | т | 1000 | 0.0003 | 4850 | 0 | 0 | 0 | 0 | 1 | 0 | 0 | 0 | 0.0003 |  | 0 | 2 | 14892640 | 1 | 0 | 56 | 0 | 0 | 0 | 0 | 0 | 0 | 0 | 0 | 0 | 0 | 0 | 0 | 0 | 0 | 0 | 0 | 0 | 0 | 0 | 0 | 0 | 0 | 0
55 | 14892641 | 14892632 | 7093491 | 1 | 1 | 1 | 3 | 101-1924 | ТССЦ Рязанской обл. ч 1,разд.01, поз.1924 | Электроды диаметром 4 мм Э42А | 1346 | 1009 | кг | кг | 1 | 0.15 | 11.5 | 0 | 0 | 0 | 0 | 1 | 0 | 0 | 0 | 0.15 |  | 0 | 2 | 14892641 | 1 | 0 | 57 | 0 | 0 | 0 | 0 | 0 | 0 | 0 | 0 | 0 | 0 | 0 | 0 | 0 | 0 | 0 | 0 | 0 | 0 | 0 | 0 | 0 | 0 | 0
55 | 14892642 | 14892632 | 7093556 | 1 | 1 | 1 | 3 | 101-1977 | ТССЦ Рязанской обл. ч 1,разд.01, поз.1977 | Болты с гайками и шайбами строительные | 1346 | 1009 | кг | кг | 1 | 0.1 | 8.6 | 0 | 0 | 0 | 0 | 1 | 0 | 0 | 0 | 0.1 |  | 0 | 2 | 14892642 | 1 | 0 | 58 | 0 | 0 | 0 | 0 | 0 | 0 | 0 | 0 | 0 | 0 | 0 | 0 | 0 | 0 | 0 | 0 | 0 | 0 | 0 | 0 | 0 | 0 | 0
55 | 14892643 | 14892632 | 7093764 | 1 | 1 | 1 | 3 | 101-2143 | ТССЦ Рязанской обл. ч 1,разд.01, поз.2143 | Краска | 1346 | 1009 | кг | кг | 1 | 0.05 | 28.6 | 0 | 0 | 0 | 0 | 1 | 0 | 0 | 0 | 0.05 |  | 0 | 2 | 14892643 | 1 | 0 | 59 | 0 | 0 | 0 | 0 | 0 | 0 | 0 | 0 | 0 | 0 | 0 | 0 | 0 | 0 | 0 | 0 | 0 | 0 | 0 | 0 | 0 | 0 | 0
55 | 14892644 | 14892632 | 7263122 | 1 | 1 | 1 | 3 | 999-9950 | ФССЦ (2010) ч.9, раздел99, поз.9950 | Масса оборудования | 7178653 | 1009 | т | 1 т | 1000 | 0 | 0 | 0 | 0 | 0 | 1 | 0 | 0 | 0 | 0 | 0 |  | 0 | 2 | 14892644 | 1 | 0 | 60 | 0 | 0 | 0 | 0 | 0 | 0 | 0 | 0 | 0 | 0 | 0 | 0 | 0 | 0 | 0 | 0 | 0 | 0 | 0 | 0 | 0 | 0 | 0
56 | 14892647 | 14892646 | 7279923 | 1 | 1 | 1 | 1 | 1-2039-62 |  | Рабочий монтажник среднего разряда 3,9 | 1369 | 1013 | чел.-ч | чел.-ч | 1 | 3.1995 | 0 | 0 | 0 | 9.51 | 0 | 1 | 1 | 0 | 0 | 2.37 | *1,35 | 1 | 2 | 14892647 | 1 | 0 | 61 | 0 | 0 | 0 | 0 | 0 | 0 | 0 | 0 | 0 | 0 | 0 | 0 | 0 | 0 | 0 | 0 | 0 | 0 | 0 | 0 | 0 | 0 | 0
56 | 14892648 | 14892646 | 11056862 | 1 | 1 | 1 | 2 | 040502 | 40502 | Установки для сварки ручной дуговой (постоянного тока) | 1368 | 1011 | маш.-ч | маш.-ч | 1 | 0.1755 | 0 | 8.1 | 0 | 0 | 0 | 1 | 1 | 0 | 0 | 0.13 | *1,35 | 0 | 2 | 14892648 | 1 | 0 | 62 | 0 | 0 | 0 | 0 | 0 | 0 | 0 | 0 | 0 | 0 | 0 | 0 | 0 | 0 | 0 | 0 | 0 | 0 | 0 | 0 | 0 | 0 | 0
56 | 14892649 | 14892646 | 7264828 | 1 | 1 | 1 | 2 | 330206 | ФСЭМ (2009), сб.33,поз.0206 | Дрели электрические | 1368 | 1011 | маш.-ч | маш.-ч | 1 | 0.054 | 0 | 1.95 | 0 | 0 | 0 | 1 | 1 | 0 | 0 | 0.04 | *1,35 | 0 | 2 | 14892649 | 1 | 0 | 63 | 0 | 0 | 0 | 0 | 0 | 0 | 0 | 0 | 0 | 0 | 0 | 0 | 0 | 0 | 0 | 0 | 0 | 0 | 0 | 0 | 0 | 0 | 0
56 | 14892650 | 14892646 | 7093103 | 1 | 1 | 1 | 3 | 101-1665 | ТССЦ Рязанской обл. ч 1,разд.01, поз.1665 | Лак электроизоляционный 318 | 1346 | 1009 | кг | кг | 1 | 0.012 | 35.03 | 0 | 0 | 0 | 0 | 1 | 0 | 0 | 0 | 0.012 |  | 0 | 2 | 14892650 | 1 | 0 | 64 | 0 | 0 | 0 | 0 | 0 | 0 | 0 | 0 | 0 | 0 | 0 | 0 | 0 | 0 | 0 | 0 | 0 | 0 | 0 | 0 | 0 | 0 | 0
56 | 14892651 | 14892646 | 7093163 | 1 | 1 | 1 | 3 | 101-1699 | ТССЦ Рязанской обл. ч 1,разд.01, поз.1699 | Патроны для пристрелки | 1358 | 1010 | 10 шт. | 10 шт. | 10 | 1.22 | 22.2 | 0 | 0 | 0 | 0 | 1 | 0 | 0 | 0 | 1.22 |  | 0 | 2 | 14892651 | 1 | 0 | 65 | 0 | 0 | 0 | 0 | 0 | 0 | 0 | 0 | 0 | 0 | 0 | 0 | 0 | 0 | 0 | 0 | 0 | 0 | 0 | 0 | 0 | 0 | 0
56 | 14892652 | 14892646 | 7093491 | 1 | 1 | 1 | 3 | 101-1924 | ТССЦ Рязанской обл. ч 1,разд.01, поз.1924 | Электроды диаметром 4 мм Э42А | 1346 | 1009 | кг | кг | 1 | 0.06 | 11.5 | 0 | 0 | 0 | 0 | 1 | 0 | 0 | 0 | 0.06 |  | 0 | 2 | 14892652 | 1 | 0 | 66 | 0 | 0 | 0 | 0 | 0 | 0 | 0 | 0 | 0 | 0 | 0 | 0 | 0 | 0 | 0 | 0 | 0 | 0 | 0 | 0 | 0 | 0 | 0
56 | 14892653 | 14892646 | 7093540 | 1 | 1 | 1 | 3 | 101-1964 | ТССЦ Рязанской обл. ч 1,разд.01, поз.1964 | Шпагат бумажный | 1346 | 1009 | кг | кг | 1 | 0.002 | 11.5 | 0 | 0 | 0 | 0 | 1 | 0 | 0 | 0 | 0.002 |  | 0 | 2 | 14892653 | 1 | 0 | 67 | 0 | 0 | 0 | 0 | 0 | 0 | 0 | 0 | 0 | 0 | 0 | 0 | 0 | 0 | 0 | 0 | 0 | 0 | 0 | 0 | 0 | 0 | 0
56 | 14892654 | 14892646 | 7093556 | 1 | 1 | 1 | 3 | 101-1977 | ТССЦ Рязанской обл. ч 1,разд.01, поз.1977 | Болты с гайками и шайбами строительные | 1346 | 1009 | кг | кг | 1 | 0.05 | 8.6 | 0 | 0 | 0 | 0 | 1 | 0 | 0 | 0 | 0.05 |  | 0 | 2 | 14892654 | 1 | 0 | 68 | 0 | 0 | 0 | 0 | 0 | 0 | 0 | 0 | 0 | 0 | 0 | 0 | 0 | 0 | 0 | 0 | 0 | 0 | 0 | 0 | 0 | 0 | 0
56 | 14892655 | 14892646 | 7093764 | 1 | 1 | 1 | 3 | 101-2143 | ТССЦ Рязанской обл. ч 1,разд.01, поз.2143 | Краска | 1346 | 1009 | кг | кг | 1 | 0.035 | 28.6 | 0 | 0 | 0 | 0 | 1 | 0 | 0 | 0 | 0.035 |  | 0 | 2 | 14892655 | 1 | 0 | 69 | 0 | 0 | 0 | 0 | 0 | 0 | 0 | 0 | 0 | 0 | 0 | 0 | 0 | 0 | 0 | 0 | 0 | 0 | 0 | 0 | 0 | 0 | 0
56 | 14892656 | 14892646 | 7094099 | 1 | 1 | 1 | 3 | 101-2365 | ТССЦ Рязанской обл. ч 1,разд.01, поз.2365 | Нитки швейные | 1346 | 1009 | кг | кг | 1 | 0.001 | 133.05 | 0 | 0 | 0 | 0 | 1 | 0 | 0 | 0 | 0.001 |  | 0 | 2 | 14892656 | 1 | 0 | 70 | 0 | 0 | 0 | 0 | 0 | 0 | 0 | 0 | 0 | 0 | 0 | 0 | 0 | 0 | 0 | 0 | 0 | 0 | 0 | 0 | 0 | 0 | 0
56 | 14892657 | 14892646 | 7094302 | 1 | 1 | 1 | 3 | 101-2493 | ТССЦ Рязанской обл. ч 1,разд.01, поз.2493 | Лента липкая изоляционная на поликасиновом компаунде марки ЛСЭПЛ, шириной 20-30 мм, толщиной от 0,14 до 0,19 мм | 1346 | 1009 | кг | кг | 1 | 0.024 | 86.7 | 0 | 0 | 0 | 0 | 1 | 0 | 0 | 0 | 0.024 |  | 0 | 2 | 14892657 | 1 | 0 | 71 | 0 | 0 | 0 | 0 | 0 | 0 | 0 | 0 | 0 | 0 | 0 | 0 | 0 | 0 | 0 | 0 | 0 | 0 | 0 | 0 | 0 | 0 | 0
56 | 14892658 | 14892646 | 7096853 | 1 | 1 | 1 | 3 | 101-3911 | ТССЦ Рязанской обл. ч 1,разд.01, поз.3911 | Дюбели для пристрелки стальные | 1358 | 1010 | 10 шт. | 10 шт. | 10 | 1.22 | 25 | 0 | 0 | 0 | 0 | 1 | 0 | 0 | 0 | 1.22 |  | 0 | 2 | 14892658 | 1 | 0 | 72 | 0 | 0 | 0 | 0 | 0 | 0 | 0 | 0 | 0 | 0 | 0 | 0 | 0 | 0 | 0 | 0 | 0 | 0 | 0 | 0 | 0 | 0 | 0
56 | 14892659 | 14892646 | 7096859 | 1 | 1 | 1 | 3 | 101-3914 | ТССЦ Рязанской обл. ч 1,разд.01, поз.3914 | Дюбели распорные полипропиленовые | 1355 | 1010 | 100 шт. | 100 шт. | 100 | 0.014 | 86 | 0 | 0 | 0 | 0 | 1 | 0 | 0 | 0 | 0.014 |  | 0 | 2 | 14892659 | 1 | 0 | 73 | 0 | 0 | 0 | 0 | 0 | 0 | 0 | 0 | 0 | 0 | 0 | 0 | 0 | 0 | 0 | 0 | 0 | 0 | 0 | 0 | 0 | 0 | 0
56 | 14892660 | 14892646 | 7105328 | 1 | 1 | 1 | 3 | 111-0086 | ТССЦ Рязанской обл. ч 1,разд.11, поз.0086 | Бирки маркировочные | 1355 | 1010 | 100 шт. | 100 шт. | 100 | 0.01 | 138 | 0 | 0 | 0 | 0 | 1 | 0 | 0 | 0 | 0.01 |  | 0 | 2 | 14892660 | 1 | 0 | 74 | 0 | 0 | 0 | 0 | 0 | 0 | 0 | 0 | 0 | 0 | 0 | 0 | 0 | 0 | 0 | 0 | 0 | 0 | 0 | 0 | 0 | 0 | 0
56 | 14892661 | 14892646 | 7105329 | 1 | 1 | 1 | 3 | 111-0087 | ТССЦ Рязанской обл. ч 1,разд.11, поз.0087 | Бирки-оконцеватели | 1355 | 1010 | 100 шт. | 100 шт. | 100 | 0.061 | 63 | 0 | 0 | 0 | 0 | 1 | 0 | 0 | 0 | 0.061 |  | 0 | 2 | 14892661 | 1 | 0 | 75 | 0 | 0 | 0 | 0 | 0 | 0 | 0 | 0 | 0 | 0 | 0 | 0 | 0 | 0 | 0 | 0 | 0 | 0 | 0 | 0 | 0 | 0 | 0
56 | 14892662 | 14892646 | 7116818 | 1 | 1 | 1 | 3 | 201-0843 | ТССЦ Рязанской обл. ч 2,разд.01, поз.0843 | Конструкции стальные индивидуальные решетчатые сварные массой до 0,1 т | 1348 | 1009 | т | т | 1000 | 0.002 | 11500 | 0 | 0 | 0 | 0 | 1 | 0 | 0 | 0 | 0.002 |  | 0 | 2 | 14892662 | 1 | 0 | 76 | 0 | 0 | 0 | 0 | 0 | 0 | 0 | 0 | 0 | 0 | 0 | 0 | 0 | 0 | 0 | 0 | 0 | 0 | 0 | 0 | 0 | 0 | 0
56 | 14892663 | 14892646 | 7165153 | 1 | 1 | 1 | 3 | 509-0090 | 509-0090 | Перемычки гибкие, тип ПГС-50 | 1354 | 1010 | шт. | шт. | 1 | 1 | 3.9 | 0 | 0 | 0 | 0 | 1 | 0 | 0 | 0 | 1 |  | 0 | 2 | 14892663 | 1 | 0 | 77 | 0 | 0 | 0 | 0 | 0 | 0 | 0 | 0 | 0 | 0 | 0 | 0 | 0 | 0 | 0 | 0 | 0 | 0 | 0 | 0 | 0 | 0 | 0
56 | 14892664 | 14892646 | 7166673 | 1 | 1 | 1 | 3 | 509-1210 | 509-1210 | Вазелин технический | 1346 | 1009 | кг | кг | 1 | 0.012 | 30.6 | 0 | 0 | 0 | 0 | 1 | 0 | 0 | 0 | 0.012 |  | 0 | 2 | 14892664 | 1 | 0 | 78 | 0 | 0 | 0 | 0 | 0 | 0 | 0 | 0 | 0 | 0 | 0 | 0 | 0 | 0 | 0 | 0 | 0 | 0 | 0 | 0 | 0 | 0 | 0
56 | 14892665 | 14892646 | 7263122 | 1 | 1 | 1 | 3 | 999-9950 | ФССЦ (2010) ч.9, раздел99, поз.9950 | Масса оборудования | 7178653 | 1009 | т | 1 т | 1000 | 0 | 0 | 0 | 0 | 0 | 1 | 0 | 0 | 0 | 0 | 0 |  | 0 | 2 | 14892665 | 1 | 0 | 79 | 0 | 0 | 0 | 0 | 0 | 0 | 0 | 0 | 0 | 0 | 0 | 0 | 0 | 0 | 0 | 0 | 0 | 0 | 0 | 0 | 0 | 0 | 0
57 | 14892668 | 14892667 | 7494236 | 1 | 1 | 1 | 1 | 1-1036-62 |  | Рабочий строитель среднего разряда 3,6 | 1369 | 1013 | чел.-ч | чел.-ч | 1 | 26.3115 | 0 | 0 | 0 | 9.18 | 0 | 1 | 1 | 0 | 0 | 19.49 | *1,35 | 1 | 2 | 14892668 | 1 | 0 | 80 | 0 | 0 | 0 | 0 | 0 | 0 | 0 | 0 | 0 | 0 | 0 | 0 | 0 | 0 | 0 | 0 | 0 | 0 | 0 | 0 | 0 | 0 | 0
57 | 14892669 | 14892667 | 121548 | 1 | 1 | 1 | 1 | 2 |  | ЗАТРАТЫ ТРУДА МАШИНИСТОВ | 1369 | 1013 | чел.-ч | чел.-ч | 1 | 10.233 | 0 | 0 | 0 | 0 | 0 | 1 | 1 | 0 | 0 | 7.58 | *1,35 | 2 | 2 | 14892669 | 1 | 0 | 81 | 0 | 0 | 0 | 0 | 0 | 0 | 0 | 0 | 0 | 0 | 0 | 0 | 0 | 0 | 0 | 0 | 0 | 0 | 0 | 0 | 0 | 0 | 0
57 | 14892670 | 14892667 | 11056595 | 1 | 1 | 1 | 2 | 020403 | 20403 | Краны козловые при работе на монтаже технологического оборудования 32 т | 1368 | 1011 | маш.-ч | маш.-ч | 1 | 0.054 | 0 | 120.52 | 15.42 | 0 | 0 | 1 | 1 | 0 | 0 | 0.04 | *1,35 | 0 | 2 | 14892670 | 1 | 0 | 82 | 0 | 0 | 0 | 0 | 0 | 0 | 0 | 0 | 0 | 0 | 0 | 0 | 0 | 0 | 0 | 0 | 0 | 0 | 0 | 0 | 0 | 0 | 0
57 | 14892671 | 14892667 | 7900599 | 1 | 1 | 1 | 2 | 021141 | 21141 | Краны на автомобильном ходу при работе на других видах строительства 10 т | 1368 | 1011 | маш.-ч | маш.-ч | 1 | 0.162 | 0 | 111.99 | 13.5 | 0 | 0 | 1 | 1 | 0 | 0 | 0.12 | *1,35 | 0 | 2 | 14892671 | 1 | 0 | 83 | 0 | 0 | 0 | 0 | 0 | 0 | 0 | 0 | 0 | 0 | 0 | 0 | 0 | 0 | 0 | 0 | 0 | 0 | 0 | 0 | 0 | 0 | 0
57 | 14892672 | 14892667 | 11056685 | 1 | 1 | 1 | 2 | 021244 | 21244 | Краны на гусеничном ходу при работе на других видах строительства 25 т | 1368 | 1011 | маш.-ч | маш.-ч | 1 | 4.32 | 0 | 120.04 | 13.5 | 0 | 0 | 1 | 1 | 0 | 0 | 3.2 | *1,35 | 0 | 2 | 14892672 | 1 | 0 | 84 | 0 | 0 | 0 | 0 | 0 | 0 | 0 | 0 | 0 | 0 | 0 | 0 | 0 | 0 | 0 | 0 | 0 | 0 | 0 | 0 | 0 | 0 | 0
57 | 14892673 | 14892667 | 11056746 | 1 | 1 | 1 | 2 | 030204 | 30204 | Домкраты гидравлические грузоподъемностью до 100 т | 1368 | 1011 | маш.-ч | маш.-ч | 1 | 0.162 | 0 | 0.9 | 0 | 0 | 0 | 1 | 1 | 0 | 0 | 0.12 | *1,35 | 0 | 2 | 14892673 | 1 | 0 | 85 | 0 | 0 | 0 | 0 | 0 | 0 | 0 | 0 | 0 | 0 | 0 | 0 | 0 | 0 | 0 | 0 | 0 | 0 | 0 | 0 | 0 | 0 | 0
57 | 14892674 | 14892667 | 11056817 | 1 | 1 | 1 | 2 | 031501 | 31501 | Подмости самоходные высотой подъема 12 м | 1368 | 1011 | маш.-ч | маш.-ч | 1 | 3.9555 | 0 | 36.84 | 11.6 | 0 | 0 | 1 | 1 | 0 | 0 | 2.93 | *1,35 | 0 | 2 | 14892674 | 1 | 0 | 86 | 0 | 0 | 0 | 0 | 0 | 0 | 0 | 0 | 0 | 0 | 0 | 0 | 0 | 0 | 0 | 0 | 0 | 0 | 0 | 0 | 0 | 0 | 0
57 | 14892675 | 14892667 | 11056864 | 1 | 1 | 1 | 2 | 040504 | 40504 | Аппарат для газовой сварки и резки | 1368 | 1011 | маш.-ч | маш.-ч | 1 | 2.268 | 0 | 1.2 | 0 | 0 | 0 | 1 | 1 | 0 | 0 | 1.68 | *1,35 | 0 | 2 | 14892675 | 1 | 0 | 87 | 0 | 0 | 0 | 0 | 0 | 0 | 0 | 0 | 0 | 0 | 0 | 0 | 0 | 0 | 0 | 0 | 0 | 0 | 0 | 0 | 0 | 0 | 0
57 | 14892676 | 14892667 | 11056899 | 1 | 1 | 1 | 2 | 050101 | 50101 | Компрессоры передвижные с двигателем внутреннего сгорания давлением до 686 кПа (7 ат), производительность 2,2 м3/мин | 1368 | 1011 | маш.-ч | маш.-ч | 1 | 1.7415 | 0 | 90 | 10.06 | 0 | 0 | 1 | 1 | 0 | 0 | 1.29 | *1,35 | 0 | 2 | 14892676 | 1 | 0 | 88 | 0 | 0 | 0 | 0 | 0 | 0 | 0 | 0 | 0 | 0 | 0 | 0 | 0 | 0 | 0 | 0 | 0 | 0 | 0 | 0 | 0 | 0 | 0
57 | 14892677 | 14892667 | 7264409 | 1 | 1 | 1 | 2 | 253101 | ФСЭМ (2009), сб.25,поз.3101 | Сболчиватели пневматические (без сжатого воздуха) | 1368 | 1011 | маш.-ч | маш.-ч | 1 | 1.5255 | 0 | 2.19 | 0 | 0 | 0 | 1 | 1 | 0 | 0 | 1.13 | *1,35 | 0 | 2 | 14892677 | 1 | 0 | 89 | 0 | 0 | 0 | 0 | 0 | 0 | 0 | 0 | 0 | 0 | 0 | 0 | 0 | 0 | 0 | 0 | 0 | 0 | 0 | 0 | 0 | 0 | 0
57 | 14892678 | 14892667 | 7264834 | 1 | 1 | 1 | 2 | 330301 | ФСЭМ (2009), сб.33,поз.0301 | Машины шлифовальные электрические | 1368 | 1011 | маш.-ч | маш.-ч | 1 | 0.2295 | 0 | 5.13 | 0 | 0 | 0 | 1 | 1 | 0 | 0 | 0.17 | *1,35 | 0 | 2 | 14892678 | 1 | 0 | 90 | 0 | 0 | 0 | 0 | 0 | 0 | 0 | 0 | 0 | 0 | 0 | 0 | 0 | 0 | 0 | 0 | 0 | 0 | 0 | 0 | 0 | 0 | 0
57 | 14892679 | 14892667 | 7264911 | 1 | 1 | 1 | 2 | 331411 | ФСЭМ (2009), сб.33,поз.1411 | Аппараты пескоструйные | 1368 | 1011 | маш.-ч | маш.-ч | 1 | 0.1485 | 0 | 6.46 | 0 | 0 | 0 | 1 | 1 | 0 | 0 | 0.11 | *1,35 | 0 | 2 | 14892679 | 1 | 0 | 91 | 0 | 0 | 0 | 0 | 0 | 0 | 0 | 0 | 0 | 0 | 0 | 0 | 0 | 0 | 0 | 0 | 0 | 0 | 0 | 0 | 0 | 0 | 0
57 | 14892680 | 14892667 | 7265299 | 1 | 1 | 1 | 2 | 400001 | ФСЭМ (2009), сб.40,поз.0001 | Автомобили бортовые, грузоподъемность до 5 т | 1368 | 1011 | маш.-ч | маш.-ч | 1 | 0.2565 | 0 | 87.17 | 0 | 0 | 0 | 1 | 1 | 0 | 0 | 0.19 | *1,35 | 0 | 2 | 14892680 | 1 | 0 | 92 | 0 | 0 | 0 | 0 | 0 | 0 | 0 | 0 | 0 | 0 | 0 | 0 | 0 | 0 | 0 | 0 | 0 | 0 | 0 | 0 | 0 | 0 | 0
57 | 14892681 | 14892667 | 7090930 | 1 | 1 | 1 | 3 | 101-0309 | ТССЦ Рязанской обл. ч 1,разд.01, поз.0309 | Канаты пеньковые пропитанные | 1348 | 1009 | т | т | 1000 | 0.0001 | 37900 | 0 | 0 | 0 | 0 | 1 | 0 | 0 | 0 | 0.0001 |  | 0 | 2 | 14892681 | 1 | 0 | 93 | 0 | 0 | 0 | 0 | 0 | 0 | 0 | 0 | 0 | 0 | 0 | 0 | 0 | 0 | 0 | 0 | 0 | 0 | 0 | 0 | 0 | 0 | 0
57 | 14892682 | 14892667 | 7090955 | 1 | 1 | 1 | 3 | 101-0324 | ТССЦ Рязанской обл. ч 1,разд.01, поз.0324 | Кислород технический газообразный | 1339 | 1007 | м3 | м3 | 1 | 1.2 | 6.22 | 0 | 0 | 0 | 0 | 1 | 0 | 0 | 0 | 1.2 |  | 0 | 2 | 14892682 | 1 | 0 | 94 | 0 | 0 | 0 | 0 | 0 | 0 | 0 | 0 | 0 | 0 | 0 | 0 | 0 | 0 | 0 | 0 | 0 | 0 | 0 | 0 | 0 | 0 | 0
57 | 14892683 | 14892667 | 7091786 | 1 | 1 | 1 | 3 | 101-0797 | ТССЦ Рязанской обл. ч 1,разд.01, поз.0797 | Проволока горячекатаная в мотках, диаметром 6,3-6,5 мм | 1348 | 1009 | т | т | 1000 | 3e-05 | 4455.2 | 0 | 0 | 0 | 0 | 1 | 0 | 0 | 0 | 3e-05 |  | 0 | 2 | 14892683 | 1 | 0 | 95 | 0 | 0 | 0 | 0 | 0 | 0 | 0 | 0 | 0 | 0 | 0 | 0 | 0 | 0 | 0 | 0 | 0 | 0 | 0 | 0 | 0 | 0 | 0
57 | 14892684 | 14892667 | 7092189 | 1 | 1 | 1 | 3 | 101-1019 | ТССЦ Рязанской обл. ч 1,разд.01, поз.1019 | Швеллеры № 40 из стали марки Ст0 | 1348 | 1009 | т | т | 1000 | 0.00194 | 5150 | 0 | 0 | 0 | 0 | 1 | 0 | 0 | 0 | 0.00194 |  | 0 | 2 | 14892684 | 1 | 0 | 96 | 0 | 0 | 0 | 0 | 0 | 0 | 0 | 0 | 0 | 0 | 0 | 0 | 0 | 0 | 0 | 0 | 0 | 0 | 0 | 0 | 0 | 0 | 0
57 | 14892685 | 14892667 | 7092853 | 1 | 1 | 1 | 3 | 101-1513 | ТССЦ Рязанской обл. ч 1,разд.01, поз.1513 | Электроды диаметром 4 мм Э42 | 1348 | 1009 | т | т | 1000 | 0.0006 | 10170 | 0 | 0 | 0 | 0 | 1 | 0 | 0 | 0 | 0.0006 |  | 0 | 2 | 14892685 | 1 | 0 | 97 | 0 | 0 | 0 | 0 | 0 | 0 | 0 | 0 | 0 | 0 | 0 | 0 | 0 | 0 | 0 | 0 | 0 | 0 | 0 | 0 | 0 | 0 | 0
57 | 14892686 | 14892667 | 7093191 | 1 | 1 | 1 | 3 | 101-1714 | ТССЦ Рязанской обл. ч 1,разд.01, поз.1714 | Болты с гайками и шайбами строительные | 1348 | 1009 | т | т | 1000 | 0.008 | 9040.01 | 0 | 0 | 0 | 0 | 1 | 0 | 0 | 0 | 0.008 |  | 0 | 2 | 14892686 | 1 | 0 | 98 | 0 | 0 | 0 | 0 | 0 | 0 | 0 | 0 | 0 | 0 | 0 | 0 | 0 | 0 | 0 | 0 | 0 | 0 | 0 | 0 | 0 | 0 | 0
57 | 14892687 | 14892667 | 7093322 | 1 | 1 | 1 | 3 | 101-1805 | ТССЦ Рязанской обл. ч 1,разд.01, поз.1805 | Гвозди строительные | 1348 | 1009 | т | т | 1000 | 1e-05 | 11978 | 0 | 0 | 0 | 0 | 1 | 0 | 0 | 0 | 1e-05 |  | 0 | 2 | 14892687 | 1 | 0 | 99 | 0 | 0 | 0 | 0 | 0 | 0 | 0 | 0 | 0 | 0 | 0 | 0 | 0 | 0 | 0 | 0 | 0 | 0 | 0 | 0 | 0 | 0 | 0
57 | 14892688 | 14892667 | 7093329 | 1 | 1 | 1 | 3 | 101-1809 | ТССЦ Рязанской обл. ч 1,разд.01, поз.1809 | Болты высокопрочные | 1348 | 1009 | т | т | 1000 | 0 | 26500 | 0 | 0 | 0 | 1 | 0 | 0 | 0 | 0 | 0 |  | 0 | 2 | 14892688 | 1 | 0 | 100 | 0 | 0 | 0 | 0 | 0 | 0 | 0 | 0 | 0 | 0 | 0 | 0 | 0 | 0 | 0 | 0 | 0 | 0 | 0 | 0 | 0 | 0 | 0
57 | 14892689 | 14892667 | 7093966 | 1 | 1 | 1 | 3 | 101-2278 | ТССЦ Рязанской обл. ч 1,разд.01, поз.2278 | Пропан-бутан, смесь техническая | 1346 | 1009 | кг | кг | 1 | 0.36 | 6.09 | 0 | 0 | 0 | 0 | 1 | 0 | 0 | 0 | 0.36 |  | 0 | 2 | 14892689 | 1 | 0 | 101 | 0 | 0 | 0 | 0 | 0 | 0 | 0 | 0 | 0 | 0 | 0 | 0 | 0 | 0 | 0 | 0 | 0 | 0 | 0 | 0 | 0 | 0 | 0
57 | 14892690 | 14892667 | 7094260 | 1 | 1 | 1 | 3 | 101-2467 | ТССЦ Рязанской обл. ч 1,разд.01, поз.2467 | Растворитель марки Р-4 | 1348 | 1009 | т | т | 1000 | 0.0006 | 11520 | 0 | 0 | 0 | 0 | 1 | 0 | 0 | 0 | 0.0006 |  | 0 | 2 | 14892690 | 1 | 0 | 102 | 0 | 0 | 0 | 0 | 0 | 0 | 0 | 0 | 0 | 0 | 0 | 0 | 0 | 0 | 0 | 0 | 0 | 0 | 0 | 0 | 0 | 0 | 0
57 | 14892691 | 14892667 | 7098565 | 1 | 1 | 1 | 3 | 102-0023 | ТССЦ Рязанской обл. ч 1,разд.02, поз.0023 | Бруски обрезные хвойных пород длиной 4-6,5 м, шириной 75-150 мм, толщиной 40-75 мм, I сорта | 1339 | 1007 | м3 | м3 | 1 | 0.0007 | 1650 | 0 | 0 | 0 | 0 | 1 | 0 | 0 | 0 | 0.0007 |  | 0 | 2 | 14892691 | 1 | 0 | 103 | 0 | 0 | 0 | 0 | 0 | 0 | 0 | 0 | 0 | 0 | 0 | 0 | 0 | 0 | 0 | 0 | 0 | 0 | 0 | 0 | 0 | 0 | 0
57 | 14892692 | 14892667 | 7105491 | 1 | 1 | 1 | 3 | 113-0021 | ТССЦ Рязанской обл. ч 1,разд.13, поз.0021 | Грунтовка ГФ-021 красно-коричневая | 1348 | 1009 | т | т | 1000 | 0.00031 | 15310 | 0 | 0 | 0 | 0 | 1 | 0 | 0 | 0 | 0.00031 |  | 0 | 2 | 14892692 | 1 | 0 | 104 | 0 | 0 | 0 | 0 | 0 | 0 | 0 | 0 | 0 | 0 | 0 | 0 | 0 | 0 | 0 | 0 | 0 | 0 | 0 | 0 | 0 | 0 | 0
57 | 14892693 | 14892667 | 7116701 | 1 | 1 | 1 | 3 | 201-0756 | ТССЦ Рязанской обл. ч 2,разд.01, поз.0756 | Отдельные конструктивные элементы зданий и сооружений с преобладанием горячекатаных профилей, средняя масса сборочной единицы от 0,1 до 0,5 т | 1348 | 1009 | т | т | 1000 | 0.023 | 7510 | 0 | 0 | 0 | 0 | 1 | 0 | 0 | 0 | 0.023 |  | 0 | 2 | 14892693 | 1 | 0 | 105 | 0 | 0 | 0 | 0 | 0 | 0 | 0 | 0 | 0 | 0 | 0 | 0 | 0 | 0 | 0 | 0 | 0 | 0 | 0 | 0 | 0 | 0 | 0
57 | 14892694 | 14892667 | 7117364 | 1 | 1 | 1 | 3 | 201-9002 | ТССЦ Рязанской обл. ч 2,разд.01, поз.9002 | Конструкции стальные | 1348 | 1009 | т | т | 1000 | 1 | 0 | 0 | 0 | 0 | 1 | 0 | 0 | 0 | 0 | 1 |  | 0 | 2 | 14892694 | 1 | 0 | 106 | 0 | 0 | 0 | 0 | 0 | 0 | 0 | 0 | 0 | 0 | 0 | 0 | 0 | 0 | 0 | 0 | 0 | 0 | 0 | 0 | 0 | 0 | 0
57 | 14892695 | 14892667 | 7163935 | 1 | 1 | 1 | 3 | 508-0097 | 508-0097 | Канат двойной свивки типа ТК, конструкции 6х19(1+6+12)+1 о.с., оцинкованный из проволок марки В, маркировочная группа 1770 н/мм2, диаметром 5,5 мм | 1302 | 1003 | 10 м | 10 м | 10 | 0.0187 | 71.5 | 0 | 0 | 0 | 0 | 1 | 0 | 0 | 0 | 0.0187 |  | 0 | 2 | 14892695 | 1 | 0 | 107 | 0 | 0 | 0 | 0 | 0 | 0 | 0 | 0 | 0 | 0 | 0 | 0 | 0 | 0 | 0 | 0 | 0 | 0 | 0 | 0 | 0 | 0 | 0
58 | 14892699 | 14892698 | 7493962 | 1 | 1 | 1 | 1 | 1-1033-62 |  | Рабочий строитель среднего разряда 3,3 | 1369 | 1013 | чел.-ч | чел.-ч | 1 | 127.2915 | 0 | 0 | 0 | 8.86 | 0 | 1 | 1 | 0 | 0 | 94.29 | *1,35 | 1 | 2 | 14892699 | 1 | 0 | 108 | 0 | 0 | 0 | 0 | 0 | 0 | 0 | 0 | 0 | 0 | 0 | 0 | 0 | 0 | 0 | 0 | 0 | 0 | 0 | 0 | 0 | 0 | 0
58 | 14892700 | 14892698 | 121548 | 1 | 1 | 1 | 1 | 2 |  | ЗАТРАТЫ ТРУДА МАШИНИСТОВ | 1369 | 1013 | чел.-ч | чел.-ч | 1 | 0.162 | 0 | 0 | 0 | 0 | 0 | 1 | 1 | 0 | 0 | 0.12 | *1,35 | 2 | 2 | 14892700 | 1 | 0 | 109 | 0 | 0 | 0 | 0 | 0 | 0 | 0 | 0 | 0 | 0 | 0 | 0 | 0 | 0 | 0 | 0 | 0 | 0 | 0 | 0 | 0 | 0 | 0
58 | 14892701 | 14892698 | 7900599 | 1 | 1 | 1 | 2 | 021141 | 21141 | Краны на автомобильном ходу при работе на других видах строительства 10 т | 1368 | 1011 | маш.-ч | маш.-ч | 1 | 0.162 | 0 | 111.99 | 13.5 | 0 | 0 | 1 | 1 | 0 | 0 | 0.12 | *1,35 | 0 | 2 | 14892701 | 1 | 0 | 110 | 0 | 0 | 0 | 0 | 0 | 0 | 0 | 0 | 0 | 0 | 0 | 0 | 0 | 0 | 0 | 0 | 0 | 0 | 0 | 0 | 0 | 0 | 0
58 | 14892702 | 14892698 | 11056760 | 1 | 1 | 1 | 2 | 030404 | 30404 | Лебедки электрические тяговым усилием до 31,39 кН (3,2 т) | 1368 | 1011 | маш.-ч | маш.-ч | 1 | 5.967 | 0 | 6.9 | 0 | 0 | 0 | 1 | 1 | 0 | 0 | 4.42 | *1,35 | 0 | 2 | 14892702 | 1 | 0 | 111 | 0 | 0 | 0 | 0 | 0 | 0 | 0 | 0 | 0 | 0 | 0 | 0 | 0 | 0 | 0 | 0 | 0 | 0 | 0 | 0 | 0 | 0 | 0
58 | 14892703 | 14892698 | 7264828 | 1 | 1 | 1 | 2 | 330206 | ФСЭМ (2009), сб.33,поз.0206 | Дрели электрические | 1368 | 1011 | маш.-ч | маш.-ч | 1 | 2.9025 | 0 | 1.95 | 0 | 0 | 0 | 1 | 1 | 0 | 0 | 2.15 | *1,35 | 0 | 2 | 14892703 | 1 | 0 | 112 | 0 | 0 | 0 | 0 | 0 | 0 | 0 | 0 | 0 | 0 | 0 | 0 | 0 | 0 | 0 | 0 | 0 | 0 | 0 | 0 | 0 | 0 | 0
58 | 14892704 | 14892698 | 7265299 | 1 | 1 | 1 | 2 | 400001 | ФСЭМ (2009), сб.40,поз.0001 | Автомобили бортовые, грузоподъемность до 5 т | 1368 | 1011 | маш.-ч | маш.-ч | 1 | 0.2565 | 0 | 87.17 | 0 | 0 | 0 | 1 | 1 | 0 | 0 | 0.19 | *1,35 | 0 | 2 | 14892704 | 1 | 0 | 113 | 0 | 0 | 0 | 0 | 0 | 0 | 0 | 0 | 0 | 0 | 0 | 0 | 0 | 0 | 0 | 0 | 0 | 0 | 0 | 0 | 0 | 0 | 0
58 | 14892705 | 14892698 | 7090930 | 1 | 1 | 1 | 3 | 101-0309 | ТССЦ Рязанской обл. ч 1,разд.01, поз.0309 | Канаты пеньковые пропитанные | 1348 | 1009 | т | т | 1000 | 0.0001 | 37900 | 0 | 0 | 0 | 0 | 1 | 0 | 0 | 0 | 0.0001 |  | 0 | 2 | 14892705 | 1 | 0 | 114 | 0 | 0 | 0 | 0 | 0 | 0 | 0 | 0 | 0 | 0 | 0 | 0 | 0 | 0 | 0 | 0 | 0 | 0 | 0 | 0 | 0 | 0 | 0
58 | 14892706 | 14892698 | 7091786 | 1 | 1 | 1 | 3 | 101-0797 | ТССЦ Рязанской обл. ч 1,разд.01, поз.0797 | Проволока горячекатаная в мотках, диаметром 6,3-6,5 мм | 1348 | 1009 | т | т | 1000 | 3e-05 | 4455.2 | 0 | 0 | 0 | 0 | 1 | 0 | 0 | 0 | 3e-05 |  | 0 | 2 | 14892706 | 1 | 0 | 115 | 0 | 0 | 0 | 0 | 0 | 0 | 0 | 0 | 0 | 0 | 0 | 0 | 0 | 0 | 0 | 0 | 0 | 0 | 0 | 0 | 0 | 0 | 0
58 | 14892707 | 14892698 | 7092189 | 1 | 1 | 1 | 3 | 101-1019 | ТССЦ Рязанской обл. ч 1,разд.01, поз.1019 | Швеллеры № 40 из стали марки Ст0 | 1348 | 1009 | т | т | 1000 | 0.00194 | 5150 | 0 | 0 | 0 | 0 | 1 | 0 | 0 | 0 | 0.00194 |  | 0 | 2 | 14892707 | 1 | 0 | 116 | 0 | 0 | 0 | 0 | 0 | 0 | 0 | 0 | 0 | 0 | 0 | 0 | 0 | 0 | 0 | 0 | 0 | 0 | 0 | 0 | 0 | 0 | 0
58 | 14892708 | 14892698 | 7093191 | 1 | 1 | 1 | 3 | 101-1714 | ТССЦ Рязанской обл. ч 1,разд.01, поз.1714 | Болты с гайками и шайбами строительные | 1348 | 1009 | т | т | 1000 | 0.016 | 9040.01 | 0 | 0 | 0 | 0 | 1 | 0 | 0 | 0 | 0.016 |  | 0 | 2 | 14892708 | 1 | 0 | 117 | 0 | 0 | 0 | 0 | 0 | 0 | 0 | 0 | 0 | 0 | 0 | 0 | 0 | 0 | 0 | 0 | 0 | 0 | 0 | 0 | 0 | 0 | 0
58 | 14892709 | 14892698 | 7093322 | 1 | 1 | 1 | 3 | 101-1805 | ТССЦ Рязанской обл. ч 1,разд.01, поз.1805 | Гвозди строительные | 1348 | 1009 | т | т | 1000 | 1e-05 | 11978 | 0 | 0 | 0 | 0 | 1 | 0 | 0 | 0 | 1e-05 |  | 0 | 2 | 14892709 | 1 | 0 | 118 | 0 | 0 | 0 | 0 | 0 | 0 | 0 | 0 | 0 | 0 | 0 | 0 | 0 | 0 | 0 | 0 | 0 | 0 | 0 | 0 | 0 | 0 | 0
58 | 14892710 | 14892698 | 7094260 | 1 | 1 | 1 | 3 | 101-2467 | ТССЦ Рязанской обл. ч 1,разд.01, поз.2467 | Растворитель марки Р-4 | 1348 | 1009 | т | т | 1000 | 0.0006 | 11520 | 0 | 0 | 0 | 0 | 1 | 0 | 0 | 0 | 0.0006 |  | 0 | 2 | 14892710 | 1 | 0 | 119 | 0 | 0 | 0 | 0 | 0 | 0 | 0 | 0 | 0 | 0 | 0 | 0 | 0 | 0 | 0 | 0 | 0 | 0 | 0 | 0 | 0 | 0 | 0
58 | 14892711 | 14892698 | 7098565 | 1 | 1 | 1 | 3 | 102-0023 | ТССЦ Рязанской обл. ч 1,разд.02, поз.0023 | Бруски обрезные хвойных пород длиной 4-6,5 м, шириной 75-150 мм, толщиной 40-75 мм, I сорта | 1339 | 1007 | м3 | м3 | 1 | 0.00103 | 1650 | 0 | 0 | 0 | 0 | 1 | 0 | 0 | 0 | 0.00103 |  | 0 | 2 | 14892711 | 1 | 0 | 120 | 0 | 0 | 0 | 0 | 0 | 0 | 0 | 0 | 0 | 0 | 0 | 0 | 0 | 0 | 0 | 0 | 0 | 0 | 0 | 0 | 0 | 0 | 0
58 | 14892712 | 14892698 | 7105491 | 1 | 1 | 1 | 3 | 113-0021 | ТССЦ Рязанской обл. ч 1,разд.13, поз.0021 | Грунтовка ГФ-021 красно-коричневая | 1348 | 1009 | т | т | 1000 | 0.00031 | 15310 | 0 | 0 | 0 | 0 | 1 | 0 | 0 | 0 | 0.00031 |  | 0 | 2 | 14892712 | 1 | 0 | 121 | 0 | 0 | 0 | 0 | 0 | 0 | 0 | 0 | 0 | 0 | 0 | 0 | 0 | 0 | 0 | 0 | 0 | 0 | 0 | 0 | 0 | 0 | 0
58 | 14892713 | 14892698 | 7117364 | 1 | 1 | 1 | 3 | 201-9002 | ТССЦ Рязанской обл. ч 2,разд.01, поз.9002 | Конструкции стальные | 1348 | 1009 | т | т | 1000 | 1 | 0 | 0 | 0 | 0 | 1 | 0 | 0 | 0 | 0 | 1 |  | 0 | 2 | 14892713 | 1 | 0 | 122 | 0 | 0 | 0 | 0 | 0 | 0 | 0 | 0 | 0 | 0 | 0 | 0 | 0 | 0 | 0 | 0 | 0 | 0 | 0 | 0 | 0 | 0 | 0
58 | 14892714 | 14892698 | 7163935 | 1 | 1 | 1 | 3 | 508-0097 | 508-0097 | Канат двойной свивки типа ТК, конструкции 6х19(1+6+12)+1 о.с., оцинкованный из проволок марки В, маркировочная группа 1770 н/мм2, диаметром 5,5 мм | 1302 | 1003 | 10 м | 10 м | 10 | 0.0187 | 71.5 | 0 | 0 | 0 | 0 | 1 | 0 | 0 | 0 | 0.0187 |  | 0 | 2 | 14892714 | 1 | 0 | 123 | 0 | 0 | 0 | 0 | 0 | 0 | 0 | 0 | 0 | 0 | 0 | 0 | 0 | 0 | 0 | 0 | 0 | 0 | 0 | 0 | 0 | 0 | 0
59 | 14892717 | 14892716 | 7279949 | 1 | 1 | 1 | 1 | 1-2038-62 |  | Рабочий монтажник среднего разряда 3,8 | 1369 | 1013 | чел.-ч | чел.-ч | 1 | 28.755 | 0 | 0 | 0 | 9.4 | 0 | 1 | 1 | 0 | 0 | 21.3 | *1,35 | 1 | 2 | 14892717 | 1 | 0 | 124 | 0 | 0 | 0 | 0 | 0 | 0 | 0 | 0 | 0 | 0 | 0 | 0 | 0 | 0 | 0 | 0 | 0 | 0 | 0 | 0 | 0 | 0 | 0
59 | 14892718 | 14892716 | 121548 | 1 | 1 | 1 | 1 | 2 |  | ЗАТРАТЫ ТРУДА МАШИНИСТОВ | 1369 | 1013 | чел.-ч | чел.-ч | 1 | 0.3375 | 0 | 0 | 0 | 0 | 0 | 1 | 1 | 0 | 0 | 0.25 | *1,35 | 2 | 2 | 14892718 | 1 | 0 | 125 | 0 | 0 | 0 | 0 | 0 | 0 | 0 | 0 | 0 | 0 | 0 | 0 | 0 | 0 | 0 | 0 | 0 | 0 | 0 | 0 | 0 | 0 | 0
59 | 14892719 | 14892716 | 11056652 | 1 | 1 | 1 | 2 | 021102 | 21102 | Краны на автомобильном ходу при работе на монтаже технологического оборудования 10 т | 1368 | 1011 | маш.-ч | маш.-ч | 1 | 0.3375 | 0 | 134.65 | 13.5 | 0 | 0 | 1 | 1 | 0 | 0 | 0.25 | *1,35 | 0 | 2 | 14892719 | 1 | 0 | 126 | 0 | 0 | 0 | 0 | 0 | 0 | 0 | 0 | 0 | 0 | 0 | 0 | 0 | 0 | 0 | 0 | 0 | 0 | 0 | 0 | 0 | 0 | 0
59 | 14892720 | 14892716 | 11056862 | 1 | 1 | 1 | 2 | 040502 | 40502 | Установки для сварки ручной дуговой (постоянного тока) | 1368 | 1011 | маш.-ч | маш.-ч | 1 | 4.536 | 0 | 8.1 | 0 | 0 | 0 | 1 | 1 | 0 | 0 | 3.36 | *1,35 | 0 | 2 | 14892720 | 1 | 0 | 127 | 0 | 0 | 0 | 0 | 0 | 0 | 0 | 0 | 0 | 0 | 0 | 0 | 0 | 0 | 0 | 0 | 0 | 0 | 0 | 0 | 0 | 0 | 0
59 | 14892721 | 14892716 | 7265300 | 1 | 1 | 1 | 2 | 400002 | ФСЭМ (2009), сб.40,поз.0002 | Автомобили бортовые, грузоподъемность до 8 т | 1368 | 1011 | маш.-ч | маш.-ч | 1 | 0.3375 | 0 | 107.3 | 0 | 0 | 0 | 1 | 1 | 0 | 0 | 0.25 | *1,35 | 0 | 2 | 14892721 | 1 | 0 | 128 | 0 | 0 | 0 | 0 | 0 | 0 | 0 | 0 | 0 | 0 | 0 | 0 | 0 | 0 | 0 | 0 | 0 | 0 | 0 | 0 | 0 | 0 | 0
59 | 14892722 | 14892716 | 7093035 | 1 | 1 | 1 | 3 | 101-1627 | ТССЦ Рязанской обл. ч 1,разд.01, поз.1627 | Сталь листовая углеродистая обыкновенного качества марки ВСт3пс5 толщиной 4-6 мм | 1348 | 1009 | т | т | 1000 | 0.004 | 5763 | 0 | 0 | 0 | 0 | 1 | 0 | 0 | 0 | 0.004 |  | 0 | 2 | 14892722 | 1 | 0 | 129 | 0 | 0 | 0 | 0 | 0 | 0 | 0 | 0 | 0 | 0 | 0 | 0 | 0 | 0 | 0 | 0 | 0 | 0 | 0 | 0 | 0 | 0 | 0
59 | 14892723 | 14892716 | 7093163 | 1 | 1 | 1 | 3 | 101-1699 | ТССЦ Рязанской обл. ч 1,разд.01, поз.1699 | Патроны для пристрелки | 1358 | 1010 | 10 шт. | 10 шт. | 10 | 8.2 | 22.2 | 0 | 0 | 0 | 0 | 1 | 0 | 0 | 0 | 8.2 |  | 0 | 2 | 14892723 | 1 | 0 | 130 | 0 | 0 | 0 | 0 | 0 | 0 | 0 | 0 | 0 | 0 | 0 | 0 | 0 | 0 | 0 | 0 | 0 | 0 | 0 | 0 | 0 | 0 | 0
59 | 14892724 | 14892716 | 7093439 | 1 | 1 | 1 | 3 | 101-1889 | ТССЦ Рязанской обл. ч 1,разд.01, поз.1889 | Сталь полосовая 40х4 мм, кипящая | 1348 | 1009 | т | т | 1000 | 0.13 | 6200 | 0 | 0 | 0 | 0 | 1 | 0 | 0 | 0 | 0.13 |  | 0 | 2 | 14892724 | 1 | 0 | 131 | 0 | 0 | 0 | 0 | 0 | 0 | 0 | 0 | 0 | 0 | 0 | 0 | 0 | 0 | 0 | 0 | 0 | 0 | 0 | 0 | 0 | 0 | 0
59 | 14892725 | 14892716 | 7093491 | 1 | 1 | 1 | 3 | 101-1924 | ТССЦ Рязанской обл. ч 1,разд.01, поз.1924 | Электроды диаметром 4 мм Э42А | 1346 | 1009 | кг | кг | 1 | 1.3 | 11.5 | 0 | 0 | 0 | 0 | 1 | 0 | 0 | 0 | 1.3 |  | 0 | 2 | 14892725 | 1 | 0 | 132 | 0 | 0 | 0 | 0 | 0 | 0 | 0 | 0 | 0 | 0 | 0 | 0 | 0 | 0 | 0 | 0 | 0 | 0 | 0 | 0 | 0 | 0 | 0
59 | 14892726 | 14892716 | 7093764 | 1 | 1 | 1 | 3 | 101-2143 | ТССЦ Рязанской обл. ч 1,разд.01, поз.2143 | Краска | 1346 | 1009 | кг | кг | 1 | 2.3 | 28.6 | 0 | 0 | 0 | 0 | 1 | 0 | 0 | 0 | 2.3 |  | 0 | 2 | 14892726 | 1 | 0 | 133 | 0 | 0 | 0 | 0 | 0 | 0 | 0 | 0 | 0 | 0 | 0 | 0 | 0 | 0 | 0 | 0 | 0 | 0 | 0 | 0 | 0 | 0 | 0
59 | 14892727 | 14892716 | 7096853 | 1 | 1 | 1 | 3 | 101-3911 | ТССЦ Рязанской обл. ч 1,разд.01, поз.3911 | Дюбели для пристрелки стальные | 1358 | 1010 | 10 шт. | 10 шт. | 10 | 8.2 | 25 | 0 | 0 | 0 | 0 | 1 | 0 | 0 | 0 | 8.2 |  | 0 | 2 | 14892727 | 1 | 0 | 134 | 0 | 0 | 0 | 0 | 0 | 0 | 0 | 0 | 0 | 0 | 0 | 0 | 0 | 0 | 0 | 0 | 0 | 0 | 0 | 0 | 0 | 0 | 0
59 | 14892728 | 14892716 | 7165178 | 1 | 1 | 1 | 3 | 509-0104 | 509-0104 | Скобы двухлапковые | 1358 | 1010 | 10 шт. | 10 шт. | 10 | 1.5 | 32.8 | 0 | 0 | 0 | 0 | 1 | 0 | 0 | 0 | 1.5 |  | 0 | 2 | 14892728 | 1 | 0 | 135 | 0 | 0 | 0 | 0 | 0 | 0 | 0 | 0 | 0 | 0 | 0 | 0 | 0 | 0 | 0 | 0 | 0 | 0 | 0 | 0 | 0 | 0 | 0
60 | 14892730 | 14892729 | 7279286 | 1 | 1 | 1 | 1 | 1-2040-62 |  | Рабочий монтажник среднего разряда 4 | 1369 | 1013 | чел.-ч | чел.-ч | 1 | 31.32 | 0 | 0 | 0 | 9.62 | 0 | 1 | 1 | 0 | 0 | 23.2 | *1,35 | 1 | 2 | 14892730 | 1 | 0 | 136 | 0 | 0 | 0 | 0 | 0 | 0 | 0 | 0 | 0 | 0 | 0 | 0 | 0 | 0 | 0 | 0 | 0 | 0 | 0 | 0 | 0 | 0 | 0
60 | 14892731 | 14892729 | 121548 | 1 | 1 | 1 | 1 | 2 |  | ЗАТРАТЫ ТРУДА МАШИНИСТОВ | 1369 | 1013 | чел.-ч | чел.-ч | 1 | 8.775 | 0 | 0 | 0 | 0 | 0 | 1 | 1 | 0 | 0 | 6.5 | *1,35 | 2 | 2 | 14892731 | 1 | 0 | 137 | 0 | 0 | 0 | 0 | 0 | 0 | 0 | 0 | 0 | 0 | 0 | 0 | 0 | 0 | 0 | 0 | 0 | 0 | 0 | 0 | 0 | 0 | 0
60 | 14892732 | 14892729 | 11056652 | 1 | 1 | 1 | 2 | 021102 | 21102 | Краны на автомобильном ходу при работе на монтаже технологического оборудования 10 т | 1368 | 1011 | маш.-ч | маш.-ч | 1 | 1.566 | 0 | 134.65 | 13.5 | 0 | 0 | 1 | 1 | 0 | 0 | 1.16 | *1,35 | 0 | 2 | 14892732 | 1 | 0 | 138 | 0 | 0 | 0 | 0 | 0 | 0 | 0 | 0 | 0 | 0 | 0 | 0 | 0 | 0 | 0 | 0 | 0 | 0 | 0 | 0 | 0 | 0 | 0
60 | 14892733 | 14892729 | 11056745 | 1 | 1 | 1 | 2 | 030203 | 30203 | Домкраты гидравлические грузоподъемностью 63 т | 1368 | 1011 | маш.-ч | маш.-ч | 1 | 7.209 | 0 | 2.37 | 0 | 0 | 0 | 1 | 1 | 0 | 0 | 5.34 | *1,35 | 0 | 2 | 14892733 | 1 | 0 | 139 | 0 | 0 | 0 | 0 | 0 | 0 | 0 | 0 | 0 | 0 | 0 | 0 | 0 | 0 | 0 | 0 | 0 | 0 | 0 | 0 | 0 | 0 | 0
60 | 14892734 | 14892729 | 11056764 | 1 | 1 | 1 | 2 | 030408 | 30408 | Лебедки электрические тяговым усилием 156,96 кН (16 т) | 1368 | 1011 | маш.-ч | маш.-ч | 1 | 7.209 | 0 | 131.44 | 11.6 | 0 | 0 | 1 | 1 | 0 | 0 | 5.34 | *1,35 | 0 | 2 | 14892734 | 1 | 0 | 140 | 0 | 0 | 0 | 0 | 0 | 0 | 0 | 0 | 0 | 0 | 0 | 0 | 0 | 0 | 0 | 0 | 0 | 0 | 0 | 0 | 0 | 0 | 0
60 | 14892735 | 14892729 | 7265300 | 1 | 1 | 1 | 2 | 400002 | ФСЭМ (2009), сб.40,поз.0002 | Автомобили бортовые, грузоподъемность до 8 т | 1368 | 1011 | маш.-ч | маш.-ч | 1 | 1.566 | 0 | 107.3 | 0 | 0 | 0 | 1 | 1 | 0 | 0 | 1.16 | *1,35 | 0 | 2 | 14892735 | 1 | 0 | 141 | 0 | 0 | 0 | 0 | 0 | 0 | 0 | 0 | 0 | 0 | 0 | 0 | 0 | 0 | 0 | 0 | 0 | 0 | 0 | 0 | 0 | 0 | 0
60 | 14892736 | 14892729 | 7091805 | 1 | 1 | 1 | 3 | 101-0813 | ТССЦ Рязанской обл. ч 1,разд.01, поз.0813 | Проволока стальная низкоуглеродистая разного назначения оцинкованная диаметром 3,0 мм | 1348 | 1009 | т | т | 1000 | 4e-05 | 12242 | 0 | 0 | 0 | 0 | 1 | 0 | 0 | 0 | 4e-05 |  | 0 | 2 | 14892736 | 1 | 0 | 142 | 0 | 0 | 0 | 0 | 0 | 0 | 0 | 0 | 0 | 0 | 0 | 0 | 0 | 0 | 0 | 0 | 0 | 0 | 0 | 0 | 0 | 0 | 0
60 | 14892737 | 14892729 | 7091903 | 1 | 1 | 1 | 3 | 101-0865 | ТССЦ Рязанской обл. ч 1,разд.01, поз.0865 | Роли свинцовые марки С1 толщиной 1,0 мм | 1348 | 1009 | т | т | 1000 | 0.0008 | 38500 | 0 | 0 | 0 | 0 | 1 | 0 | 0 | 0 | 0.0008 |  | 0 | 2 | 14892737 | 1 | 0 | 143 | 0 | 0 | 0 | 0 | 0 | 0 | 0 | 0 | 0 | 0 | 0 | 0 | 0 | 0 | 0 | 0 | 0 | 0 | 0 | 0 | 0 | 0 | 0
60 | 14892738 | 14892729 | 7094277 | 1 | 1 | 1 | 3 | 101-2478 | ТССЦ Рязанской обл. ч 1,разд.01, поз.2478 | Лента К226 | 1308 | 1003 | 100 м | 100 м | 100 | 0.0096 | 120 | 0 | 0 | 0 | 0 | 1 | 0 | 0 | 0 | 0.0096 |  | 0 | 2 | 14892738 | 1 | 0 | 144 | 0 | 0 | 0 | 0 | 0 | 0 | 0 | 0 | 0 | 0 | 0 | 0 | 0 | 0 | 0 | 0 | 0 | 0 | 0 | 0 | 0 | 0 | 0
60 | 14892739 | 14892729 | 7105328 | 1 | 1 | 1 | 3 | 111-0086 | ТССЦ Рязанской обл. ч 1,разд.11, поз.0086 | Бирки маркировочные | 1355 | 1010 | 100 шт. | 100 шт. | 100 | 0.0041 | 138 | 0 | 0 | 0 | 0 | 1 | 0 | 0 | 0 | 0.0041 |  | 0 | 2 | 14892739 | 1 | 0 | 145 | 0 | 0 | 0 | 0 | 0 | 0 | 0 | 0 | 0 | 0 | 0 | 0 | 0 | 0 | 0 | 0 | 0 | 0 | 0 | 0 | 0 | 0 | 0
60 | 14892740 | 14892729 | 7106147 | 1 | 1 | 1 | 3 | 113-1786 | ТССЦ Рязанской обл. ч 1,разд.13, поз.1786 | Лак битумный БТ-123 | 1348 | 1009 | т | т | 1000 | 6e-05 | 7826.9 | 0 | 0 | 0 | 0 | 1 | 0 | 0 | 0 | 6e-05 |  | 0 | 2 | 14892740 | 1 | 0 | 146 | 0 | 0 | 0 | 0 | 0 | 0 | 0 | 0 | 0 | 0 | 0 | 0 | 0 | 0 | 0 | 0 | 0 | 0 | 0 | 0 | 0 | 0 | 0
60 | 14892741 | 14892729 | 7159752 | 1 | 1 | 1 | 3 | 506-1362 | 506-1362 | Припои оловянно-свинцовые бессурьмянистые марки ПОС30 | 1346 | 1009 | кг | кг | 1 | 0.5 | 68.05 | 0 | 0 | 0 | 0 | 1 | 0 | 0 | 0 | 0.5 |  | 0 | 2 | 14892741 | 1 | 0 | 147 | 0 | 0 | 0 | 0 | 0 | 0 | 0 | 0 | 0 | 0 | 0 | 0 | 0 | 0 | 0 | 0 | 0 | 0 | 0 | 0 | 0 | 0 | 0
60 | 14892742 | 14892729 | 7165118 | 1 | 1 | 1 | 3 | 509-0070 | 509-0070 | Кнопки монтажные | 1356 | 1010 | 1000 шт. | 1000 шт. | 1000 | 0.00832 | 19.5 | 0 | 0 | 0 | 0 | 1 | 0 | 0 | 0 | 0.00832 |  | 0 | 2 | 14892742 | 1 | 0 | 148 | 0 | 0 | 0 | 0 | 0 | 0 | 0 | 0 | 0 | 0 | 0 | 0 | 0 | 0 | 0 | 0 | 0 | 0 | 0 | 0 | 0 | 0 | 0
60 | 14892743 | 14892729 | 7263122 | 1 | 1 | 1 | 3 | 999-9950 | ФССЦ (2010) ч.9, раздел99, поз.9950 | Масса оборудования | 7178653 | 1009 | т | 1 т | 1000 | 0 | 0 | 0 | 0 | 0 | 1 | 0 | 0 | 0 | 0 | 0 |  | 0 | 2 | 14892743 | 1 | 0 | 149 | 0 | 0 | 0 | 0 | 0 | 0 | 0 | 0 | 0 | 0 | 0 | 0 | 0 | 0 | 0 | 0 | 0 | 0 | 0 | 0 | 0 | 0 | 0
61 | 14892746 | 14892745 | 7279286 | 1 | 1 | 1 | 1 | 1-2040-62 |  | Рабочий монтажник среднего разряда 4 | 1369 | 1013 | чел.-ч | чел.-ч | 1 | 16.74 | 0 | 0 | 0 | 9.62 | 0 | 1 | 1 | 0 | 0 | 12.4 | *1,35 | 1 | 2 | 14892746 | 1 | 0 | 150 | 0 | 0 | 0 | 0 | 0 | 0 | 0 | 0 | 0 | 0 | 0 | 0 | 0 | 0 | 0 | 0 | 0 | 0 | 0 | 0 | 0 | 0 | 0
61 | 14892747 | 14892745 | 121548 | 1 | 1 | 1 | 1 | 2 |  | ЗАТРАТЫ ТРУДА МАШИНИСТОВ | 1369 | 1013 | чел.-ч | чел.-ч | 1 | 4.5765 | 0 | 0 | 0 | 0 | 0 | 1 | 1 | 0 | 0 | 3.39 | *1,35 | 2 | 2 | 14892747 | 1 | 0 | 151 | 0 | 0 | 0 | 0 | 0 | 0 | 0 | 0 | 0 | 0 | 0 | 0 | 0 | 0 | 0 | 0 | 0 | 0 | 0 | 0 | 0 | 0 | 0
61 | 14892748 | 14892745 | 11056652 | 1 | 1 | 1 | 2 | 021102 | 21102 | Краны на автомобильном ходу при работе на монтаже технологического оборудования 10 т | 1368 | 1011 | маш.-ч | маш.-ч | 1 | 0.5265 | 0 | 134.65 | 13.5 | 0 | 0 | 1 | 1 | 0 | 0 | 0.39 | *1,35 | 0 | 2 | 14892748 | 1 | 0 | 152 | 0 | 0 | 0 | 0 | 0 | 0 | 0 | 0 | 0 | 0 | 0 | 0 | 0 | 0 | 0 | 0 | 0 | 0 | 0 | 0 | 0 | 0 | 0
61 | 14892749 | 14892745 | 11056745 | 1 | 1 | 1 | 2 | 030203 | 30203 | Домкраты гидравлические грузоподъемностью 63 т | 1368 | 1011 | маш.-ч | маш.-ч | 1 | 4.05 | 0 | 2.37 | 0 | 0 | 0 | 1 | 1 | 0 | 0 | 3 | *1,35 | 0 | 2 | 14892749 | 1 | 0 | 153 | 0 | 0 | 0 | 0 | 0 | 0 | 0 | 0 | 0 | 0 | 0 | 0 | 0 | 0 | 0 | 0 | 0 | 0 | 0 | 0 | 0 | 0 | 0
61 | 14892750 | 14892745 | 11056764 | 1 | 1 | 1 | 2 | 030408 | 30408 | Лебедки электрические тяговым усилием 156,96 кН (16 т) | 1368 | 1011 | маш.-ч | маш.-ч | 1 | 4.05 | 0 | 131.44 | 11.6 | 0 | 0 | 1 | 1 | 0 | 0 | 3 | *1,35 | 0 | 2 | 14892750 | 1 | 0 | 154 | 0 | 0 | 0 | 0 | 0 | 0 | 0 | 0 | 0 | 0 | 0 | 0 | 0 | 0 | 0 | 0 | 0 | 0 | 0 | 0 | 0 | 0 | 0
61 | 14892751 | 14892745 | 7265300 | 1 | 1 | 1 | 2 | 400002 | ФСЭМ (2009), сб.40,поз.0002 | Автомобили бортовые, грузоподъемность до 8 т | 1368 | 1011 | маш.-ч | маш.-ч | 1 | 0.5265 | 0 | 107.3 | 0 | 0 | 0 | 1 | 1 | 0 | 0 | 0.39 | *1,35 | 0 | 2 | 14892751 | 1 | 0 | 155 | 0 | 0 | 0 | 0 | 0 | 0 | 0 | 0 | 0 | 0 | 0 | 0 | 0 | 0 | 0 | 0 | 0 | 0 | 0 | 0 | 0 | 0 | 0
61 | 14892752 | 14892745 | 7091805 | 1 | 1 | 1 | 3 | 101-0813 | ТССЦ Рязанской обл. ч 1,разд.01, поз.0813 | Проволока стальная низкоуглеродистая разного назначения оцинкованная диаметром 3,0 мм | 1348 | 1009 | т | т | 1000 | 4e-05 | 12242 | 0 | 0 | 0 | 0 | 1 | 0 | 0 | 0 | 4e-05 |  | 0 | 2 | 14892752 | 1 | 0 | 156 | 0 | 0 | 0 | 0 | 0 | 0 | 0 | 0 | 0 | 0 | 0 | 0 | 0 | 0 | 0 | 0 | 0 | 0 | 0 | 0 | 0 | 0 | 0
61 | 14892753 | 14892745 | 7091903 | 1 | 1 | 1 | 3 | 101-0865 | ТССЦ Рязанской обл. ч 1,разд.01, поз.0865 | Роли свинцовые марки С1 толщиной 1,0 мм | 1348 | 1009 | т | т | 1000 | 0.0008 | 38500 | 0 | 0 | 0 | 0 | 1 | 0 | 0 | 0 | 0.0008 |  | 0 | 2 | 14892753 | 1 | 0 | 157 | 0 | 0 | 0 | 0 | 0 | 0 | 0 | 0 | 0 | 0 | 0 | 0 | 0 | 0 | 0 | 0 | 0 | 0 | 0 | 0 | 0 | 0 | 0
61 | 14892754 | 14892745 | 7094277 | 1 | 1 | 1 | 3 | 101-2478 | ТССЦ Рязанской обл. ч 1,разд.01, поз.2478 | Лента К226 | 1308 | 1003 | 100 м | 100 м | 100 | 0.0096 | 120 | 0 | 0 | 0 | 0 | 1 | 0 | 0 | 0 | 0.0096 |  | 0 | 2 | 14892754 | 1 | 0 | 158 | 0 | 0 | 0 | 0 | 0 | 0 | 0 | 0 | 0 | 0 | 0 | 0 | 0 | 0 | 0 | 0 | 0 | 0 | 0 | 0 | 0 | 0 | 0
61 | 14892755 | 14892745 | 7105328 | 1 | 1 | 1 | 3 | 111-0086 | ТССЦ Рязанской обл. ч 1,разд.11, поз.0086 | Бирки маркировочные | 1355 | 1010 | 100 шт. | 100 шт. | 100 | 0.0041 | 138 | 0 | 0 | 0 | 0 | 1 | 0 | 0 | 0 | 0.0041 |  | 0 | 2 | 14892755 | 1 | 0 | 159 | 0 | 0 | 0 | 0 | 0 | 0 | 0 | 0 | 0 | 0 | 0 | 0 | 0 | 0 | 0 | 0 | 0 | 0 | 0 | 0 | 0 | 0 | 0
61 | 14892756 | 14892745 | 7106147 | 1 | 1 | 1 | 3 | 113-1786 | ТССЦ Рязанской обл. ч 1,разд.13, поз.1786 | Лак битумный БТ-123 | 1348 | 1009 | т | т | 1000 | 6e-05 | 7826.9 | 0 | 0 | 0 | 0 | 1 | 0 | 0 | 0 | 6e-05 |  | 0 | 2 | 14892756 | 1 | 0 | 160 | 0 | 0 | 0 | 0 | 0 | 0 | 0 | 0 | 0 | 0 | 0 | 0 | 0 | 0 | 0 | 0 | 0 | 0 | 0 | 0 | 0 | 0 | 0
61 | 14892757 | 14892745 | 7159752 | 1 | 1 | 1 | 3 | 506-1362 | 506-1362 | Припои оловянно-свинцовые бессурьмянистые марки ПОС30 | 1346 | 1009 | кг | кг | 1 | 0.5 | 68.05 | 0 | 0 | 0 | 0 | 1 | 0 | 0 | 0 | 0.5 |  | 0 | 2 | 14892757 | 1 | 0 | 161 | 0 | 0 | 0 | 0 | 0 | 0 | 0 | 0 | 0 | 0 | 0 | 0 | 0 | 0 | 0 | 0 | 0 | 0 | 0 | 0 | 0 | 0 | 0
61 | 14892758 | 14892745 | 7165118 | 1 | 1 | 1 | 3 | 509-0070 | 509-0070 | Кнопки монтажные | 1356 | 1010 | 1000 шт. | 1000 шт. | 1000 | 0.00832 | 19.5 | 0 | 0 | 0 | 0 | 1 | 0 | 0 | 0 | 0.00832 |  | 0 | 2 | 14892758 | 1 | 0 | 162 | 0 | 0 | 0 | 0 | 0 | 0 | 0 | 0 | 0 | 0 | 0 | 0 | 0 | 0 | 0 | 0 | 0 | 0 | 0 | 0 | 0 | 0 | 0
61 | 14892759 | 14892745 | 7263122 | 1 | 1 | 1 | 3 | 999-9950 | ФССЦ (2010) ч.9, раздел99, поз.9950 | Масса оборудования | 7178653 | 1009 | т | 1 т | 1000 | 0 | 0 | 0 | 0 | 0 | 1 | 0 | 0 | 0 | 0 | 0 |  | 0 | 2 | 14892759 | 1 | 0 | 163 | 0 | 0 | 0 | 0 | 0 | 0 | 0 | 0 | 0 | 0 | 0 | 0 | 0 | 0 | 0 | 0 | 0 | 0 | 0 | 0 | 0 | 0 | 0
62 | 14892762 | 14892761 | 7279286 | 1 | 1 | 1 | 1 | 1-2040-62 |  | Рабочий монтажник среднего разряда 4 | 1369 | 1013 | чел.-ч | чел.-ч | 1 | 8.9775 | 0 | 0 | 0 | 9.62 | 0 | 1 | 1 | 0 | 0 | 6.65 | *1,35 | 1 | 2 | 14892762 | 1 | 0 | 164 | 0 | 0 | 0 | 0 | 0 | 0 | 0 | 0 | 0 | 0 | 0 | 0 | 0 | 0 | 0 | 0 | 0 | 0 | 0 | 0 | 0 | 0 | 0
62 | 14892763 | 14892761 | 121548 | 1 | 1 | 1 | 1 | 2 |  | ЗАТРАТЫ ТРУДА МАШИНИСТОВ | 1369 | 1013 | чел.-ч | чел.-ч | 1 | 7.0875 | 0 | 0 | 0 | 0 | 0 | 1 | 1 | 0 | 0 | 5.25 | *1,35 | 2 | 2 | 14892763 | 1 | 0 | 165 | 0 | 0 | 0 | 0 | 0 | 0 | 0 | 0 | 0 | 0 | 0 | 0 | 0 | 0 | 0 | 0 | 0 | 0 | 0 | 0 | 0 | 0 | 0
62 | 14892764 | 14892761 | 11056652 | 1 | 1 | 1 | 2 | 021102 | 21102 | Краны на автомобильном ходу при работе на монтаже технологического оборудования 10 т | 1368 | 1011 | маш.-ч | маш.-ч | 1 | 0.0405 | 0 | 134.65 | 13.5 | 0 | 0 | 1 | 1 | 0 | 0 | 0.03 | *1,35 | 0 | 2 | 14892764 | 1 | 0 | 166 | 0 | 0 | 0 | 0 | 0 | 0 | 0 | 0 | 0 | 0 | 0 | 0 | 0 | 0 | 0 | 0 | 0 | 0 | 0 | 0 | 0 | 0 | 0
62 | 14892765 | 14892761 | 11056800 | 1 | 1 | 1 | 2 | 031050 | 31050 | Вышка телескопическая 25 м | 1368 | 1011 | маш.-ч | маш.-ч | 1 | 7.047 | 0 | 142.7 | 13.5 | 0 | 0 | 1 | 1 | 0 | 0 | 5.22 | *1,35 | 0 | 2 | 14892765 | 1 | 0 | 167 | 0 | 0 | 0 | 0 | 0 | 0 | 0 | 0 | 0 | 0 | 0 | 0 | 0 | 0 | 0 | 0 | 0 | 0 | 0 | 0 | 0 | 0 | 0
62 | 14892766 | 14892761 | 7265300 | 1 | 1 | 1 | 2 | 400002 | ФСЭМ (2009), сб.40,поз.0002 | Автомобили бортовые, грузоподъемность до 8 т | 1368 | 1011 | маш.-ч | маш.-ч | 1 | 0.0405 | 0 | 107.3 | 0 | 0 | 0 | 1 | 1 | 0 | 0 | 0.03 | *1,35 | 0 | 2 | 14892766 | 1 | 0 | 168 | 0 | 0 | 0 | 0 | 0 | 0 | 0 | 0 | 0 | 0 | 0 | 0 | 0 | 0 | 0 | 0 | 0 | 0 | 0 | 0 | 0 | 0 | 0
62 | 14892767 | 14892761 | 7090559 | 1 | 1 | 1 | 3 | 101-0069 | ТССЦ Рязанской обл. ч 1,разд.01, поз.0069 | Бензин авиационный Б-70 | 1348 | 1009 | т | т | 1000 | 0.0004 | 4250 | 0 | 0 | 0 | 0 | 1 | 0 | 0 | 0 | 0.0004 |  | 0 | 2 | 14892767 | 1 | 0 | 169 | 0 | 0 | 0 | 0 | 0 | 0 | 0 | 0 | 0 | 0 | 0 | 0 | 0 | 0 | 0 | 0 | 0 | 0 | 0 | 0 | 0 | 0 | 0
62 | 14892768 | 14892761 | 7094277 | 1 | 1 | 1 | 3 | 101-2478 | ТССЦ Рязанской обл. ч 1,разд.01, поз.2478 | Лента К226 | 1308 | 1003 | 100 м | 100 м | 100 | 0.0024 | 120 | 0 | 0 | 0 | 0 | 1 | 0 | 0 | 0 | 0.0024 |  | 0 | 2 | 14892768 | 1 | 0 | 170 | 0 | 0 | 0 | 0 | 0 | 0 | 0 | 0 | 0 | 0 | 0 | 0 | 0 | 0 | 0 | 0 | 0 | 0 | 0 | 0 | 0 | 0 | 0
62 | 14892769 | 14892761 | 7105328 | 1 | 1 | 1 | 3 | 111-0086 | ТССЦ Рязанской обл. ч 1,разд.11, поз.0086 | Бирки маркировочные | 1355 | 1010 | 100 шт. | 100 шт. | 100 | 0.01 | 138 | 0 | 0 | 0 | 0 | 1 | 0 | 0 | 0 | 0.01 |  | 0 | 2 | 14892769 | 1 | 0 | 171 | 0 | 0 | 0 | 0 | 0 | 0 | 0 | 0 | 0 | 0 | 0 | 0 | 0 | 0 | 0 | 0 | 0 | 0 | 0 | 0 | 0 | 0 | 0
62 | 14892770 | 14892761 | 7165118 | 1 | 1 | 1 | 3 | 509-0070 | 509-0070 | Кнопки монтажные | 1356 | 1010 | 1000 шт. | 1000 шт. | 1000 | 0.00204 | 19.5 | 0 | 0 | 0 | 0 | 1 | 0 | 0 | 0 | 0.00204 |  | 0 | 2 | 14892770 | 1 | 0 | 172 | 0 | 0 | 0 | 0 | 0 | 0 | 0 | 0 | 0 | 0 | 0 | 0 | 0 | 0 | 0 | 0 | 0 | 0 | 0 | 0 | 0 | 0 | 0
62 | 14892771 | 14892761 | 7166669 | 1 | 1 | 1 | 3 | 509-1206 | 509-1206 | Парафины нефтяные твердые марки Т-1 | 1348 | 1009 | т | т | 1000 | 1e-05 | 34002 | 0 | 0 | 0 | 0 | 1 | 0 | 0 | 0 | 1e-05 |  | 0 | 2 | 14892771 | 1 | 0 | 173 | 0 | 0 | 0 | 0 | 0 | 0 | 0 | 0 | 0 | 0 | 0 | 0 | 0 | 0 | 0 | 0 | 0 | 0 | 0 | 0 | 0 | 0 | 0
62 | 14892772 | 14892761 | 7263122 | 1 | 1 | 1 | 3 | 999-9950 | ФССЦ (2010) ч.9, раздел99, поз.9950 | Масса оборудования | 7178653 | 1009 | т | 1 т | 1000 | 0 | 0 | 0 | 0 | 0 | 1 | 0 | 0 | 0 | 0 | 0 |  | 0 | 2 | 14892772 | 1 | 0 | 174 | 0 | 0 | 0 | 0 | 0 | 0 | 0 | 0 | 0 | 0 | 0 | 0 | 0 | 0 | 0 | 0 | 0 | 0 | 0 | 0 | 0 | 0 | 0
63 | 14892775 | 14892774 | 7279286 | 1 | 1 | 1 | 1 | 1-2040-62 |  | Рабочий монтажник среднего разряда 4 | 1369 | 1013 | чел.-ч | чел.-ч | 1 | 0.702 | 0 | 0 | 0 | 9.62 | 0 | 1 | 1 | 0 | 0 | 0.52 | *1,35 | 1 | 2 | 14892775 | 1 | 0 | 175 | 0 | 0 | 0 | 0 | 0 | 0 | 0 | 0 | 0 | 0 | 0 | 0 | 0 | 0 | 0 | 0 | 0 | 0 | 0 | 0 | 0 | 0 | 0
63 | 14892776 | 14892774 | 121548 | 1 | 1 | 1 | 1 | 2 |  | ЗАТРАТЫ ТРУДА МАШИНИСТОВ | 1369 | 1013 | чел.-ч | чел.-ч | 1 | 0.0135 | 0 | 0 | 0 | 0 | 0 | 1 | 1 | 0 | 0 | 0.01 | *1,35 | 2 | 2 | 14892776 | 1 | 0 | 176 | 0 | 0 | 0 | 0 | 0 | 0 | 0 | 0 | 0 | 0 | 0 | 0 | 0 | 0 | 0 | 0 | 0 | 0 | 0 | 0 | 0 | 0 | 0
63 | 14892777 | 14892774 | 11056652 | 1 | 1 | 1 | 2 | 021102 | 21102 | Краны на автомобильном ходу при работе на монтаже технологического оборудования 10 т | 1368 | 1011 | маш.-ч | маш.-ч | 1 | 0.0135 | 0 | 134.65 | 13.5 | 0 | 0 | 1 | 1 | 0 | 0 | 0.01 | *1,35 | 0 | 2 | 14892777 | 1 | 0 | 177 | 0 | 0 | 0 | 0 | 0 | 0 | 0 | 0 | 0 | 0 | 0 | 0 | 0 | 0 | 0 | 0 | 0 | 0 | 0 | 0 | 0 | 0 | 0
63 | 14892778 | 14892774 | 7265300 | 1 | 1 | 1 | 2 | 400002 | ФСЭМ (2009), сб.40,поз.0002 | Автомобили бортовые, грузоподъемность до 8 т | 1368 | 1011 | маш.-ч | маш.-ч | 1 | 0.0135 | 0 | 107.3 | 0 | 0 | 0 | 1 | 1 | 0 | 0 | 0.01 | *1,35 | 0 | 2 | 14892778 | 1 | 0 | 178 | 0 | 0 | 0 | 0 | 0 | 0 | 0 | 0 | 0 | 0 | 0 | 0 | 0 | 0 | 0 | 0 | 0 | 0 | 0 | 0 | 0 | 0 | 0
63 | 14892779 | 14892774 | 7091805 | 1 | 1 | 1 | 3 | 101-0813 | ТССЦ Рязанской обл. ч 1,разд.01, поз.0813 | Проволока стальная низкоуглеродистая разного назначения оцинкованная диаметром 3,0 мм | 1348 | 1009 | т | т | 1000 | 2e-05 | 12242 | 0 | 0 | 0 | 0 | 1 | 0 | 0 | 0 | 2e-05 |  | 0 | 2 | 14892779 | 1 | 0 | 179 | 0 | 0 | 0 | 0 | 0 | 0 | 0 | 0 | 0 | 0 | 0 | 0 | 0 | 0 | 0 | 0 | 0 | 0 | 0 | 0 | 0 | 0 | 0
63 | 14892780 | 14892774 | 7094302 | 1 | 1 | 1 | 3 | 101-2493 | ТССЦ Рязанской обл. ч 1,разд.01, поз.2493 | Лента липкая изоляционная на поликасиновом компаунде марки ЛСЭПЛ, шириной 20-30 мм, толщиной от 0,14 до 0,19 мм | 1346 | 1009 | кг | кг | 1 | 0.02 | 86.7 | 0 | 0 | 0 | 0 | 1 | 0 | 0 | 0 | 0.02 |  | 0 | 2 | 14892780 | 1 | 0 | 180 | 0 | 0 | 0 | 0 | 0 | 0 | 0 | 0 | 0 | 0 | 0 | 0 | 0 | 0 | 0 | 0 | 0 | 0 | 0 | 0 | 0 | 0 | 0
63 | 14892781 | 14892774 | 7105328 | 1 | 1 | 1 | 3 | 111-0086 | ТССЦ Рязанской обл. ч 1,разд.11, поз.0086 | Бирки маркировочные | 1355 | 1010 | 100 шт. | 100 шт. | 100 | 0.01 | 138 | 0 | 0 | 0 | 0 | 1 | 0 | 0 | 0 | 0.01 |  | 0 | 2 | 14892781 | 1 | 0 | 181 | 0 | 0 | 0 | 0 | 0 | 0 | 0 | 0 | 0 | 0 | 0 | 0 | 0 | 0 | 0 | 0 | 0 | 0 | 0 | 0 | 0 | 0 | 0
63 | 14892782 | 14892774 | 7156911 | 1 | 1 | 1 | 3 | 502-0246 | 502-0246 | Провода неизолированные для воздушных линий электропередачи медные марки М, сечением 4 мм2 | 1348 | 1009 | т | т | 1000 | 0.00011 | 96000 | 0 | 0 | 0 | 0 | 1 | 0 | 0 | 0 | 0.00011 |  | 0 | 2 | 14892782 | 1 | 0 | 182 | 0 | 0 | 0 | 0 | 0 | 0 | 0 | 0 | 0 | 0 | 0 | 0 | 0 | 0 | 0 | 0 | 0 | 0 | 0 | 0 | 0 | 0 | 0
63 | 14892783 | 14892774 | 7159752 | 1 | 1 | 1 | 3 | 506-1362 | 506-1362 | Припои оловянно-свинцовые бессурьмянистые марки ПОС30 | 1346 | 1009 | кг | кг | 1 | 0.05 | 68.05 | 0 | 0 | 0 | 0 | 1 | 0 | 0 | 0 | 0.05 |  | 0 | 2 | 14892783 | 1 | 0 | 183 | 0 | 0 | 0 | 0 | 0 | 0 | 0 | 0 | 0 | 0 | 0 | 0 | 0 | 0 | 0 | 0 | 0 | 0 | 0 | 0 | 0 | 0 | 0
63 | 14892784 | 14892774 | 7165072 | 1 | 1 | 1 | 3 | 509-0038 | 509-0038 | Наконечники кабельные для электротехнических установок | 1354 | 1010 | шт. | шт. | 1 | 1 | 25.5 | 0 | 0 | 0 | 0 | 1 | 0 | 0 | 0 | 1 |  | 0 | 2 | 14892784 | 1 | 0 | 184 | 0 | 0 | 0 | 0 | 0 | 0 | 0 | 0 | 0 | 0 | 0 | 0 | 0 | 0 | 0 | 0 | 0 | 0 | 0 | 0 | 0 | 0 | 0
63 | 14892785 | 14892774 | 7165213 | 1 | 1 | 1 | 3 | 509-0126 | 509-0126 | Жир паяльный | 1346 | 1009 | кг | кг | 1 | 0.02 | 100.8 | 0 | 0 | 0 | 0 | 1 | 0 | 0 | 0 | 0.02 |  | 0 | 2 | 14892785 | 1 | 0 | 185 | 0 | 0 | 0 | 0 | 0 | 0 | 0 | 0 | 0 | 0 | 0 | 0 | 0 | 0 | 0 | 0 | 0 | 0 | 0 | 0 | 0 | 0 | 0
63 | 14892786 | 14892774 | 7166669 | 1 | 1 | 1 | 3 | 509-1206 | 509-1206 | Парафины нефтяные твердые марки Т-1 | 1348 | 1009 | т | т | 1000 | 1e-05 | 34002 | 0 | 0 | 0 | 0 | 1 | 0 | 0 | 0 | 1e-05 |  | 0 | 2 | 14892786 | 1 | 0 | 186 | 0 | 0 | 0 | 0 | 0 | 0 | 0 | 0 | 0 | 0 | 0 | 0 | 0 | 0 | 0 | 0 | 0 | 0 | 0 | 0 | 0 | 0 | 0
63 | 14892787 | 14892774 | 7263122 | 1 | 1 | 1 | 3 | 999-9950 | ФССЦ (2010) ч.9, раздел99, поз.9950 | Масса оборудования | 7178653 | 1009 | т | 1 т | 1000 | 0 | 0 | 0 | 0 | 0 | 1 | 0 | 0 | 0 | 0 | 0 |  | 0 | 2 | 14892787 | 1 | 0 | 187 | 0 | 0 | 0 | 0 | 0 | 0 | 0 | 0 | 0 | 0 | 0 | 0 | 0 | 0 | 0 | 0 | 0 | 0 | 0 | 0 | 0 | 0 | 0
64 | 14892790 | 14892789 | 7279286 | 1 | 1 | 1 | 1 | 1-2040-62 |  | Рабочий монтажник среднего разряда 4 | 1369 | 1013 | чел.-ч | чел.-ч | 1 | 1.5525 | 0 | 0 | 0 | 9.62 | 0 | 1 | 1 | 0 | 0 | 1.15 | *1,35 | 1 | 2 | 14892790 | 1 | 0 | 188 | 0 | 0 | 0 | 0 | 0 | 0 | 0 | 0 | 0 | 0 | 0 | 0 | 0 | 0 | 0 | 0 | 0 | 0 | 0 | 0 | 0 | 0 | 0
64 | 14892791 | 14892789 | 121548 | 1 | 1 | 1 | 1 | 2 |  | ЗАТРАТЫ ТРУДА МАШИНИСТОВ | 1369 | 1013 | чел.-ч | чел.-ч | 1 | 0.0135 | 0 | 0 | 0 | 0 | 0 | 1 | 1 | 0 | 0 | 0.01 | *1,35 | 2 | 2 | 14892791 | 1 | 0 | 189 | 0 | 0 | 0 | 0 | 0 | 0 | 0 | 0 | 0 | 0 | 0 | 0 | 0 | 0 | 0 | 0 | 0 | 0 | 0 | 0 | 0 | 0 | 0
64 | 14892792 | 14892789 | 11056652 | 1 | 1 | 1 | 2 | 021102 | 21102 | Краны на автомобильном ходу при работе на монтаже технологического оборудования 10 т | 1368 | 1011 | маш.-ч | маш.-ч | 1 | 0.0135 | 0 | 134.65 | 13.5 | 0 | 0 | 1 | 1 | 0 | 0 | 0.01 | *1,35 | 0 | 2 | 14892792 | 1 | 0 | 190 | 0 | 0 | 0 | 0 | 0 | 0 | 0 | 0 | 0 | 0 | 0 | 0 | 0 | 0 | 0 | 0 | 0 | 0 | 0 | 0 | 0 | 0 | 0
64 | 14892793 | 14892789 | 7265300 | 1 | 1 | 1 | 2 | 400002 | ФСЭМ (2009), сб.40,поз.0002 | Автомобили бортовые, грузоподъемность до 8 т | 1368 | 1011 | маш.-ч | маш.-ч | 1 | 0.0135 | 0 | 107.3 | 0 | 0 | 0 | 1 | 1 | 0 | 0 | 0.01 | *1,35 | 0 | 2 | 14892793 | 1 | 0 | 191 | 0 | 0 | 0 | 0 | 0 | 0 | 0 | 0 | 0 | 0 | 0 | 0 | 0 | 0 | 0 | 0 | 0 | 0 | 0 | 0 | 0 | 0 | 0
64 | 14892794 | 14892789 | 7090559 | 1 | 1 | 1 | 3 | 101-0069 | ТССЦ Рязанской обл. ч 1,разд.01, поз.0069 | Бензин авиационный Б-70 | 1348 | 1009 | т | т | 1000 | 0.0008 | 4250 | 0 | 0 | 0 | 0 | 1 | 0 | 0 | 0 | 0.0008 |  | 0 | 2 | 14892794 | 1 | 0 | 192 | 0 | 0 | 0 | 0 | 0 | 0 | 0 | 0 | 0 | 0 | 0 | 0 | 0 | 0 | 0 | 0 | 0 | 0 | 0 | 0 | 0 | 0 | 0
64 | 14892795 | 14892789 | 7093966 | 1 | 1 | 1 | 3 | 101-2278 | ТССЦ Рязанской обл. ч 1,разд.01, поз.2278 | Пропан-бутан, смесь техническая | 1346 | 1009 | кг | кг | 1 | 0.15 | 6.09 | 0 | 0 | 0 | 0 | 1 | 0 | 0 | 0 | 0.15 |  | 0 | 2 | 14892795 | 1 | 0 | 193 | 0 | 0 | 0 | 0 | 0 | 0 | 0 | 0 | 0 | 0 | 0 | 0 | 0 | 0 | 0 | 0 | 0 | 0 | 0 | 0 | 0 | 0 | 0
64 | 14892796 | 14892789 | 7094277 | 1 | 1 | 1 | 3 | 101-2478 | ТССЦ Рязанской обл. ч 1,разд.01, поз.2478 | Лента К226 | 1308 | 1003 | 100 м | 100 м | 100 | 0.0024 | 120 | 0 | 0 | 0 | 0 | 1 | 0 | 0 | 0 | 0.0024 |  | 0 | 2 | 14892796 | 1 | 0 | 194 | 0 | 0 | 0 | 0 | 0 | 0 | 0 | 0 | 0 | 0 | 0 | 0 | 0 | 0 | 0 | 0 | 0 | 0 | 0 | 0 | 0 | 0 | 0
64 | 14892797 | 14892789 | 7105328 | 1 | 1 | 1 | 3 | 111-0086 | ТССЦ Рязанской обл. ч 1,разд.11, поз.0086 | Бирки маркировочные | 1355 | 1010 | 100 шт. | 100 шт. | 100 | 0.01 | 138 | 0 | 0 | 0 | 0 | 1 | 0 | 0 | 0 | 0.01 |  | 0 | 2 | 14892797 | 1 | 0 | 195 | 0 | 0 | 0 | 0 | 0 | 0 | 0 | 0 | 0 | 0 | 0 | 0 | 0 | 0 | 0 | 0 | 0 | 0 | 0 | 0 | 0 | 0 | 0
64 | 14892798 | 14892789 | 7165118 | 1 | 1 | 1 | 3 | 509-0070 | 509-0070 | Кнопки монтажные | 1356 | 1010 | 1000 шт. | 1000 шт. | 1000 | 0.00204 | 19.5 | 0 | 0 | 0 | 0 | 1 | 0 | 0 | 0 | 0.00204 |  | 0 | 2 | 14892798 | 1 | 0 | 196 | 0 | 0 | 0 | 0 | 0 | 0 | 0 | 0 | 0 | 0 | 0 | 0 | 0 | 0 | 0 | 0 | 0 | 0 | 0 | 0 | 0 | 0 | 0
64 | 14892799 | 14892789 | 7166669 | 1 | 1 | 1 | 3 | 509-1206 | 509-1206 | Парафины нефтяные твердые марки Т-1 | 1348 | 1009 | т | т | 1000 | 1e-05 | 34002 | 0 | 0 | 0 | 0 | 1 | 0 | 0 | 0 | 1e-05 |  | 0 | 2 | 14892799 | 1 | 0 | 197 | 0 | 0 | 0 | 0 | 0 | 0 | 0 | 0 | 0 | 0 | 0 | 0 | 0 | 0 | 0 | 0 | 0 | 0 | 0 | 0 | 0 | 0 | 0
64 | 14892800 | 14892789 | 7263122 | 1 | 1 | 1 | 3 | 999-9950 | ФССЦ (2010) ч.9, раздел99, поз.9950 | Масса оборудования | 7178653 | 1009 | т | 1 т | 1000 | 0 | 0 | 0 | 0 | 0 | 1 | 0 | 0 | 0 | 0 | 0 |  | 0 | 2 | 14892800 | 1 | 0 | 198 | 0 | 0 | 0 | 0 | 0 | 0 | 0 | 0 | 0 | 0 | 0 | 0 | 0 | 0 | 0 | 0 | 0 | 0 | 0 | 0 | 0 | 0 | 0
65 | 14892807 | 14892802 | 7279595 | 1 | 1 | 1 | 1 | 1-2042-62 |  | Рабочий монтажник среднего разряда 4,2 | 1369 | 1013 | чел.-ч | чел.-ч | 1 | 1.512 | 0 | 0 | 0 | 9.92 | 0 | 1 | 1 | 0 | 0 | 1.12 | *1,35 | 1 | 2 | 14892807 | 1 | 0 | 199 | 0 | 0 | 0 | 0 | 0 | 0 | 0 | 0 | 0 | 0 | 0 | 0 | 0 | 0 | 0 | 0 | 0 | 0 | 0 | 0 | 0 | 0 | 0
65 | 14892808 | 14892802 | 7093556 | 1 | 1 | 1 | 3 | 101-1977 | ТССЦ Рязанской обл. ч 1,разд.01, поз.1977 | Болты с гайками и шайбами строительные | 1346 | 1009 | кг | кг | 1 | 0.02 | 8.6 | 0 | 0 | 0 | 0 | 1 | 0 | 0 | 0 | 0.02 |  | 0 | 2 | 14892808 | 1 | 0 | 200 | 0 | 0 | 0 | 0 | 0 | 0 | 0 | 0 | 0 | 0 | 0 | 0 | 0 | 0 | 0 | 0 | 0 | 0 | 0 | 0 | 0 | 0 | 0
65 | 14892809 | 14892802 | 7263122 | 1 | 1 | 1 | 3 | 999-9950 | ФССЦ (2010) ч.9, раздел99, поз.9950 | Масса оборудования | 7178653 | 1009 | т | 1 т | 1000 | 0 | 0 | 0 | 0 | 0 | 1 | 0 | 0 | 0 | 0 | 0 |  | 0 | 2 | 14892809 | 1 | 0 | 201 | 0 | 0 | 0 | 0 | 0 | 0 | 0 | 0 | 0 | 0 | 0 | 0 | 0 | 0 | 0 | 0 | 0 | 0 | 0 | 0 | 0 | 0 | 0

## EtalonRes
29 | 14892556 | 14892555 | 7279286 | 1 | 1 | 1 | 1 | 1-2040-62 |  | Рабочий монтажник среднего разряда 4 | 1369 | 1013 | чел.-ч | чел.-ч | 1 | 32.8 | 0 | 0 | 0 | 9.62 | 0 | 1 | 1 | *0,3*1,35 | 13.284 | 2 | 14892556 | 1 | 0 | 0 | 0 | 0 | 0 | 0 | 0 | 0
29 | 14892557 | 14892555 | 121548 | 1 | 1 | 1 | 1 | 2 |  | ЗАТРАТЫ ТРУДА МАШИНИСТОВ | 1369 | 1013 | чел.-ч | чел.-ч | 1 | 21.19 | 0 | 0 | 0 | 0 | 0 | 1 | 2 | *0,3*1,35 | 8.582 | 2 | 14892557 | 2 | 0 | 0 | 0 | 0 | 0 | 0 | 0 | 0
29 | 14892558 | 14892555 | 11056652 | 1 | 1 | 1 | 2 | 021102 | 21102 | Краны на автомобильном ходу при работе на монтаже технологического оборудования 10 т | 1368 | 1011 | маш.-ч | маш.-ч | 1 | 3.19 | 0 | 134.65 | 13.5 | 0 | 0 | 1 | 0 | *0,3*1,35 | 1.2919 | 2 | 14892558 | 3 | 0 | 0 | 0 | 0 | 0 | 0 | 0 | 0
29 | 14892559 | 14892555 | 11056764 | 1 | 1 | 1 | 2 | 030408 | 30408 | Лебедки электрические тяговым усилием 156,96 кН (16 т) | 1368 | 1011 | маш.-ч | маш.-ч | 1 | 18 | 0 | 131.44 | 11.6 | 0 | 0 | 1 | 0 | *0,3*1,35 | 7.29 | 2 | 14892559 | 4 | 0 | 0 | 0 | 0 | 0 | 0 | 0 | 0
29 | 14892560 | 14892555 | 11056862 | 1 | 1 | 1 | 2 | 040502 | 40502 | Установки для сварки ручной дуговой (постоянного тока) | 1368 | 1011 | маш.-ч | маш.-ч | 1 | 0.2 | 0 | 8.1 | 0 | 0 | 0 | 1 | 0 | *0,3*1,35 | 0.081 | 2 | 14892560 | 5 | 0 | 0 | 0 | 0 | 0 | 0 | 0 | 0
29 | 14892561 | 14892555 | 7265300 | 1 | 1 | 1 | 2 | 400002 | ФСЭМ (2009), сб.40,поз.0002 | Автомобили бортовые, грузоподъемность до 8 т | 1368 | 1011 | маш.-ч | маш.-ч | 1 | 3.19 | 0 | 107.3 | 0 | 0 | 0 | 1 | 0 | *0,3*1,35 | 1.2919 | 2 | 14892561 | 6 | 0 | 0 | 0 | 0 | 0 | 0 | 0 | 0
29 | 14892562 | 14892555 | 7091464 | 1 | 1 | 1 | 3 | 101-0622 | ТССЦ Рязанской обл. ч 1,разд.01, поз.0622 | Миткаль <Т-2> суровый (суровье) | 1302 | 1003 | 10 м | 10 м | 10 | 0.03 | 69.75 | 0 | 0 | 0 | 0 | 1 | 0 | *0 | 0 | 2 | 14892562 | 7 | 0 | 0 | 0 | 0 | 0 | 0 | 0 | 0
29 | 14892563 | 14892555 | 7093253 | 1 | 1 | 1 | 3 | 101-1755 | ТССЦ Рязанской обл. ч 1,разд.01, поз.1755 | Сталь полосовая, марка стали Ст3сп шириной 50-200 мм толщиной 4-5 мм | 1348 | 1009 | т | т | 1000 | 0.001 | 4850 | 0 | 0 | 0 | 0 | 1 | 0 | *0 | 0 | 2 | 14892563 | 8 | 0 | 0 | 0 | 0 | 0 | 0 | 0 | 0
29 | 14892564 | 14892555 | 7093556 | 1 | 1 | 1 | 3 | 101-1977 | ТССЦ Рязанской обл. ч 1,разд.01, поз.1977 | Болты с гайками и шайбами строительные | 1346 | 1009 | кг | кг | 1 | 1.23 | 8.6 | 0 | 0 | 0 | 0 | 1 | 0 | *0 | 0 | 2 | 14892564 | 9 | 0 | 0 | 0 | 0 | 0 | 0 | 0 | 0
29 | 14892565 | 14892555 | 7093764 | 1 | 1 | 1 | 3 | 101-2143 | ТССЦ Рязанской обл. ч 1,разд.01, поз.2143 | Краска | 1346 | 1009 | кг | кг | 1 | 0.2 | 28.6 | 0 | 0 | 0 | 0 | 1 | 0 | *0 | 0 | 2 | 14892565 | 10 | 0 | 0 | 0 | 0 | 0 | 0 | 0 | 0
29 | 14892566 | 14892555 | 7094067 | 1 | 1 | 1 | 3 | 101-2343 | ТССЦ Рязанской обл. ч 1,разд.01, поз.2343 | Смазка универсальная тугоплавкая УТ (консталин жировой) | 1348 | 1009 | т | т | 1000 | 0.0003 | 17500 | 0 | 0 | 0 | 0 | 1 | 0 | *0 | 0 | 2 | 14892566 | 11 | 0 | 0 | 0 | 0 | 0 | 0 | 0 | 0
29 | 14892567 | 14892555 | 7094083 | 1 | 1 | 1 | 3 | 101-2353 | ТССЦ Рязанской обл. ч 1,разд.01, поз.2353 | Спирт этиловый ректификованный технический, сорт I | 1348 | 1009 | т | т | 1000 | 0.0024 | 40500 | 0 | 0 | 0 | 0 | 1 | 0 | *0 | 0 | 2 | 14892567 | 12 | 0 | 0 | 0 | 0 | 0 | 0 | 0 | 0
29 | 14892568 | 14892555 | 7094282 | 1 | 1 | 1 | 3 | 101-2482 | ТССЦ Рязанской обл. ч 1,разд.01, поз.2482 | Лента с запонками ЛМЗ | 1308 | 1003 | 100 м | 100 м | 100 | 0.025 | 126 | 0 | 0 | 0 | 0 | 1 | 0 | *0 | 0 | 2 | 14892568 | 13 | 0 | 0 | 0 | 0 | 0 | 0 | 0 | 0
29 | 14892569 | 14892555 | 7165249 | 1 | 1 | 1 | 3 | 509-0156 | 509-0156 | Оконцеватели маркировочные | 1355 | 1010 | 100 шт. | 100 шт. | 100 | 0.02 | 69 | 0 | 0 | 0 | 0 | 1 | 0 | *0 | 0 | 2 | 14892569 | 14 | 0 | 0 | 0 | 0 | 0 | 0 | 0 | 0
29 | 14892570 | 14892555 | 7263122 | 1 | 1 | 1 | 3 | 999-9950 | ФССЦ (2010) ч.9, раздел99, поз.9950 | Масса оборудования | 7178653 | 1009 | т | 1 т | 1000 | 0 | 0 | 0 | 0 | 0 | 1 | 0 | 0 | *0 | 0 | 2 | 14892570 | 15 | 0 | 0 | 0 | 0 | 0 | 0 | 0 | 0
30 | 14892575 | 14892574 | 7279286 | 1 | 1 | 1 | 1 | 1-2040-62 |  | Рабочий монтажник среднего разряда 4 | 1369 | 1013 | чел.-ч | чел.-ч | 1 | 14.6 | 0 | 0 | 0 | 9.62 | 0 | 1 | 1 | *0,3*1,35 | 5.913 | 2 | 14892575 | 16 | 0 | 0 | 0 | 0 | 0 | 0 | 0 | 0
30 | 14892576 | 14892574 | 121548 | 1 | 1 | 1 | 1 | 2 |  | ЗАТРАТЫ ТРУДА МАШИНИСТОВ | 1369 | 1013 | чел.-ч | чел.-ч | 1 | 0.8 | 0 | 0 | 0 | 0 | 0 | 1 | 2 | *0,3*1,35 | 0.324 | 2 | 14892576 | 17 | 0 | 0 | 0 | 0 | 0 | 0 | 0 | 0
30 | 14892577 | 14892574 | 11056652 | 1 | 1 | 1 | 2 | 021102 | 21102 | Краны на автомобильном ходу при работе на монтаже технологического оборудования 10 т | 1368 | 1011 | маш.-ч | маш.-ч | 1 | 0.8 | 0 | 134.65 | 13.5 | 0 | 0 | 1 | 0 | *0,3*1,35 | 0.324 | 2 | 14892577 | 18 | 0 | 0 | 0 | 0 | 0 | 0 | 0 | 0
30 | 14892578 | 14892574 | 7265300 | 1 | 1 | 1 | 2 | 400002 | ФСЭМ (2009), сб.40,поз.0002 | Автомобили бортовые, грузоподъемность до 8 т | 1368 | 1011 | маш.-ч | маш.-ч | 1 | 0.8 | 0 | 107.3 | 0 | 0 | 0 | 1 | 0 | *0,3*1,35 | 0.324 | 2 | 14892578 | 19 | 0 | 0 | 0 | 0 | 0 | 0 | 0 | 0
30 | 14892579 | 14892574 | 7093556 | 1 | 1 | 1 | 3 | 101-1977 | ТССЦ Рязанской обл. ч 1,разд.01, поз.1977 | Болты с гайками и шайбами строительные | 1346 | 1009 | кг | кг | 1 | 0.77 | 8.6 | 0 | 0 | 0 | 0 | 1 | 0 | *0 | 0 | 2 | 14892579 | 20 | 0 | 0 | 0 | 0 | 0 | 0 | 0 | 0
30 | 14892580 | 14892574 | 7094277 | 1 | 1 | 1 | 3 | 101-2478 | ТССЦ Рязанской обл. ч 1,разд.01, поз.2478 | Лента К226 | 1308 | 1003 | 100 м | 100 м | 100 | 0.0048 | 120 | 0 | 0 | 0 | 0 | 1 | 0 | *0 | 0 | 2 | 14892580 | 21 | 0 | 0 | 0 | 0 | 0 | 0 | 0 | 0
30 | 14892581 | 14892574 | 7105328 | 1 | 1 | 1 | 3 | 111-0086 | ТССЦ Рязанской обл. ч 1,разд.11, поз.0086 | Бирки маркировочные | 1355 | 1010 | 100 шт. | 100 шт. | 100 | 0.02 | 138 | 0 | 0 | 0 | 0 | 1 | 0 | *0 | 0 | 2 | 14892581 | 22 | 0 | 0 | 0 | 0 | 0 | 0 | 0 | 0
30 | 14892582 | 14892574 | 7160282 | 1 | 1 | 1 | 3 | 507-0700 | 507-0700 | Трубка поливинилхлоридная ХВТ | 1346 | 1009 | кг | кг | 1 | 0.016 | 41.7 | 0 | 0 | 0 | 0 | 1 | 0 | *0 | 0 | 2 | 14892582 | 23 | 0 | 0 | 0 | 0 | 0 | 0 | 0 | 0
30 | 14892583 | 14892574 | 7165081 | 1 | 1 | 1 | 3 | 509-0041 | 509-0041 | Наконечники кабельные медные для электротехнических установок | 1354 | 1010 | шт. | шт. | 1 | 2.04 | 39.86 | 0 | 0 | 0 | 0 | 1 | 0 | *0 | 0 | 2 | 14892583 | 24 | 0 | 0 | 0 | 0 | 0 | 0 | 0 | 0
30 | 14892584 | 14892574 | 7165118 | 1 | 1 | 1 | 3 | 509-0070 | 509-0070 | Кнопки монтажные | 1356 | 1010 | 1000 шт. | 1000 шт. | 1000 | 0.0041 | 19.5 | 0 | 0 | 0 | 0 | 1 | 0 | *0 | 0 | 2 | 14892584 | 25 | 0 | 0 | 0 | 0 | 0 | 0 | 0 | 0
30 | 14892585 | 14892574 | 7165153 | 1 | 1 | 1 | 3 | 509-0090 | 509-0090 | Перемычки гибкие, тип ПГС-50 | 1354 | 1010 | шт. | шт. | 1 | 1 | 3.9 | 0 | 0 | 0 | 0 | 1 | 0 | *0 | 0 | 2 | 14892585 | 26 | 0 | 0 | 0 | 0 | 0 | 0 | 0 | 0
30 | 14892586 | 14892574 | 7165249 | 1 | 1 | 1 | 3 | 509-0156 | 509-0156 | Оконцеватели маркировочные | 1355 | 1010 | 100 шт. | 100 шт. | 100 | 0.612 | 69 | 0 | 0 | 0 | 0 | 1 | 0 | *0 | 0 | 2 | 14892586 | 27 | 0 | 0 | 0 | 0 | 0 | 0 | 0 | 0
30 | 14892587 | 14892574 | 7263122 | 1 | 1 | 1 | 3 | 999-9950 | ФССЦ (2010) ч.9, раздел99, поз.9950 | Масса оборудования | 7178653 | 1009 | т | 1 т | 1000 | 0 | 0 | 0 | 0 | 0 | 1 | 0 | 0 | *0 | 0 | 2 | 14892587 | 28 | 0 | 0 | 0 | 0 | 0 | 0 | 0 | 0
53 | 14892599 | 14892598 | 7279286 | 1 | 1 | 1 | 1 | 1-2040-62 |  | Рабочий монтажник среднего разряда 4 | 1369 | 1013 | чел.-ч | чел.-ч | 1 | 23.5 | 0 | 0 | 0 | 9.62 | 0 | 1 | 1 | *1,35 | 31.725 | 2 | 14892599 | 29 | 0 | 0 | 0 | 0 | 0 | 0 | 0 | 0
53 | 14892600 | 14892598 | 121548 | 1 | 1 | 1 | 1 | 2 |  | ЗАТРАТЫ ТРУДА МАШИНИСТОВ | 1369 | 1013 | чел.-ч | чел.-ч | 1 | 0.44 | 0 | 0 | 0 | 0 | 0 | 1 | 2 | *1,35 | 0.594 | 2 | 14892600 | 30 | 0 | 0 | 0 | 0 | 0 | 0 | 0 | 0
53 | 14892601 | 14892598 | 11056652 | 1 | 1 | 1 | 2 | 021102 | 21102 | Краны на автомобильном ходу при работе на монтаже технологического оборудования 10 т | 1368 | 1011 | маш.-ч | маш.-ч | 1 | 0.44 | 0 | 134.65 | 13.5 | 0 | 0 | 1 | 0 | *1,35 | 0.594 | 2 | 14892601 | 31 | 0 | 0 | 0 | 0 | 0 | 0 | 0 | 0
53 | 14892602 | 14892598 | 7265300 | 1 | 1 | 1 | 2 | 400002 | ФСЭМ (2009), сб.40,поз.0002 | Автомобили бортовые, грузоподъемность до 8 т | 1368 | 1011 | маш.-ч | маш.-ч | 1 | 0.44 | 0 | 107.3 | 0 | 0 | 0 | 1 | 0 | *1,35 | 0.594 | 2 | 14892602 | 32 | 0 | 0 | 0 | 0 | 0 | 0 | 0 | 0
53 | 14892603 | 14892598 | 7093253 | 1 | 1 | 1 | 3 | 101-1755 | ТССЦ Рязанской обл. ч 1,разд.01, поз.1755 | Сталь полосовая, марка стали Ст3сп шириной 50-200 мм толщиной 4-5 мм | 1348 | 1009 | т | т | 1000 | 0.001 | 4850 | 0 | 0 | 0 | 0 | 1 | 0 |  | 0.001 | 2 | 14892603 | 33 | 0 | 0 | 0 | 0 | 0 | 0 | 0 | 0
53 | 14892604 | 14892598 | 7093556 | 1 | 1 | 1 | 3 | 101-1977 | ТССЦ Рязанской обл. ч 1,разд.01, поз.1977 | Болты с гайками и шайбами строительные | 1346 | 1009 | кг | кг | 1 | 0.42 | 8.6 | 0 | 0 | 0 | 0 | 1 | 0 |  | 0.42 | 2 | 14892604 | 34 | 0 | 0 | 0 | 0 | 0 | 0 | 0 | 0
53 | 14892605 | 14892598 | 7093764 | 1 | 1 | 1 | 3 | 101-2143 | ТССЦ Рязанской обл. ч 1,разд.01, поз.2143 | Краска | 1346 | 1009 | кг | кг | 1 | 0.3 | 28.6 | 0 | 0 | 0 | 0 | 1 | 0 |  | 0.3 | 2 | 14892605 | 35 | 0 | 0 | 0 | 0 | 0 | 0 | 0 | 0
53 | 14892606 | 14892598 | 7263122 | 1 | 1 | 1 | 3 | 999-9950 | ФССЦ (2010) ч.9, раздел99, поз.9950 | Масса оборудования | 7178653 | 1009 | т | 1 т | 1000 | 0 | 0 | 0 | 0 | 0 | 1 | 0 | 0 |  | 0 | 2 | 14892606 | 36 | 0 | 0 | 0 | 0 | 0 | 0 | 0 | 0
54 | 14892609 | 14892608 | 7279286 | 1 | 1 | 1 | 1 | 1-2040-62 |  | Рабочий монтажник среднего разряда 4 | 1369 | 1013 | чел.-ч | чел.-ч | 1 | 40.4 | 0 | 0 | 0 | 9.62 | 0 | 1 | 1 | *1,35 | 54.54 | 2 | 14892609 | 37 | 0 | 0 | 0 | 0 | 0 | 0 | 0 | 0
54 | 14892610 | 14892608 | 121548 | 1 | 1 | 1 | 1 | 2 |  | ЗАТРАТЫ ТРУДА МАШИНИСТОВ | 1369 | 1013 | чел.-ч | чел.-ч | 1 | 3.89 | 0 | 0 | 0 | 0 | 0 | 1 | 2 | *1,35 | 5.2515 | 2 | 14892610 | 38 | 0 | 0 | 0 | 0 | 0 | 0 | 0 | 0
54 | 14892611 | 14892608 | 11056652 | 1 | 1 | 1 | 2 | 021102 | 21102 | Краны на автомобильном ходу при работе на монтаже технологического оборудования 10 т | 1368 | 1011 | маш.-ч | маш.-ч | 1 | 3.89 | 0 | 134.65 | 13.5 | 0 | 0 | 1 | 0 | *1,35 | 5.2515 | 2 | 14892611 | 39 | 0 | 0 | 0 | 0 | 0 | 0 | 0 | 0
54 | 14892612 | 14892608 | 7265300 | 1 | 1 | 1 | 2 | 400002 | ФСЭМ (2009), сб.40,поз.0002 | Автомобили бортовые, грузоподъемность до 8 т | 1368 | 1011 | маш.-ч | маш.-ч | 1 | 3.89 | 0 | 107.3 | 0 | 0 | 0 | 1 | 0 | *1,35 | 5.2515 | 2 | 14892612 | 40 | 0 | 0 | 0 | 0 | 0 | 0 | 0 | 0
54 | 14892613 | 14892608 | 7094277 | 1 | 1 | 1 | 3 | 101-2478 | ТССЦ Рязанской обл. ч 1,разд.01, поз.2478 | Лента К226 | 1308 | 1003 | 100 м | 100 м | 100 | 0.0432 | 120 | 0 | 0 | 0 | 0 | 1 | 0 |  | 0.0432 | 2 | 14892613 | 41 | 0 | 0 | 0 | 0 | 0 | 0 | 0 | 0
54 | 14892614 | 14892608 | 7105328 | 1 | 1 | 1 | 3 | 111-0086 | ТССЦ Рязанской обл. ч 1,разд.11, поз.0086 | Бирки маркировочные | 1355 | 1010 | 100 шт. | 100 шт. | 100 | 0.1836 | 138 | 0 | 0 | 0 | 0 | 1 | 0 |  | 0.1836 | 2 | 14892614 | 42 | 0 | 0 | 0 | 0 | 0 | 0 | 0 | 0
54 | 14892615 | 14892608 | 7160282 | 1 | 1 | 1 | 3 | 507-0700 | 507-0700 | Трубка поливинилхлоридная ХВТ | 1346 | 1009 | кг | кг | 1 | 0.108 | 41.7 | 0 | 0 | 0 | 0 | 1 | 0 |  | 0.108 | 2 | 14892615 | 43 | 0 | 0 | 0 | 0 | 0 | 0 | 0 | 0
54 | 14892616 | 14892608 | 7165081 | 1 | 1 | 1 | 3 | 509-0041 | 509-0041 | Наконечники кабельные медные для электротехнических установок | 1354 | 1010 | шт. | шт. | 1 | 18.36 | 39.86 | 0 | 0 | 0 | 0 | 1 | 0 |  | 18.36 | 2 | 14892616 | 44 | 0 | 0 | 0 | 0 | 0 | 0 | 0 | 0
54 | 14892617 | 14892608 | 7165118 | 1 | 1 | 1 | 3 | 509-0070 | 509-0070 | Кнопки монтажные | 1356 | 1010 | 1000 шт. | 1000 шт. | 1000 | 0.037 | 19.5 | 0 | 0 | 0 | 0 | 1 | 0 |  | 0.037 | 2 | 14892617 | 45 | 0 | 0 | 0 | 0 | 0 | 0 | 0 | 0
54 | 14892618 | 14892608 | 7165153 | 1 | 1 | 1 | 3 | 509-0090 | 509-0090 | Перемычки гибкие, тип ПГС-50 | 1354 | 1010 | шт. | шт. | 1 | 1 | 3.9 | 0 | 0 | 0 | 0 | 1 | 0 |  | 1 | 2 | 14892618 | 46 | 0 | 0 | 0 | 0 | 0 | 0 | 0 | 0
54 | 14892619 | 14892608 | 7165249 | 1 | 1 | 1 | 3 | 509-0156 | 509-0156 | Оконцеватели маркировочные | 1355 | 1010 | 100 шт. | 100 шт. | 100 | 0.612 | 69 | 0 | 0 | 0 | 0 | 1 | 0 |  | 0.612 | 2 | 14892619 | 47 | 0 | 0 | 0 | 0 | 0 | 0 | 0 | 0
54 | 14892620 | 14892608 | 7263122 | 1 | 1 | 1 | 3 | 999-9950 | ФССЦ (2010) ч.9, раздел99, поз.9950 | Масса оборудования | 7178653 | 1009 | т | 1 т | 1000 | 0 | 0 | 0 | 0 | 0 | 1 | 0 | 0 |  | 0 | 2 | 14892620 | 48 | 0 | 0 | 0 | 0 | 0 | 0 | 0 | 0
55 | 14892633 | 14892632 | 7279595 | 1 | 1 | 1 | 1 | 1-2042-62 |  | Рабочий монтажник среднего разряда 4,2 | 1369 | 1013 | чел.-ч | чел.-ч | 1 | 2.37 | 0 | 0 | 0 | 9.92 | 0 | 1 | 1 | *1,35 | 3.1995 | 2 | 14892633 | 49 | 0 | 0 | 0 | 0 | 0 | 0 | 0 | 0
55 | 14892634 | 14892632 | 121548 | 1 | 1 | 1 | 1 | 2 |  | ЗАТРАТЫ ТРУДА МАШИНИСТОВ | 1369 | 1013 | чел.-ч | чел.-ч | 1 | 0.59 | 0 | 0 | 0 | 0 | 0 | 1 | 2 | *1,35 | 0.7965 | 2 | 14892634 | 50 | 0 | 0 | 0 | 0 | 0 | 0 | 0 | 0
55 | 14892635 | 14892632 | 11056652 | 1 | 1 | 1 | 2 | 021102 | 21102 | Краны на автомобильном ходу при работе на монтаже технологического оборудования 10 т | 1368 | 1011 | маш.-ч | маш.-ч | 1 | 0.24 | 0 | 134.65 | 13.5 | 0 | 0 | 1 | 0 | *1,35 | 0.324 | 2 | 14892635 | 51 | 0 | 0 | 0 | 0 | 0 | 0 | 0 | 0
55 | 14892636 | 14892632 | 11056862 | 1 | 1 | 1 | 2 | 040502 | 40502 | Установки для сварки ручной дуговой (постоянного тока) | 1368 | 1011 | маш.-ч | маш.-ч | 1 | 0.79 | 0 | 8.1 | 0 | 0 | 0 | 1 | 0 | *1,35 | 1.0665 | 2 | 14892636 | 52 | 0 | 0 | 0 | 0 | 0 | 0 | 0 | 0
55 | 14892637 | 14892632 | 11056900 | 1 | 1 | 1 | 2 | 050102 | 50102 | Компрессоры передвижные с двигателем внутреннего сгорания давлением до 686 кПа (7 ат), производительность 5 м3/мин | 1368 | 1011 | маш.-ч | маш.-ч | 1 | 0.35 | 0 | 100.01 | 10.06 | 0 | 0 | 1 | 0 | *1,35 | 0.4725 | 2 | 14892637 | 53 | 0 | 0 | 0 | 0 | 0 | 0 | 0 | 0
55 | 14892638 | 14892632 | 7263213 | 1 | 1 | 1 | 2 | 100602 | ФСЭМ (2009), сб.10,поз.0602 | Молотки бурильные легкие при работе от передвижных компрессорных станций | 1368 | 1011 | маш.-ч | маш.-ч | 1 | 0.35 | 0 | 2.99 | 0 | 0 | 0 | 1 | 0 | *1,35 | 0.4725 | 2 | 14892638 | 54 | 0 | 0 | 0 | 0 | 0 | 0 | 0 | 0
55 | 14892639 | 14892632 | 7265300 | 1 | 1 | 1 | 2 | 400002 | ФСЭМ (2009), сб.40,поз.0002 | Автомобили бортовые, грузоподъемность до 8 т | 1368 | 1011 | маш.-ч | маш.-ч | 1 | 0.24 | 0 | 107.3 | 0 | 0 | 0 | 1 | 0 | *1,35 | 0.324 | 2 | 14892639 | 55 | 0 | 0 | 0 | 0 | 0 | 0 | 0 | 0
55 | 14892640 | 14892632 | 7093253 | 1 | 1 | 1 | 3 | 101-1755 | ТССЦ Рязанской обл. ч 1,разд.01, поз.1755 | Сталь полосовая, марка стали Ст3сп шириной 50-200 мм толщиной 4-5 мм | 1348 | 1009 | т | т | 1000 | 0.0003 | 4850 | 0 | 0 | 0 | 0 | 1 | 0 |  | 0.0003 | 2 | 14892640 | 56 | 0 | 0 | 0 | 0 | 0 | 0 | 0 | 0
55 | 14892641 | 14892632 | 7093491 | 1 | 1 | 1 | 3 | 101-1924 | ТССЦ Рязанской обл. ч 1,разд.01, поз.1924 | Электроды диаметром 4 мм Э42А | 1346 | 1009 | кг | кг | 1 | 0.15 | 11.5 | 0 | 0 | 0 | 0 | 1 | 0 |  | 0.15 | 2 | 14892641 | 57 | 0 | 0 | 0 | 0 | 0 | 0 | 0 | 0
55 | 14892642 | 14892632 | 7093556 | 1 | 1 | 1 | 3 | 101-1977 | ТССЦ Рязанской обл. ч 1,разд.01, поз.1977 | Болты с гайками и шайбами строительные | 1346 | 1009 | кг | кг | 1 | 0.1 | 8.6 | 0 | 0 | 0 | 0 | 1 | 0 |  | 0.1 | 2 | 14892642 | 58 | 0 | 0 | 0 | 0 | 0 | 0 | 0 | 0
55 | 14892643 | 14892632 | 7093764 | 1 | 1 | 1 | 3 | 101-2143 | ТССЦ Рязанской обл. ч 1,разд.01, поз.2143 | Краска | 1346 | 1009 | кг | кг | 1 | 0.05 | 28.6 | 0 | 0 | 0 | 0 | 1 | 0 |  | 0.05 | 2 | 14892643 | 59 | 0 | 0 | 0 | 0 | 0 | 0 | 0 | 0
55 | 14892644 | 14892632 | 7263122 | 1 | 1 | 1 | 3 | 999-9950 | ФССЦ (2010) ч.9, раздел99, поз.9950 | Масса оборудования | 7178653 | 1009 | т | 1 т | 1000 | 0 | 0 | 0 | 0 | 0 | 1 | 0 | 0 |  | 0 | 2 | 14892644 | 60 | 0 | 0 | 0 | 0 | 0 | 0 | 0 | 0
56 | 14892647 | 14892646 | 7279923 | 1 | 1 | 1 | 1 | 1-2039-62 |  | Рабочий монтажник среднего разряда 3,9 | 1369 | 1013 | чел.-ч | чел.-ч | 1 | 2.37 | 0 | 0 | 0 | 9.51 | 0 | 1 | 1 | *1,35 | 3.1995 | 2 | 14892647 | 61 | 0 | 0 | 0 | 0 | 0 | 0 | 0 | 0
56 | 14892648 | 14892646 | 11056862 | 1 | 1 | 1 | 2 | 040502 | 40502 | Установки для сварки ручной дуговой (постоянного тока) | 1368 | 1011 | маш.-ч | маш.-ч | 1 | 0.13 | 0 | 8.1 | 0 | 0 | 0 | 1 | 0 | *1,35 | 0.1755 | 2 | 14892648 | 62 | 0 | 0 | 0 | 0 | 0 | 0 | 0 | 0
56 | 14892649 | 14892646 | 7264828 | 1 | 1 | 1 | 2 | 330206 | ФСЭМ (2009), сб.33,поз.0206 | Дрели электрические | 1368 | 1011 | маш.-ч | маш.-ч | 1 | 0.04 | 0 | 1.95 | 0 | 0 | 0 | 1 | 0 | *1,35 | 0.054 | 2 | 14892649 | 63 | 0 | 0 | 0 | 0 | 0 | 0 | 0 | 0
56 | 14892650 | 14892646 | 7093103 | 1 | 1 | 1 | 3 | 101-1665 | ТССЦ Рязанской обл. ч 1,разд.01, поз.1665 | Лак электроизоляционный 318 | 1346 | 1009 | кг | кг | 1 | 0.012 | 35.03 | 0 | 0 | 0 | 0 | 1 | 0 |  | 0.012 | 2 | 14892650 | 64 | 0 | 0 | 0 | 0 | 0 | 0 | 0 | 0
56 | 14892651 | 14892646 | 7093163 | 1 | 1 | 1 | 3 | 101-1699 | ТССЦ Рязанской обл. ч 1,разд.01, поз.1699 | Патроны для пристрелки | 1358 | 1010 | 10 шт. | 10 шт. | 10 | 1.22 | 22.2 | 0 | 0 | 0 | 0 | 1 | 0 |  | 1.22 | 2 | 14892651 | 65 | 0 | 0 | 0 | 0 | 0 | 0 | 0 | 0
56 | 14892652 | 14892646 | 7093491 | 1 | 1 | 1 | 3 | 101-1924 | ТССЦ Рязанской обл. ч 1,разд.01, поз.1924 | Электроды диаметром 4 мм Э42А | 1346 | 1009 | кг | кг | 1 | 0.06 | 11.5 | 0 | 0 | 0 | 0 | 1 | 0 |  | 0.06 | 2 | 14892652 | 66 | 0 | 0 | 0 | 0 | 0 | 0 | 0 | 0
56 | 14892653 | 14892646 | 7093540 | 1 | 1 | 1 | 3 | 101-1964 | ТССЦ Рязанской обл. ч 1,разд.01, поз.1964 | Шпагат бумажный | 1346 | 1009 | кг | кг | 1 | 0.002 | 11.5 | 0 | 0 | 0 | 0 | 1 | 0 |  | 0.002 | 2 | 14892653 | 67 | 0 | 0 | 0 | 0 | 0 | 0 | 0 | 0
56 | 14892654 | 14892646 | 7093556 | 1 | 1 | 1 | 3 | 101-1977 | ТССЦ Рязанской обл. ч 1,разд.01, поз.1977 | Болты с гайками и шайбами строительные | 1346 | 1009 | кг | кг | 1 | 0.05 | 8.6 | 0 | 0 | 0 | 0 | 1 | 0 |  | 0.05 | 2 | 14892654 | 68 | 0 | 0 | 0 | 0 | 0 | 0 | 0 | 0
56 | 14892655 | 14892646 | 7093764 | 1 | 1 | 1 | 3 | 101-2143 | ТССЦ Рязанской обл. ч 1,разд.01, поз.2143 | Краска | 1346 | 1009 | кг | кг | 1 | 0.035 | 28.6 | 0 | 0 | 0 | 0 | 1 | 0 |  | 0.035 | 2 | 14892655 | 69 | 0 | 0 | 0 | 0 | 0 | 0 | 0 | 0
56 | 14892656 | 14892646 | 7094099 | 1 | 1 | 1 | 3 | 101-2365 | ТССЦ Рязанской обл. ч 1,разд.01, поз.2365 | Нитки швейные | 1346 | 1009 | кг | кг | 1 | 0.001 | 133.05 | 0 | 0 | 0 | 0 | 1 | 0 |  | 0.001 | 2 | 14892656 | 70 | 0 | 0 | 0 | 0 | 0 | 0 | 0 | 0
56 | 14892657 | 14892646 | 7094302 | 1 | 1 | 1 | 3 | 101-2493 | ТССЦ Рязанской обл. ч 1,разд.01, поз.2493 | Лента липкая изоляционная на поликасиновом компаунде марки ЛСЭПЛ, шириной 20-30 мм, толщиной от 0,14 до 0,19 мм | 1346 | 1009 | кг | кг | 1 | 0.024 | 86.7 | 0 | 0 | 0 | 0 | 1 | 0 |  | 0.024 | 2 | 14892657 | 71 | 0 | 0 | 0 | 0 | 0 | 0 | 0 | 0
56 | 14892658 | 14892646 | 7096853 | 1 | 1 | 1 | 3 | 101-3911 | ТССЦ Рязанской обл. ч 1,разд.01, поз.3911 | Дюбели для пристрелки стальные | 1358 | 1010 | 10 шт. | 10 шт. | 10 | 1.22 | 25 | 0 | 0 | 0 | 0 | 1 | 0 |  | 1.22 | 2 | 14892658 | 72 | 0 | 0 | 0 | 0 | 0 | 0 | 0 | 0
56 | 14892659 | 14892646 | 7096859 | 1 | 1 | 1 | 3 | 101-3914 | ТССЦ Рязанской обл. ч 1,разд.01, поз.3914 | Дюбели распорные полипропиленовые | 1355 | 1010 | 100 шт. | 100 шт. | 100 | 0.014 | 86 | 0 | 0 | 0 | 0 | 1 | 0 |  | 0.014 | 2 | 14892659 | 73 | 0 | 0 | 0 | 0 | 0 | 0 | 0 | 0
56 | 14892660 | 14892646 | 7105328 | 1 | 1 | 1 | 3 | 111-0086 | ТССЦ Рязанской обл. ч 1,разд.11, поз.0086 | Бирки маркировочные | 1355 | 1010 | 100 шт. | 100 шт. | 100 | 0.01 | 138 | 0 | 0 | 0 | 0 | 1 | 0 |  | 0.01 | 2 | 14892660 | 74 | 0 | 0 | 0 | 0 | 0 | 0 | 0 | 0
56 | 14892661 | 14892646 | 7105329 | 1 | 1 | 1 | 3 | 111-0087 | ТССЦ Рязанской обл. ч 1,разд.11, поз.0087 | Бирки-оконцеватели | 1355 | 1010 | 100 шт. | 100 шт. | 100 | 0.061 | 63 | 0 | 0 | 0 | 0 | 1 | 0 |  | 0.061 | 2 | 14892661 | 75 | 0 | 0 | 0 | 0 | 0 | 0 | 0 | 0
56 | 14892662 | 14892646 | 7116818 | 1 | 1 | 1 | 3 | 201-0843 | ТССЦ Рязанской обл. ч 2,разд.01, поз.0843 | Конструкции стальные индивидуальные решетчатые сварные массой до 0,1 т | 1348 | 1009 | т | т | 1000 | 0.002 | 11500 | 0 | 0 | 0 | 0 | 1 | 0 |  | 0.002 | 2 | 14892662 | 76 | 0 | 0 | 0 | 0 | 0 | 0 | 0 | 0
56 | 14892663 | 14892646 | 7165153 | 1 | 1 | 1 | 3 | 509-0090 | 509-0090 | Перемычки гибкие, тип ПГС-50 | 1354 | 1010 | шт. | шт. | 1 | 1 | 3.9 | 0 | 0 | 0 | 0 | 1 | 0 |  | 1 | 2 | 14892663 | 77 | 0 | 0 | 0 | 0 | 0 | 0 | 0 | 0
56 | 14892664 | 14892646 | 7166673 | 1 | 1 | 1 | 3 | 509-1210 | 509-1210 | Вазелин технический | 1346 | 1009 | кг | кг | 1 | 0.012 | 30.6 | 0 | 0 | 0 | 0 | 1 | 0 |  | 0.012 | 2 | 14892664 | 78 | 0 | 0 | 0 | 0 | 0 | 0 | 0 | 0
56 | 14892665 | 14892646 | 7263122 | 1 | 1 | 1 | 3 | 999-9950 | ФССЦ (2010) ч.9, раздел99, поз.9950 | Масса оборудования | 7178653 | 1009 | т | 1 т | 1000 | 0 | 0 | 0 | 0 | 0 | 1 | 0 | 0 |  | 0 | 2 | 14892665 | 79 | 0 | 0 | 0 | 0 | 0 | 0 | 0 | 0
57 | 14892668 | 14892667 | 7494236 | 1 | 1 | 1 | 1 | 1-1036-62 |  | Рабочий строитель среднего разряда 3,6 | 1369 | 1013 | чел.-ч | чел.-ч | 1 | 19.49 | 0 | 0 | 0 | 9.18 | 0 | 1 | 1 | *1,35 | 26.3115 | 2 | 14892668 | 80 | 0 | 0 | 0 | 0 | 0 | 0 | 0 | 0
57 | 14892669 | 14892667 | 121548 | 1 | 1 | 1 | 1 | 2 |  | ЗАТРАТЫ ТРУДА МАШИНИСТОВ | 1369 | 1013 | чел.-ч | чел.-ч | 1 | 7.58 | 0 | 0 | 0 | 0 | 0 | 1 | 2 | *1,35 | 10.233 | 2 | 14892669 | 81 | 0 | 0 | 0 | 0 | 0 | 0 | 0 | 0
57 | 14892670 | 14892667 | 11056595 | 1 | 1 | 1 | 2 | 020403 | 20403 | Краны козловые при работе на монтаже технологического оборудования 32 т | 1368 | 1011 | маш.-ч | маш.-ч | 1 | 0.04 | 0 | 120.52 | 15.42 | 0 | 0 | 1 | 0 | *1,35 | 0.054 | 2 | 14892670 | 82 | 0 | 0 | 0 | 0 | 0 | 0 | 0 | 0
57 | 14892671 | 14892667 | 7900599 | 1 | 1 | 1 | 2 | 021141 | 21141 | Краны на автомобильном ходу при работе на других видах строительства 10 т | 1368 | 1011 | маш.-ч | маш.-ч | 1 | 0.12 | 0 | 111.99 | 13.5 | 0 | 0 | 1 | 0 | *1,35 | 0.162 | 2 | 14892671 | 83 | 0 | 0 | 0 | 0 | 0 | 0 | 0 | 0
57 | 14892672 | 14892667 | 11056685 | 1 | 1 | 1 | 2 | 021244 | 21244 | Краны на гусеничном ходу при работе на других видах строительства 25 т | 1368 | 1011 | маш.-ч | маш.-ч | 1 | 3.2 | 0 | 120.04 | 13.5 | 0 | 0 | 1 | 0 | *1,35 | 4.32 | 2 | 14892672 | 84 | 0 | 0 | 0 | 0 | 0 | 0 | 0 | 0
57 | 14892673 | 14892667 | 11056746 | 1 | 1 | 1 | 2 | 030204 | 30204 | Домкраты гидравлические грузоподъемностью до 100 т | 1368 | 1011 | маш.-ч | маш.-ч | 1 | 0.12 | 0 | 0.9 | 0 | 0 | 0 | 1 | 0 | *1,35 | 0.162 | 2 | 14892673 | 85 | 0 | 0 | 0 | 0 | 0 | 0 | 0 | 0
57 | 14892674 | 14892667 | 11056817 | 1 | 1 | 1 | 2 | 031501 | 31501 | Подмости самоходные высотой подъема 12 м | 1368 | 1011 | маш.-ч | маш.-ч | 1 | 2.93 | 0 | 36.84 | 11.6 | 0 | 0 | 1 | 0 | *1,35 | 3.9555 | 2 | 14892674 | 86 | 0 | 0 | 0 | 0 | 0 | 0 | 0 | 0
57 | 14892675 | 14892667 | 11056864 | 1 | 1 | 1 | 2 | 040504 | 40504 | Аппарат для газовой сварки и резки | 1368 | 1011 | маш.-ч | маш.-ч | 1 | 1.68 | 0 | 1.2 | 0 | 0 | 0 | 1 | 0 | *1,35 | 2.268 | 2 | 14892675 | 87 | 0 | 0 | 0 | 0 | 0 | 0 | 0 | 0
57 | 14892676 | 14892667 | 11056899 | 1 | 1 | 1 | 2 | 050101 | 50101 | Компрессоры передвижные с двигателем внутреннего сгорания давлением до 686 кПа (7 ат), производительность 2,2 м3/мин | 1368 | 1011 | маш.-ч | маш.-ч | 1 | 1.29 | 0 | 90 | 10.06 | 0 | 0 | 1 | 0 | *1,35 | 1.7415 | 2 | 14892676 | 88 | 0 | 0 | 0 | 0 | 0 | 0 | 0 | 0
57 | 14892677 | 14892667 | 7264409 | 1 | 1 | 1 | 2 | 253101 | ФСЭМ (2009), сб.25,поз.3101 | Сболчиватели пневматические (без сжатого воздуха) | 1368 | 1011 | маш.-ч | маш.-ч | 1 | 1.13 | 0 | 2.19 | 0 | 0 | 0 | 1 | 0 | *1,35 | 1.5255 | 2 | 14892677 | 89 | 0 | 0 | 0 | 0 | 0 | 0 | 0 | 0
57 | 14892678 | 14892667 | 7264834 | 1 | 1 | 1 | 2 | 330301 | ФСЭМ (2009), сб.33,поз.0301 | Машины шлифовальные электрические | 1368 | 1011 | маш.-ч | маш.-ч | 1 | 0.17 | 0 | 5.13 | 0 | 0 | 0 | 1 | 0 | *1,35 | 0.2295 | 2 | 14892678 | 90 | 0 | 0 | 0 | 0 | 0 | 0 | 0 | 0
57 | 14892679 | 14892667 | 7264911 | 1 | 1 | 1 | 2 | 331411 | ФСЭМ (2009), сб.33,поз.1411 | Аппараты пескоструйные | 1368 | 1011 | маш.-ч | маш.-ч | 1 | 0.11 | 0 | 6.46 | 0 | 0 | 0 | 1 | 0 | *1,35 | 0.1485 | 2 | 14892679 | 91 | 0 | 0 | 0 | 0 | 0 | 0 | 0 | 0
57 | 14892680 | 14892667 | 7265299 | 1 | 1 | 1 | 2 | 400001 | ФСЭМ (2009), сб.40,поз.0001 | Автомобили бортовые, грузоподъемность до 5 т | 1368 | 1011 | маш.-ч | маш.-ч | 1 | 0.19 | 0 | 87.17 | 0 | 0 | 0 | 1 | 0 | *1,35 | 0.2565 | 2 | 14892680 | 92 | 0 | 0 | 0 | 0 | 0 | 0 | 0 | 0
57 | 14892681 | 14892667 | 7090930 | 1 | 1 | 1 | 3 | 101-0309 | ТССЦ Рязанской обл. ч 1,разд.01, поз.0309 | Канаты пеньковые пропитанные | 1348 | 1009 | т | т | 1000 | 0.0001 | 37900 | 0 | 0 | 0 | 0 | 1 | 0 |  | 0.0001 | 2 | 14892681 | 93 | 0 | 0 | 0 | 0 | 0 | 0 | 0 | 0
57 | 14892682 | 14892667 | 7090955 | 1 | 1 | 1 | 3 | 101-0324 | ТССЦ Рязанской обл. ч 1,разд.01, поз.0324 | Кислород технический газообразный | 1339 | 1007 | м3 | м3 | 1 | 1.2 | 6.22 | 0 | 0 | 0 | 0 | 1 | 0 |  | 1.2 | 2 | 14892682 | 94 | 0 | 0 | 0 | 0 | 0 | 0 | 0 | 0
57 | 14892683 | 14892667 | 7091786 | 1 | 1 | 1 | 3 | 101-0797 | ТССЦ Рязанской обл. ч 1,разд.01, поз.0797 | Проволока горячекатаная в мотках, диаметром 6,3-6,5 мм | 1348 | 1009 | т | т | 1000 | 3e-05 | 4455.2 | 0 | 0 | 0 | 0 | 1 | 0 |  | 3e-05 | 2 | 14892683 | 95 | 0 | 0 | 0 | 0 | 0 | 0 | 0 | 0
57 | 14892684 | 14892667 | 7092189 | 1 | 1 | 1 | 3 | 101-1019 | ТССЦ Рязанской обл. ч 1,разд.01, поз.1019 | Швеллеры № 40 из стали марки Ст0 | 1348 | 1009 | т | т | 1000 | 0.00194 | 5150 | 0 | 0 | 0 | 0 | 1 | 0 |  | 0.00194 | 2 | 14892684 | 96 | 0 | 0 | 0 | 0 | 0 | 0 | 0 | 0
57 | 14892685 | 14892667 | 7092853 | 1 | 1 | 1 | 3 | 101-1513 | ТССЦ Рязанской обл. ч 1,разд.01, поз.1513 | Электроды диаметром 4 мм Э42 | 1348 | 1009 | т | т | 1000 | 0.0006 | 10170 | 0 | 0 | 0 | 0 | 1 | 0 |  | 0.0006 | 2 | 14892685 | 97 | 0 | 0 | 0 | 0 | 0 | 0 | 0 | 0
57 | 14892686 | 14892667 | 7093191 | 1 | 1 | 1 | 3 | 101-1714 | ТССЦ Рязанской обл. ч 1,разд.01, поз.1714 | Болты с гайками и шайбами строительные | 1348 | 1009 | т | т | 1000 | 0.008 | 9040.01 | 0 | 0 | 0 | 0 | 1 | 0 |  | 0.008 | 2 | 14892686 | 98 | 0 | 0 | 0 | 0 | 0 | 0 | 0 | 0
57 | 14892687 | 14892667 | 7093322 | 1 | 1 | 1 | 3 | 101-1805 | ТССЦ Рязанской обл. ч 1,разд.01, поз.1805 | Гвозди строительные | 1348 | 1009 | т | т | 1000 | 1e-05 | 11978 | 0 | 0 | 0 | 0 | 1 | 0 |  | 1e-05 | 2 | 14892687 | 99 | 0 | 0 | 0 | 0 | 0 | 0 | 0 | 0
57 | 14892688 | 14892667 | 7093329 | 1 | 1 | 1 | 3 | 101-1809 | ТССЦ Рязанской обл. ч 1,разд.01, поз.1809 | Болты высокопрочные | 1348 | 1009 | т | т | 1000 | 0 | 26500 | 0 | 0 | 0 | 1 | 0 | 0 |  | 0 | 2 | 14892688 | 100 | 0 | 0 | 0 | 0 | 0 | 0 | 0 | 0
57 | 14892689 | 14892667 | 7093966 | 1 | 1 | 1 | 3 | 101-2278 | ТССЦ Рязанской обл. ч 1,разд.01, поз.2278 | Пропан-бутан, смесь техническая | 1346 | 1009 | кг | кг | 1 | 0.36 | 6.09 | 0 | 0 | 0 | 0 | 1 | 0 |  | 0.36 | 2 | 14892689 | 101 | 0 | 0 | 0 | 0 | 0 | 0 | 0 | 0
57 | 14892690 | 14892667 | 7094260 | 1 | 1 | 1 | 3 | 101-2467 | ТССЦ Рязанской обл. ч 1,разд.01, поз.2467 | Растворитель марки Р-4 | 1348 | 1009 | т | т | 1000 | 0.0006 | 11520 | 0 | 0 | 0 | 0 | 1 | 0 |  | 0.0006 | 2 | 14892690 | 102 | 0 | 0 | 0 | 0 | 0 | 0 | 0 | 0
57 | 14892691 | 14892667 | 7098565 | 1 | 1 | 1 | 3 | 102-0023 | ТССЦ Рязанской обл. ч 1,разд.02, поз.0023 | Бруски обрезные хвойных пород длиной 4-6,5 м, шириной 75-150 мм, толщиной 40-75 мм, I сорта | 1339 | 1007 | м3 | м3 | 1 | 0.0007 | 1650 | 0 | 0 | 0 | 0 | 1 | 0 |  | 0.0007 | 2 | 14892691 | 103 | 0 | 0 | 0 | 0 | 0 | 0 | 0 | 0
57 | 14892692 | 14892667 | 7105491 | 1 | 1 | 1 | 3 | 113-0021 | ТССЦ Рязанской обл. ч 1,разд.13, поз.0021 | Грунтовка ГФ-021 красно-коричневая | 1348 | 1009 | т | т | 1000 | 0.00031 | 15310 | 0 | 0 | 0 | 0 | 1 | 0 |  | 0.00031 | 2 | 14892692 | 104 | 0 | 0 | 0 | 0 | 0 | 0 | 0 | 0
57 | 14892693 | 14892667 | 7116701 | 1 | 1 | 1 | 3 | 201-0756 | ТССЦ Рязанской обл. ч 2,разд.01, поз.0756 | Отдельные конструктивные элементы зданий и сооружений с преобладанием горячекатаных профилей, средняя масса сборочной единицы от 0,1 до 0,5 т | 1348 | 1009 | т | т | 1000 | 0.023 | 7510 | 0 | 0 | 0 | 0 | 1 | 0 |  | 0.023 | 2 | 14892693 | 105 | 0 | 0 | 0 | 0 | 0 | 0 | 0 | 0
57 | 14892694 | 14892667 | 7117364 | 1 | 1 | 1 | 3 | 201-9002 | ТССЦ Рязанской обл. ч 2,разд.01, поз.9002 | Конструкции стальные | 1348 | 1009 | т | т | 1000 | 1 | 0 | 0 | 0 | 0 | 1 | 0 | 0 |  | 1 | 2 | 14892694 | 106 | 0 | 0 | 0 | 0 | 0 | 0 | 0 | 0
57 | 14892695 | 14892667 | 7163935 | 1 | 1 | 1 | 3 | 508-0097 | 508-0097 | Канат двойной свивки типа ТК, конструкции 6х19(1+6+12)+1 о.с., оцинкованный из проволок марки В, маркировочная группа 1770 н/мм2, диаметром 5,5 мм | 1302 | 1003 | 10 м | 10 м | 10 | 0.0187 | 71.5 | 0 | 0 | 0 | 0 | 1 | 0 |  | 0.0187 | 2 | 14892695 | 107 | 0 | 0 | 0 | 0 | 0 | 0 | 0 | 0
58 | 14892699 | 14892698 | 7493962 | 1 | 1 | 1 | 1 | 1-1033-62 |  | Рабочий строитель среднего разряда 3,3 | 1369 | 1013 | чел.-ч | чел.-ч | 1 | 94.29 | 0 | 0 | 0 | 8.86 | 0 | 1 | 1 | *1,35 | 127.2915 | 2 | 14892699 | 108 | 0 | 0 | 0 | 0 | 0 | 0 | 0 | 0
58 | 14892700 | 14892698 | 121548 | 1 | 1 | 1 | 1 | 2 |  | ЗАТРАТЫ ТРУДА МАШИНИСТОВ | 1369 | 1013 | чел.-ч | чел.-ч | 1 | 0.12 | 0 | 0 | 0 | 0 | 0 | 1 | 2 | *1,35 | 0.162 | 2 | 14892700 | 109 | 0 | 0 | 0 | 0 | 0 | 0 | 0 | 0
58 | 14892701 | 14892698 | 7900599 | 1 | 1 | 1 | 2 | 021141 | 21141 | Краны на автомобильном ходу при работе на других видах строительства 10 т | 1368 | 1011 | маш.-ч | маш.-ч | 1 | 0.12 | 0 | 111.99 | 13.5 | 0 | 0 | 1 | 0 | *1,35 | 0.162 | 2 | 14892701 | 110 | 0 | 0 | 0 | 0 | 0 | 0 | 0 | 0
58 | 14892702 | 14892698 | 11056760 | 1 | 1 | 1 | 2 | 030404 | 30404 | Лебедки электрические тяговым усилием до 31,39 кН (3,2 т) | 1368 | 1011 | маш.-ч | маш.-ч | 1 | 4.42 | 0 | 6.9 | 0 | 0 | 0 | 1 | 0 | *1,35 | 5.967 | 2 | 14892702 | 111 | 0 | 0 | 0 | 0 | 0 | 0 | 0 | 0
58 | 14892703 | 14892698 | 7264828 | 1 | 1 | 1 | 2 | 330206 | ФСЭМ (2009), сб.33,поз.0206 | Дрели электрические | 1368 | 1011 | маш.-ч | маш.-ч | 1 | 2.15 | 0 | 1.95 | 0 | 0 | 0 | 1 | 0 | *1,35 | 2.9025 | 2 | 14892703 | 112 | 0 | 0 | 0 | 0 | 0 | 0 | 0 | 0
58 | 14892704 | 14892698 | 7265299 | 1 | 1 | 1 | 2 | 400001 | ФСЭМ (2009), сб.40,поз.0001 | Автомобили бортовые, грузоподъемность до 5 т | 1368 | 1011 | маш.-ч | маш.-ч | 1 | 0.19 | 0 | 87.17 | 0 | 0 | 0 | 1 | 0 | *1,35 | 0.2565 | 2 | 14892704 | 113 | 0 | 0 | 0 | 0 | 0 | 0 | 0 | 0
58 | 14892705 | 14892698 | 7090930 | 1 | 1 | 1 | 3 | 101-0309 | ТССЦ Рязанской обл. ч 1,разд.01, поз.0309 | Канаты пеньковые пропитанные | 1348 | 1009 | т | т | 1000 | 0.0001 | 37900 | 0 | 0 | 0 | 0 | 1 | 0 |  | 0.0001 | 2 | 14892705 | 114 | 0 | 0 | 0 | 0 | 0 | 0 | 0 | 0
58 | 14892706 | 14892698 | 7091786 | 1 | 1 | 1 | 3 | 101-0797 | ТССЦ Рязанской обл. ч 1,разд.01, поз.0797 | Проволока горячекатаная в мотках, диаметром 6,3-6,5 мм | 1348 | 1009 | т | т | 1000 | 3e-05 | 4455.2 | 0 | 0 | 0 | 0 | 1 | 0 |  | 3e-05 | 2 | 14892706 | 115 | 0 | 0 | 0 | 0 | 0 | 0 | 0 | 0
58 | 14892707 | 14892698 | 7092189 | 1 | 1 | 1 | 3 | 101-1019 | ТССЦ Рязанской обл. ч 1,разд.01, поз.1019 | Швеллеры № 40 из стали марки Ст0 | 1348 | 1009 | т | т | 1000 | 0.00194 | 5150 | 0 | 0 | 0 | 0 | 1 | 0 |  | 0.00194 | 2 | 14892707 | 116 | 0 | 0 | 0 | 0 | 0 | 0 | 0 | 0
58 | 14892708 | 14892698 | 7093191 | 1 | 1 | 1 | 3 | 101-1714 | ТССЦ Рязанской обл. ч 1,разд.01, поз.1714 | Болты с гайками и шайбами строительные | 1348 | 1009 | т | т | 1000 | 0.016 | 9040.01 | 0 | 0 | 0 | 0 | 1 | 0 |  | 0.016 | 2 | 14892708 | 117 | 0 | 0 | 0 | 0 | 0 | 0 | 0 | 0
58 | 14892709 | 14892698 | 7093322 | 1 | 1 | 1 | 3 | 101-1805 | ТССЦ Рязанской обл. ч 1,разд.01, поз.1805 | Гвозди строительные | 1348 | 1009 | т | т | 1000 | 1e-05 | 11978 | 0 | 0 | 0 | 0 | 1 | 0 |  | 1e-05 | 2 | 14892709 | 118 | 0 | 0 | 0 | 0 | 0 | 0 | 0 | 0
58 | 14892710 | 14892698 | 7094260 | 1 | 1 | 1 | 3 | 101-2467 | ТССЦ Рязанской обл. ч 1,разд.01, поз.2467 | Растворитель марки Р-4 | 1348 | 1009 | т | т | 1000 | 0.0006 | 11520 | 0 | 0 | 0 | 0 | 1 | 0 |  | 0.0006 | 2 | 14892710 | 119 | 0 | 0 | 0 | 0 | 0 | 0 | 0 | 0
58 | 14892711 | 14892698 | 7098565 | 1 | 1 | 1 | 3 | 102-0023 | ТССЦ Рязанской обл. ч 1,разд.02, поз.0023 | Бруски обрезные хвойных пород длиной 4-6,5 м, шириной 75-150 мм, толщиной 40-75 мм, I сорта | 1339 | 1007 | м3 | м3 | 1 | 0.00103 | 1650 | 0 | 0 | 0 | 0 | 1 | 0 |  | 0.00103 | 2 | 14892711 | 120 | 0 | 0 | 0 | 0 | 0 | 0 | 0 | 0
58 | 14892712 | 14892698 | 7105491 | 1 | 1 | 1 | 3 | 113-0021 | ТССЦ Рязанской обл. ч 1,разд.13, поз.0021 | Грунтовка ГФ-021 красно-коричневая | 1348 | 1009 | т | т | 1000 | 0.00031 | 15310 | 0 | 0 | 0 | 0 | 1 | 0 |  | 0.00031 | 2 | 14892712 | 121 | 0 | 0 | 0 | 0 | 0 | 0 | 0 | 0
58 | 14892713 | 14892698 | 7117364 | 1 | 1 | 1 | 3 | 201-9002 | ТССЦ Рязанской обл. ч 2,разд.01, поз.9002 | Конструкции стальные | 1348 | 1009 | т | т | 1000 | 1 | 0 | 0 | 0 | 0 | 1 | 0 | 0 |  | 1 | 2 | 14892713 | 122 | 0 | 0 | 0 | 0 | 0 | 0 | 0 | 0
58 | 14892714 | 14892698 | 7163935 | 1 | 1 | 1 | 3 | 508-0097 | 508-0097 | Канат двойной свивки типа ТК, конструкции 6х19(1+6+12)+1 о.с., оцинкованный из проволок марки В, маркировочная группа 1770 н/мм2, диаметром 5,5 мм | 1302 | 1003 | 10 м | 10 м | 10 | 0.0187 | 71.5 | 0 | 0 | 0 | 0 | 1 | 0 |  | 0.0187 | 2 | 14892714 | 123 | 0 | 0 | 0 | 0 | 0 | 0 | 0 | 0
59 | 14892717 | 14892716 | 7279949 | 1 | 1 | 1 | 1 | 1-2038-62 |  | Рабочий монтажник среднего разряда 3,8 | 1369 | 1013 | чел.-ч | чел.-ч | 1 | 21.3 | 0 | 0 | 0 | 9.4 | 0 | 1 | 1 | *1,35 | 28.755 | 2 | 14892717 | 124 | 0 | 0 | 0 | 0 | 0 | 0 | 0 | 0
59 | 14892718 | 14892716 | 121548 | 1 | 1 | 1 | 1 | 2 |  | ЗАТРАТЫ ТРУДА МАШИНИСТОВ | 1369 | 1013 | чел.-ч | чел.-ч | 1 | 0.25 | 0 | 0 | 0 | 0 | 0 | 1 | 2 | *1,35 | 0.3375 | 2 | 14892718 | 125 | 0 | 0 | 0 | 0 | 0 | 0 | 0 | 0
59 | 14892719 | 14892716 | 11056652 | 1 | 1 | 1 | 2 | 021102 | 21102 | Краны на автомобильном ходу при работе на монтаже технологического оборудования 10 т | 1368 | 1011 | маш.-ч | маш.-ч | 1 | 0.25 | 0 | 134.65 | 13.5 | 0 | 0 | 1 | 0 | *1,35 | 0.3375 | 2 | 14892719 | 126 | 0 | 0 | 0 | 0 | 0 | 0 | 0 | 0
59 | 14892720 | 14892716 | 11056862 | 1 | 1 | 1 | 2 | 040502 | 40502 | Установки для сварки ручной дуговой (постоянного тока) | 1368 | 1011 | маш.-ч | маш.-ч | 1 | 3.36 | 0 | 8.1 | 0 | 0 | 0 | 1 | 0 | *1,35 | 4.536 | 2 | 14892720 | 127 | 0 | 0 | 0 | 0 | 0 | 0 | 0 | 0
59 | 14892721 | 14892716 | 7265300 | 1 | 1 | 1 | 2 | 400002 | ФСЭМ (2009), сб.40,поз.0002 | Автомобили бортовые, грузоподъемность до 8 т | 1368 | 1011 | маш.-ч | маш.-ч | 1 | 0.25 | 0 | 107.3 | 0 | 0 | 0 | 1 | 0 | *1,35 | 0.3375 | 2 | 14892721 | 128 | 0 | 0 | 0 | 0 | 0 | 0 | 0 | 0
59 | 14892722 | 14892716 | 7093035 | 1 | 1 | 1 | 3 | 101-1627 | ТССЦ Рязанской обл. ч 1,разд.01, поз.1627 | Сталь листовая углеродистая обыкновенного качества марки ВСт3пс5 толщиной 4-6 мм | 1348 | 1009 | т | т | 1000 | 0.004 | 5763 | 0 | 0 | 0 | 0 | 1 | 0 |  | 0.004 | 2 | 14892722 | 129 | 0 | 0 | 0 | 0 | 0 | 0 | 0 | 0
59 | 14892723 | 14892716 | 7093163 | 1 | 1 | 1 | 3 | 101-1699 | ТССЦ Рязанской обл. ч 1,разд.01, поз.1699 | Патроны для пристрелки | 1358 | 1010 | 10 шт. | 10 шт. | 10 | 8.2 | 22.2 | 0 | 0 | 0 | 0 | 1 | 0 |  | 8.2 | 2 | 14892723 | 130 | 0 | 0 | 0 | 0 | 0 | 0 | 0 | 0
59 | 14892724 | 14892716 | 7093439 | 1 | 1 | 1 | 3 | 101-1889 | ТССЦ Рязанской обл. ч 1,разд.01, поз.1889 | Сталь полосовая 40х4 мм, кипящая | 1348 | 1009 | т | т | 1000 | 0.13 | 6200 | 0 | 0 | 0 | 0 | 1 | 0 |  | 0.13 | 2 | 14892724 | 131 | 0 | 0 | 0 | 0 | 0 | 0 | 0 | 0
59 | 14892725 | 14892716 | 7093491 | 1 | 1 | 1 | 3 | 101-1924 | ТССЦ Рязанской обл. ч 1,разд.01, поз.1924 | Электроды диаметром 4 мм Э42А | 1346 | 1009 | кг | кг | 1 | 1.3 | 11.5 | 0 | 0 | 0 | 0 | 1 | 0 |  | 1.3 | 2 | 14892725 | 132 | 0 | 0 | 0 | 0 | 0 | 0 | 0 | 0
59 | 14892726 | 14892716 | 7093764 | 1 | 1 | 1 | 3 | 101-2143 | ТССЦ Рязанской обл. ч 1,разд.01, поз.2143 | Краска | 1346 | 1009 | кг | кг | 1 | 2.3 | 28.6 | 0 | 0 | 0 | 0 | 1 | 0 |  | 2.3 | 2 | 14892726 | 133 | 0 | 0 | 0 | 0 | 0 | 0 | 0 | 0
59 | 14892727 | 14892716 | 7096853 | 1 | 1 | 1 | 3 | 101-3911 | ТССЦ Рязанской обл. ч 1,разд.01, поз.3911 | Дюбели для пристрелки стальные | 1358 | 1010 | 10 шт. | 10 шт. | 10 | 8.2 | 25 | 0 | 0 | 0 | 0 | 1 | 0 |  | 8.2 | 2 | 14892727 | 134 | 0 | 0 | 0 | 0 | 0 | 0 | 0 | 0
59 | 14892728 | 14892716 | 7165178 | 1 | 1 | 1 | 3 | 509-0104 | 509-0104 | Скобы двухлапковые | 1358 | 1010 | 10 шт. | 10 шт. | 10 | 1.5 | 32.8 | 0 | 0 | 0 | 0 | 1 | 0 |  | 1.5 | 2 | 14892728 | 135 | 0 | 0 | 0 | 0 | 0 | 0 | 0 | 0
60 | 14892730 | 14892729 | 7279286 | 1 | 1 | 1 | 1 | 1-2040-62 |  | Рабочий монтажник среднего разряда 4 | 1369 | 1013 | чел.-ч | чел.-ч | 1 | 23.2 | 0 | 0 | 0 | 9.62 | 0 | 1 | 1 | *1,35 | 31.32 | 2 | 14892730 | 136 | 0 | 0 | 0 | 0 | 0 | 0 | 0 | 0
60 | 14892731 | 14892729 | 121548 | 1 | 1 | 1 | 1 | 2 |  | ЗАТРАТЫ ТРУДА МАШИНИСТОВ | 1369 | 1013 | чел.-ч | чел.-ч | 1 | 6.5 | 0 | 0 | 0 | 0 | 0 | 1 | 2 | *1,35 | 8.775 | 2 | 14892731 | 137 | 0 | 0 | 0 | 0 | 0 | 0 | 0 | 0
60 | 14892732 | 14892729 | 11056652 | 1 | 1 | 1 | 2 | 021102 | 21102 | Краны на автомобильном ходу при работе на монтаже технологического оборудования 10 т | 1368 | 1011 | маш.-ч | маш.-ч | 1 | 1.16 | 0 | 134.65 | 13.5 | 0 | 0 | 1 | 0 | *1,35 | 1.566 | 2 | 14892732 | 138 | 0 | 0 | 0 | 0 | 0 | 0 | 0 | 0
60 | 14892733 | 14892729 | 11056745 | 1 | 1 | 1 | 2 | 030203 | 30203 | Домкраты гидравлические грузоподъемностью 63 т | 1368 | 1011 | маш.-ч | маш.-ч | 1 | 5.34 | 0 | 2.37 | 0 | 0 | 0 | 1 | 0 | *1,35 | 7.209 | 2 | 14892733 | 139 | 0 | 0 | 0 | 0 | 0 | 0 | 0 | 0
60 | 14892734 | 14892729 | 11056764 | 1 | 1 | 1 | 2 | 030408 | 30408 | Лебедки электрические тяговым усилием 156,96 кН (16 т) | 1368 | 1011 | маш.-ч | маш.-ч | 1 | 5.34 | 0 | 131.44 | 11.6 | 0 | 0 | 1 | 0 | *1,35 | 7.209 | 2 | 14892734 | 140 | 0 | 0 | 0 | 0 | 0 | 0 | 0 | 0
60 | 14892735 | 14892729 | 7265300 | 1 | 1 | 1 | 2 | 400002 | ФСЭМ (2009), сб.40,поз.0002 | Автомобили бортовые, грузоподъемность до 8 т | 1368 | 1011 | маш.-ч | маш.-ч | 1 | 1.16 | 0 | 107.3 | 0 | 0 | 0 | 1 | 0 | *1,35 | 1.566 | 2 | 14892735 | 141 | 0 | 0 | 0 | 0 | 0 | 0 | 0 | 0
60 | 14892736 | 14892729 | 7091805 | 1 | 1 | 1 | 3 | 101-0813 | ТССЦ Рязанской обл. ч 1,разд.01, поз.0813 | Проволока стальная низкоуглеродистая разного назначения оцинкованная диаметром 3,0 мм | 1348 | 1009 | т | т | 1000 | 4e-05 | 12242 | 0 | 0 | 0 | 0 | 1 | 0 |  | 4e-05 | 2 | 14892736 | 142 | 0 | 0 | 0 | 0 | 0 | 0 | 0 | 0
60 | 14892737 | 14892729 | 7091903 | 1 | 1 | 1 | 3 | 101-0865 | ТССЦ Рязанской обл. ч 1,разд.01, поз.0865 | Роли свинцовые марки С1 толщиной 1,0 мм | 1348 | 1009 | т | т | 1000 | 0.0008 | 38500 | 0 | 0 | 0 | 0 | 1 | 0 |  | 0.0008 | 2 | 14892737 | 143 | 0 | 0 | 0 | 0 | 0 | 0 | 0 | 0
60 | 14892738 | 14892729 | 7094277 | 1 | 1 | 1 | 3 | 101-2478 | ТССЦ Рязанской обл. ч 1,разд.01, поз.2478 | Лента К226 | 1308 | 1003 | 100 м | 100 м | 100 | 0.0096 | 120 | 0 | 0 | 0 | 0 | 1 | 0 |  | 0.0096 | 2 | 14892738 | 144 | 0 | 0 | 0 | 0 | 0 | 0 | 0 | 0
60 | 14892739 | 14892729 | 7105328 | 1 | 1 | 1 | 3 | 111-0086 | ТССЦ Рязанской обл. ч 1,разд.11, поз.0086 | Бирки маркировочные | 1355 | 1010 | 100 шт. | 100 шт. | 100 | 0.0041 | 138 | 0 | 0 | 0 | 0 | 1 | 0 |  | 0.0041 | 2 | 14892739 | 145 | 0 | 0 | 0 | 0 | 0 | 0 | 0 | 0
60 | 14892740 | 14892729 | 7106147 | 1 | 1 | 1 | 3 | 113-1786 | ТССЦ Рязанской обл. ч 1,разд.13, поз.1786 | Лак битумный БТ-123 | 1348 | 1009 | т | т | 1000 | 6e-05 | 7826.9 | 0 | 0 | 0 | 0 | 1 | 0 |  | 6e-05 | 2 | 14892740 | 146 | 0 | 0 | 0 | 0 | 0 | 0 | 0 | 0
60 | 14892741 | 14892729 | 7159752 | 1 | 1 | 1 | 3 | 506-1362 | 506-1362 | Припои оловянно-свинцовые бессурьмянистые марки ПОС30 | 1346 | 1009 | кг | кг | 1 | 0.5 | 68.05 | 0 | 0 | 0 | 0 | 1 | 0 |  | 0.5 | 2 | 14892741 | 147 | 0 | 0 | 0 | 0 | 0 | 0 | 0 | 0
60 | 14892742 | 14892729 | 7165118 | 1 | 1 | 1 | 3 | 509-0070 | 509-0070 | Кнопки монтажные | 1356 | 1010 | 1000 шт. | 1000 шт. | 1000 | 0.00832 | 19.5 | 0 | 0 | 0 | 0 | 1 | 0 |  | 0.00832 | 2 | 14892742 | 148 | 0 | 0 | 0 | 0 | 0 | 0 | 0 | 0
60 | 14892743 | 14892729 | 7263122 | 1 | 1 | 1 | 3 | 999-9950 | ФССЦ (2010) ч.9, раздел99, поз.9950 | Масса оборудования | 7178653 | 1009 | т | 1 т | 1000 | 0 | 0 | 0 | 0 | 0 | 1 | 0 | 0 |  | 0 | 2 | 14892743 | 149 | 0 | 0 | 0 | 0 | 0 | 0 | 0 | 0
61 | 14892746 | 14892745 | 7279286 | 1 | 1 | 1 | 1 | 1-2040-62 |  | Рабочий монтажник среднего разряда 4 | 1369 | 1013 | чел.-ч | чел.-ч | 1 | 12.4 | 0 | 0 | 0 | 9.62 | 0 | 1 | 1 | *1,35 | 16.74 | 2 | 14892746 | 150 | 0 | 0 | 0 | 0 | 0 | 0 | 0 | 0
61 | 14892747 | 14892745 | 121548 | 1 | 1 | 1 | 1 | 2 |  | ЗАТРАТЫ ТРУДА МАШИНИСТОВ | 1369 | 1013 | чел.-ч | чел.-ч | 1 | 3.39 | 0 | 0 | 0 | 0 | 0 | 1 | 2 | *1,35 | 4.5765 | 2 | 14892747 | 151 | 0 | 0 | 0 | 0 | 0 | 0 | 0 | 0
61 | 14892748 | 14892745 | 11056652 | 1 | 1 | 1 | 2 | 021102 | 21102 | Краны на автомобильном ходу при работе на монтаже технологического оборудования 10 т | 1368 | 1011 | маш.-ч | маш.-ч | 1 | 0.39 | 0 | 134.65 | 13.5 | 0 | 0 | 1 | 0 | *1,35 | 0.5265 | 2 | 14892748 | 152 | 0 | 0 | 0 | 0 | 0 | 0 | 0 | 0
61 | 14892749 | 14892745 | 11056745 | 1 | 1 | 1 | 2 | 030203 | 30203 | Домкраты гидравлические грузоподъемностью 63 т | 1368 | 1011 | маш.-ч | маш.-ч | 1 | 3 | 0 | 2.37 | 0 | 0 | 0 | 1 | 0 | *1,35 | 4.05 | 2 | 14892749 | 153 | 0 | 0 | 0 | 0 | 0 | 0 | 0 | 0
61 | 14892750 | 14892745 | 11056764 | 1 | 1 | 1 | 2 | 030408 | 30408 | Лебедки электрические тяговым усилием 156,96 кН (16 т) | 1368 | 1011 | маш.-ч | маш.-ч | 1 | 3 | 0 | 131.44 | 11.6 | 0 | 0 | 1 | 0 | *1,35 | 4.05 | 2 | 14892750 | 154 | 0 | 0 | 0 | 0 | 0 | 0 | 0 | 0
61 | 14892751 | 14892745 | 7265300 | 1 | 1 | 1 | 2 | 400002 | ФСЭМ (2009), сб.40,поз.0002 | Автомобили бортовые, грузоподъемность до 8 т | 1368 | 1011 | маш.-ч | маш.-ч | 1 | 0.39 | 0 | 107.3 | 0 | 0 | 0 | 1 | 0 | *1,35 | 0.5265 | 2 | 14892751 | 155 | 0 | 0 | 0 | 0 | 0 | 0 | 0 | 0
61 | 14892752 | 14892745 | 7091805 | 1 | 1 | 1 | 3 | 101-0813 | ТССЦ Рязанской обл. ч 1,разд.01, поз.0813 | Проволока стальная низкоуглеродистая разного назначения оцинкованная диаметром 3,0 мм | 1348 | 1009 | т | т | 1000 | 4e-05 | 12242 | 0 | 0 | 0 | 0 | 1 | 0 |  | 4e-05 | 2 | 14892752 | 156 | 0 | 0 | 0 | 0 | 0 | 0 | 0 | 0
61 | 14892753 | 14892745 | 7091903 | 1 | 1 | 1 | 3 | 101-0865 | ТССЦ Рязанской обл. ч 1,разд.01, поз.0865 | Роли свинцовые марки С1 толщиной 1,0 мм | 1348 | 1009 | т | т | 1000 | 0.0008 | 38500 | 0 | 0 | 0 | 0 | 1 | 0 |  | 0.0008 | 2 | 14892753 | 157 | 0 | 0 | 0 | 0 | 0 | 0 | 0 | 0
61 | 14892754 | 14892745 | 7094277 | 1 | 1 | 1 | 3 | 101-2478 | ТССЦ Рязанской обл. ч 1,разд.01, поз.2478 | Лента К226 | 1308 | 1003 | 100 м | 100 м | 100 | 0.0096 | 120 | 0 | 0 | 0 | 0 | 1 | 0 |  | 0.0096 | 2 | 14892754 | 158 | 0 | 0 | 0 | 0 | 0 | 0 | 0 | 0
61 | 14892755 | 14892745 | 7105328 | 1 | 1 | 1 | 3 | 111-0086 | ТССЦ Рязанской обл. ч 1,разд.11, поз.0086 | Бирки маркировочные | 1355 | 1010 | 100 шт. | 100 шт. | 100 | 0.0041 | 138 | 0 | 0 | 0 | 0 | 1 | 0 |  | 0.0041 | 2 | 14892755 | 159 | 0 | 0 | 0 | 0 | 0 | 0 | 0 | 0
61 | 14892756 | 14892745 | 7106147 | 1 | 1 | 1 | 3 | 113-1786 | ТССЦ Рязанской обл. ч 1,разд.13, поз.1786 | Лак битумный БТ-123 | 1348 | 1009 | т | т | 1000 | 6e-05 | 7826.9 | 0 | 0 | 0 | 0 | 1 | 0 |  | 6e-05 | 2 | 14892756 | 160 | 0 | 0 | 0 | 0 | 0 | 0 | 0 | 0
61 | 14892757 | 14892745 | 7159752 | 1 | 1 | 1 | 3 | 506-1362 | 506-1362 | Припои оловянно-свинцовые бессурьмянистые марки ПОС30 | 1346 | 1009 | кг | кг | 1 | 0.5 | 68.05 | 0 | 0 | 0 | 0 | 1 | 0 |  | 0.5 | 2 | 14892757 | 161 | 0 | 0 | 0 | 0 | 0 | 0 | 0 | 0
61 | 14892758 | 14892745 | 7165118 | 1 | 1 | 1 | 3 | 509-0070 | 509-0070 | Кнопки монтажные | 1356 | 1010 | 1000 шт. | 1000 шт. | 1000 | 0.00832 | 19.5 | 0 | 0 | 0 | 0 | 1 | 0 |  | 0.00832 | 2 | 14892758 | 162 | 0 | 0 | 0 | 0 | 0 | 0 | 0 | 0
61 | 14892759 | 14892745 | 7263122 | 1 | 1 | 1 | 3 | 999-9950 | ФССЦ (2010) ч.9, раздел99, поз.9950 | Масса оборудования | 7178653 | 1009 | т | 1 т | 1000 | 0 | 0 | 0 | 0 | 0 | 1 | 0 | 0 |  | 0 | 2 | 14892759 | 163 | 0 | 0 | 0 | 0 | 0 | 0 | 0 | 0
62 | 14892762 | 14892761 | 7279286 | 1 | 1 | 1 | 1 | 1-2040-62 |  | Рабочий монтажник среднего разряда 4 | 1369 | 1013 | чел.-ч | чел.-ч | 1 | 6.65 | 0 | 0 | 0 | 9.62 | 0 | 1 | 1 | *1,35 | 8.9775 | 2 | 14892762 | 164 | 0 | 0 | 0 | 0 | 0 | 0 | 0 | 0
62 | 14892763 | 14892761 | 121548 | 1 | 1 | 1 | 1 | 2 |  | ЗАТРАТЫ ТРУДА МАШИНИСТОВ | 1369 | 1013 | чел.-ч | чел.-ч | 1 | 5.25 | 0 | 0 | 0 | 0 | 0 | 1 | 2 | *1,35 | 7.0875 | 2 | 14892763 | 165 | 0 | 0 | 0 | 0 | 0 | 0 | 0 | 0
62 | 14892764 | 14892761 | 11056652 | 1 | 1 | 1 | 2 | 021102 | 21102 | Краны на автомобильном ходу при работе на монтаже технологического оборудования 10 т | 1368 | 1011 | маш.-ч | маш.-ч | 1 | 0.03 | 0 | 134.65 | 13.5 | 0 | 0 | 1 | 0 | *1,35 | 0.0405 | 2 | 14892764 | 166 | 0 | 0 | 0 | 0 | 0 | 0 | 0 | 0
62 | 14892765 | 14892761 | 11056800 | 1 | 1 | 1 | 2 | 031050 | 31050 | Вышка телескопическая 25 м | 1368 | 1011 | маш.-ч | маш.-ч | 1 | 5.22 | 0 | 142.7 | 13.5 | 0 | 0 | 1 | 0 | *1,35 | 7.047 | 2 | 14892765 | 167 | 0 | 0 | 0 | 0 | 0 | 0 | 0 | 0
62 | 14892766 | 14892761 | 7265300 | 1 | 1 | 1 | 2 | 400002 | ФСЭМ (2009), сб.40,поз.0002 | Автомобили бортовые, грузоподъемность до 8 т | 1368 | 1011 | маш.-ч | маш.-ч | 1 | 0.03 | 0 | 107.3 | 0 | 0 | 0 | 1 | 0 | *1,35 | 0.0405 | 2 | 14892766 | 168 | 0 | 0 | 0 | 0 | 0 | 0 | 0 | 0
62 | 14892767 | 14892761 | 7090559 | 1 | 1 | 1 | 3 | 101-0069 | ТССЦ Рязанской обл. ч 1,разд.01, поз.0069 | Бензин авиационный Б-70 | 1348 | 1009 | т | т | 1000 | 0.0004 | 4250 | 0 | 0 | 0 | 0 | 1 | 0 |  | 0.0004 | 2 | 14892767 | 169 | 0 | 0 | 0 | 0 | 0 | 0 | 0 | 0
62 | 14892768 | 14892761 | 7094277 | 1 | 1 | 1 | 3 | 101-2478 | ТССЦ Рязанской обл. ч 1,разд.01, поз.2478 | Лента К226 | 1308 | 1003 | 100 м | 100 м | 100 | 0.0024 | 120 | 0 | 0 | 0 | 0 | 1 | 0 |  | 0.0024 | 2 | 14892768 | 170 | 0 | 0 | 0 | 0 | 0 | 0 | 0 | 0
62 | 14892769 | 14892761 | 7105328 | 1 | 1 | 1 | 3 | 111-0086 | ТССЦ Рязанской обл. ч 1,разд.11, поз.0086 | Бирки маркировочные | 1355 | 1010 | 100 шт. | 100 шт. | 100 | 0.01 | 138 | 0 | 0 | 0 | 0 | 1 | 0 |  | 0.01 | 2 | 14892769 | 171 | 0 | 0 | 0 | 0 | 0 | 0 | 0 | 0
62 | 14892770 | 14892761 | 7165118 | 1 | 1 | 1 | 3 | 509-0070 | 509-0070 | Кнопки монтажные | 1356 | 1010 | 1000 шт. | 1000 шт. | 1000 | 0.00204 | 19.5 | 0 | 0 | 0 | 0 | 1 | 0 |  | 0.00204 | 2 | 14892770 | 172 | 0 | 0 | 0 | 0 | 0 | 0 | 0 | 0
62 | 14892771 | 14892761 | 7166669 | 1 | 1 | 1 | 3 | 509-1206 | 509-1206 | Парафины нефтяные твердые марки Т-1 | 1348 | 1009 | т | т | 1000 | 1e-05 | 34002 | 0 | 0 | 0 | 0 | 1 | 0 |  | 1e-05 | 2 | 14892771 | 173 | 0 | 0 | 0 | 0 | 0 | 0 | 0 | 0
62 | 14892772 | 14892761 | 7263122 | 1 | 1 | 1 | 3 | 999-9950 | ФССЦ (2010) ч.9, раздел99, поз.9950 | Масса оборудования | 7178653 | 1009 | т | 1 т | 1000 | 0 | 0 | 0 | 0 | 0 | 1 | 0 | 0 |  | 0 | 2 | 14892772 | 174 | 0 | 0 | 0 | 0 | 0 | 0 | 0 | 0
63 | 14892775 | 14892774 | 7279286 | 1 | 1 | 1 | 1 | 1-2040-62 |  | Рабочий монтажник среднего разряда 4 | 1369 | 1013 | чел.-ч | чел.-ч | 1 | 0.52 | 0 | 0 | 0 | 9.62 | 0 | 1 | 1 | *1,35 | 0.702 | 2 | 14892775 | 175 | 0 | 0 | 0 | 0 | 0 | 0 | 0 | 0
63 | 14892776 | 14892774 | 121548 | 1 | 1 | 1 | 1 | 2 |  | ЗАТРАТЫ ТРУДА МАШИНИСТОВ | 1369 | 1013 | чел.-ч | чел.-ч | 1 | 0.01 | 0 | 0 | 0 | 0 | 0 | 1 | 2 | *1,35 | 0.0135 | 2 | 14892776 | 176 | 0 | 0 | 0 | 0 | 0 | 0 | 0 | 0
63 | 14892777 | 14892774 | 11056652 | 1 | 1 | 1 | 2 | 021102 | 21102 | Краны на автомобильном ходу при работе на монтаже технологического оборудования 10 т | 1368 | 1011 | маш.-ч | маш.-ч | 1 | 0.01 | 0 | 134.65 | 13.5 | 0 | 0 | 1 | 0 | *1,35 | 0.0135 | 2 | 14892777 | 177 | 0 | 0 | 0 | 0 | 0 | 0 | 0 | 0
63 | 14892778 | 14892774 | 7265300 | 1 | 1 | 1 | 2 | 400002 | ФСЭМ (2009), сб.40,поз.0002 | Автомобили бортовые, грузоподъемность до 8 т | 1368 | 1011 | маш.-ч | маш.-ч | 1 | 0.01 | 0 | 107.3 | 0 | 0 | 0 | 1 | 0 | *1,35 | 0.0135 | 2 | 14892778 | 178 | 0 | 0 | 0 | 0 | 0 | 0 | 0 | 0
63 | 14892779 | 14892774 | 7091805 | 1 | 1 | 1 | 3 | 101-0813 | ТССЦ Рязанской обл. ч 1,разд.01, поз.0813 | Проволока стальная низкоуглеродистая разного назначения оцинкованная диаметром 3,0 мм | 1348 | 1009 | т | т | 1000 | 2e-05 | 12242 | 0 | 0 | 0 | 0 | 1 | 0 |  | 2e-05 | 2 | 14892779 | 179 | 0 | 0 | 0 | 0 | 0 | 0 | 0 | 0
63 | 14892780 | 14892774 | 7094302 | 1 | 1 | 1 | 3 | 101-2493 | ТССЦ Рязанской обл. ч 1,разд.01, поз.2493 | Лента липкая изоляционная на поликасиновом компаунде марки ЛСЭПЛ, шириной 20-30 мм, толщиной от 0,14 до 0,19 мм | 1346 | 1009 | кг | кг | 1 | 0.02 | 86.7 | 0 | 0 | 0 | 0 | 1 | 0 |  | 0.02 | 2 | 14892780 | 180 | 0 | 0 | 0 | 0 | 0 | 0 | 0 | 0
63 | 14892781 | 14892774 | 7105328 | 1 | 1 | 1 | 3 | 111-0086 | ТССЦ Рязанской обл. ч 1,разд.11, поз.0086 | Бирки маркировочные | 1355 | 1010 | 100 шт. | 100 шт. | 100 | 0.01 | 138 | 0 | 0 | 0 | 0 | 1 | 0 |  | 0.01 | 2 | 14892781 | 181 | 0 | 0 | 0 | 0 | 0 | 0 | 0 | 0
63 | 14892782 | 14892774 | 7156911 | 1 | 1 | 1 | 3 | 502-0246 | 502-0246 | Провода неизолированные для воздушных линий электропередачи медные марки М, сечением 4 мм2 | 1348 | 1009 | т | т | 1000 | 0.00011 | 96000 | 0 | 0 | 0 | 0 | 1 | 0 |  | 0.00011 | 2 | 14892782 | 182 | 0 | 0 | 0 | 0 | 0 | 0 | 0 | 0
63 | 14892783 | 14892774 | 7159752 | 1 | 1 | 1 | 3 | 506-1362 | 506-1362 | Припои оловянно-свинцовые бессурьмянистые марки ПОС30 | 1346 | 1009 | кг | кг | 1 | 0.05 | 68.05 | 0 | 0 | 0 | 0 | 1 | 0 |  | 0.05 | 2 | 14892783 | 183 | 0 | 0 | 0 | 0 | 0 | 0 | 0 | 0
63 | 14892784 | 14892774 | 7165072 | 1 | 1 | 1 | 3 | 509-0038 | 509-0038 | Наконечники кабельные для электротехнических установок | 1354 | 1010 | шт. | шт. | 1 | 1 | 25.5 | 0 | 0 | 0 | 0 | 1 | 0 |  | 1 | 2 | 14892784 | 184 | 0 | 0 | 0 | 0 | 0 | 0 | 0 | 0
63 | 14892785 | 14892774 | 7165213 | 1 | 1 | 1 | 3 | 509-0126 | 509-0126 | Жир паяльный | 1346 | 1009 | кг | кг | 1 | 0.02 | 100.8 | 0 | 0 | 0 | 0 | 1 | 0 |  | 0.02 | 2 | 14892785 | 185 | 0 | 0 | 0 | 0 | 0 | 0 | 0 | 0
63 | 14892786 | 14892774 | 7166669 | 1 | 1 | 1 | 3 | 509-1206 | 509-1206 | Парафины нефтяные твердые марки Т-1 | 1348 | 1009 | т | т | 1000 | 1e-05 | 34002 | 0 | 0 | 0 | 0 | 1 | 0 |  | 1e-05 | 2 | 14892786 | 186 | 0 | 0 | 0 | 0 | 0 | 0 | 0 | 0
63 | 14892787 | 14892774 | 7263122 | 1 | 1 | 1 | 3 | 999-9950 | ФССЦ (2010) ч.9, раздел99, поз.9950 | Масса оборудования | 7178653 | 1009 | т | 1 т | 1000 | 0 | 0 | 0 | 0 | 0 | 1 | 0 | 0 |  | 0 | 2 | 14892787 | 187 | 0 | 0 | 0 | 0 | 0 | 0 | 0 | 0
64 | 14892790 | 14892789 | 7279286 | 1 | 1 | 1 | 1 | 1-2040-62 |  | Рабочий монтажник среднего разряда 4 | 1369 | 1013 | чел.-ч | чел.-ч | 1 | 1.15 | 0 | 0 | 0 | 9.62 | 0 | 1 | 1 | *1,35 | 1.5525 | 2 | 14892790 | 188 | 0 | 0 | 0 | 0 | 0 | 0 | 0 | 0
64 | 14892791 | 14892789 | 121548 | 1 | 1 | 1 | 1 | 2 |  | ЗАТРАТЫ ТРУДА МАШИНИСТОВ | 1369 | 1013 | чел.-ч | чел.-ч | 1 | 0.01 | 0 | 0 | 0 | 0 | 0 | 1 | 2 | *1,35 | 0.0135 | 2 | 14892791 | 189 | 0 | 0 | 0 | 0 | 0 | 0 | 0 | 0
64 | 14892792 | 14892789 | 11056652 | 1 | 1 | 1 | 2 | 021102 | 21102 | Краны на автомобильном ходу при работе на монтаже технологического оборудования 10 т | 1368 | 1011 | маш.-ч | маш.-ч | 1 | 0.01 | 0 | 134.65 | 13.5 | 0 | 0 | 1 | 0 | *1,35 | 0.0135 | 2 | 14892792 | 190 | 0 | 0 | 0 | 0 | 0 | 0 | 0 | 0
64 | 14892793 | 14892789 | 7265300 | 1 | 1 | 1 | 2 | 400002 | ФСЭМ (2009), сб.40,поз.0002 | Автомобили бортовые, грузоподъемность до 8 т | 1368 | 1011 | маш.-ч | маш.-ч | 1 | 0.01 | 0 | 107.3 | 0 | 0 | 0 | 1 | 0 | *1,35 | 0.0135 | 2 | 14892793 | 191 | 0 | 0 | 0 | 0 | 0 | 0 | 0 | 0
64 | 14892794 | 14892789 | 7090559 | 1 | 1 | 1 | 3 | 101-0069 | ТССЦ Рязанской обл. ч 1,разд.01, поз.0069 | Бензин авиационный Б-70 | 1348 | 1009 | т | т | 1000 | 0.0008 | 4250 | 0 | 0 | 0 | 0 | 1 | 0 |  | 0.0008 | 2 | 14892794 | 192 | 0 | 0 | 0 | 0 | 0 | 0 | 0 | 0
64 | 14892795 | 14892789 | 7093966 | 1 | 1 | 1 | 3 | 101-2278 | ТССЦ Рязанской обл. ч 1,разд.01, поз.2278 | Пропан-бутан, смесь техническая | 1346 | 1009 | кг | кг | 1 | 0.15 | 6.09 | 0 | 0 | 0 | 0 | 1 | 0 |  | 0.15 | 2 | 14892795 | 193 | 0 | 0 | 0 | 0 | 0 | 0 | 0 | 0
64 | 14892796 | 14892789 | 7094277 | 1 | 1 | 1 | 3 | 101-2478 | ТССЦ Рязанской обл. ч 1,разд.01, поз.2478 | Лента К226 | 1308 | 1003 | 100 м | 100 м | 100 | 0.0024 | 120 | 0 | 0 | 0 | 0 | 1 | 0 |  | 0.0024 | 2 | 14892796 | 194 | 0 | 0 | 0 | 0 | 0 | 0 | 0 | 0
64 | 14892797 | 14892789 | 7105328 | 1 | 1 | 1 | 3 | 111-0086 | ТССЦ Рязанской обл. ч 1,разд.11, поз.0086 | Бирки маркировочные | 1355 | 1010 | 100 шт. | 100 шт. | 100 | 0.01 | 138 | 0 | 0 | 0 | 0 | 1 | 0 |  | 0.01 | 2 | 14892797 | 195 | 0 | 0 | 0 | 0 | 0 | 0 | 0 | 0
64 | 14892798 | 14892789 | 7165118 | 1 | 1 | 1 | 3 | 509-0070 | 509-0070 | Кнопки монтажные | 1356 | 1010 | 1000 шт. | 1000 шт. | 1000 | 0.00204 | 19.5 | 0 | 0 | 0 | 0 | 1 | 0 |  | 0.00204 | 2 | 14892798 | 196 | 0 | 0 | 0 | 0 | 0 | 0 | 0 | 0
64 | 14892799 | 14892789 | 7166669 | 1 | 1 | 1 | 3 | 509-1206 | 509-1206 | Парафины нефтяные твердые марки Т-1 | 1348 | 1009 | т | т | 1000 | 1e-05 | 34002 | 0 | 0 | 0 | 0 | 1 | 0 |  | 1e-05 | 2 | 14892799 | 197 | 0 | 0 | 0 | 0 | 0 | 0 | 0 | 0
64 | 14892800 | 14892789 | 7263122 | 1 | 1 | 1 | 3 | 999-9950 | ФССЦ (2010) ч.9, раздел99, поз.9950 | Масса оборудования | 7178653 | 1009 | т | 1 т | 1000 | 0 | 0 | 0 | 0 | 0 | 1 | 0 | 0 |  | 0 | 2 | 14892800 | 198 | 0 | 0 | 0 | 0 | 0 | 0 | 0 | 0
65 | 14892807 | 14892802 | 7279595 | 1 | 1 | 1 | 1 | 1-2042-62 |  | Рабочий монтажник среднего разряда 4,2 | 1369 | 1013 | чел.-ч | чел.-ч | 1 | 1.12 | 0 | 0 | 0 | 9.92 | 0 | 1 | 1 | *1,35 | 1.512 | 2 | 14892807 | 199 | 0 | 0 | 0 | 0 | 0 | 0 | 0 | 0
65 | 14892808 | 14892802 | 7093556 | 1 | 1 | 1 | 3 | 101-1977 | ТССЦ Рязанской обл. ч 1,разд.01, поз.1977 | Болты с гайками и шайбами строительные | 1346 | 1009 | кг | кг | 1 | 0.02 | 8.6 | 0 | 0 | 0 | 0 | 1 | 0 |  | 0.02 | 2 | 14892808 | 200 | 0 | 0 | 0 | 0 | 0 | 0 | 0 | 0
65 | 14892809 | 14892802 | 7263122 | 1 | 1 | 1 | 3 | 999-9950 | ФССЦ (2010) ч.9, раздел99, поз.9950 | Масса оборудования | 7178653 | 1009 | т | 1 т | 1000 | 0 | 0 | 0 | 0 | 0 | 1 | 0 | 0 |  | 0 | 2 | 14892809 | 201 | 0 | 0 | 0 | 0 | 0 | 0 | 0 | 0