## Локальная смета 12 гр. Для Т
ЛОКАЛЬНАЯ СМЕТА № 1
Капитальный ремонт разводящих систем отопления, ХГВ, канализации и водостоков, теплового пункта и узла учета тепловой энергии санатория
текущая цена
|  | Сметная стоимость | [5 empty] | 8193.7355 |  | тыс.руб
Составлен(а) в ценах Июнь 2008 г.
[5 empty] | Цена | Попра- | Стои- | Пункт | Коэффи- | Стои- | ЗТР
№ | Шифр |  | Единица | Кол-во | за ед. | вочные | мость | коэфф. | циенты | мость в | всего
п/п | расценки | Наименование работ и затрат | изме- | единиц | изм. | коэффи- | в ценах | пере- | пере- | текущих | чел.-час
| и коды |  | рения |  | Руб. | циенты | 2001 г. | счета | счета | ценах
ресурса
1 | 2 | 3 | 4 | 5 | 6 | 7 | 8 | 9 | 10 | 11 | 12
Раздел 1. Отопление
1 | 65-12-2 | Демонтаж расширительных и конденсационных баков емкостью до 2,0 м3 | 100 шт. | 0.16 | 3556.25
|  | Зарплата |  |  | 3422.25 | 0 | 547.5601 | 65-12-2 | 12.32 | 6745.94
|  | Эксплуатация машин |  |  | 134 | 0 | 21.4394 |  | 7.1 | 152.22
|  | в т.ч. зарплата машинистов |  |  | 90.45 | 0 | 14.4724 |  | 12.32 | 178.3
|  | Накладные расходы от ФОТ | % |  | 74 |  | 415.9 |  | 69.56 | 4816.5 | [12 empty] | 415.9
|  | Сметная прибыль | % |  | 50 |  | 281.02 |  | 50 | 3462.12 | [13 empty] | 281.02
|  | Затраты труда | чел-ч | 405 |  | 0 |  |  |  |  | 64.8
[7 empty] | 1265.9195 |  |  | 15176.78 | 64.8 | 1265.9195 | 547.5601 | 1265.9198 | 0 | 0 | 0 | 15176.78 | 0 | 0 | 0 | 14.4724
2 | 65-14-1 | Разборка трубопроводов из водогазопроводных труб в зданиях и сооружениях на резьбе диаметром до 32 мм | 100 м | 19.19 | 322.43
|  | Зарплата |  |  | 322.43 | 0 | 6187.4318 | 65-14-1 | 12.32 | 76229.16
|  | Накладные расходы от ФОТ | % |  | 74 |  | 4578.7 |  | 69.56 | 53025 | [12 empty] | 4578.7
|  | Сметная прибыль | % |  | 50 |  | 3093.72 |  | 50 | 38114.58 | [13 empty] | 3093.72
|  | Затраты труда | чел-ч | 37.8 |  | 0 |  |  |  |  | 725.382
[7 empty] | 13859.8518 |  |  | 167368.74 | 725.382 | 13859.8518 | 6187.4318 | 13859.8473 | 0 | 0 | 0 | 167368.74 | 0 | 0 | 0 | 0
3 | 66-24-2 | Разборка тепловой изоляции из ваты минеральной | 100 м2 | 5.33 | 158.72
|  | Зарплата |  |  | 158.72 | 0 | 845.9773 | 66-24-2 | 12.32 | 10422.44
|  | Накладные расходы от ФОТ | % |  | 74 |  | 626.02 |  | 69.56 | 7249.85 | [12 empty] | 626.02
|  | Сметная прибыль | % |  | 50 |  | 422.99 |  | 50 | 5211.22 | [13 empty] | 422.99
|  | Затраты труда | чел-ч | 19.1 |  | 0 |  |  |  |  | 101.803
[7 empty] | 1894.9873 |  |  | 22883.51 | 101.803 | 1894.9873 | 845.9773 | 1894.9891 | 0 | 0 | 0 | 22883.51 | 0 | 0 | 0 | 0
4 | 65-19-4 | Применительно - Демонтаж ребристых труб (регистров отопления) | 100 шт. | 0.2 | 716.29
|  | Зарплата |  |  | 684.69 | 0 | 136.9383 | 65-19-4 | 12.32 | 1687.08
|  | Эксплуатация машин |  |  | 31.6 | 0 | 6.3197 |  | 7.1 | 44.87
|  | в т.ч. зарплата машинистов |  |  | 21.33 | 0 | 4.2662 |  | 12.32 | 52.56
|  | Накладные расходы от ФОТ | % |  | 74 |  | 104.49 |  | 69.56 | 1210.09 | [12 empty] | 104.49
|  | Сметная прибыль | % |  | 50 |  | 70.6 |  | 50 | 869.82 | [13 empty] | 70.6
|  | Затраты труда | чел-ч | 87 |  | 0 |  |  |  |  | 17.4
[7 empty] | 318.348 |  |  | 3811.86 | 17.4 | 318.348 | 136.9383 | 318.3517 | 0 | 0 | 0 | 3811.86 | 0 | 0 | 0 | 4.2662
5 | 46-03-010-1 | Пробивка в бетонных стенах и полах толщиной 100 мм отверстий площадью до 20 см2 | 100 шт. | 7.5 | 681.21
|  | Зарплата |  |  | 144.42 | 0 | 1083.1502 | 46-03-010-1 | 12.32 | 13344.41
|  | Эксплуатация машин |  |  | 536.79 | 0 | 4025.9245 |  | 5.03 | 20250.4
|  | в т.ч. зарплата машинистов |  |  | 43.76 | 0 | 328.1997 |  | 12.32 | 4043.42
|  | Накладные расходы от ФОТ | % |  | 110 |  | 1552.48 |  | 93.06 | 16181.11 | [12 empty] | 1552.48
|  | Сметная прибыль | % |  | 70 |  | 987.94 |  | 59.5 | 12171.48 | [13 empty] | 987.94
|  | Затраты труда | чел-ч | 15.17 |  | 0 |  |  |  |  | 113.775
[7 empty] | 7649.4946 |  |  | 61947.4 | 113.775 | 7649.4946 | 1083.1502 | 7649.5043 | 0 | 0 | 0 | 61947.4 | 0 | 0 | 0 | 328.1997
6 | 46-03-011-1 | Пробивка в кирпичных стенах борозд площадью сечения до 20 см2 | 100 м | 0.65 | 644.73
|  | Зарплата |  |  | 143.73 | 0 | 93.4245 | 46-03-011-1 | 12.32 | 1150.99
|  | Эксплуатация машин |  |  | 501 | 0 | 325.6501 |  | 5.03 | 1638.02
|  | в т.ч. зарплата машинистов |  |  | 40.84 | 0 | 26.5463 |  | 12.32 | 327.05
|  | Накладные расходы от ФОТ | % |  | 110 |  | 131.97 |  | 93.06 | 1375.46 | [12 empty] | 131.97
|  | Сметная прибыль | % |  | 70 |  | 83.98 |  | 59.5 | 1034.63 | [13 empty] | 83.98
|  | Затраты труда | чел-ч | 15.64 |  | 0 |  |  |  |  | 10.166
[7 empty] | 635.0246 |  |  | 5199.1 | 10.166 | 635.0246 | 93.4245 | 635.022 | 0 | 0 | 0 | 5199.1 | 0 | 0 | 0 | 26.5463
7 | 16-02-005-1 | Прокладка трубопроводов отопления и водоснабжения из стальных электросварных труб диаметром до 40 мм | 100 м | 9.32 | 4632.34
|  | Зарплата |  |  | 594.31 | 0 | 5538.9692 | 16-02-005-1 | 12.32 | 68240.1
|  | Эксплуатация машин |  |  | 105.94 | 0 | 987.3613 |  | 5.95 | 5874.8
|  | в т.ч. зарплата машинистов |  |  | 2.57 | 0 | 23.9521 |  | 12.32 | 295.09
|  | Материальные ресурсы |  |  | 3932.09 | 0 | 36647.0797 |  | 3.64 | 133395.37
|  | Накладные расходы от ФОТ | % |  | 115.2 |  | 6408.49 |  | 108.288 | 74215.39 | [12 empty] | 6408.49
|  | Сметная прибыль | % |  | 70.55 |  | 3924.64 |  | 70.55 | 48351.58 | [13 empty] | 3924.64
|  | Затраты труда | чел-ч | 60.83 |  | 0 |  |  |  |  | 566.9356
| 300-1331 | Исключаются - Трубопроводы из стальных электросварных труб для отопления и водоснабжения наружный диаметр 45 мм, толщина стенки 3,5 мм | м | -932 | 31.75 | 0 | -29591 |  | 3.64 | -107711.24 |  |  | 0 | -29591 | 0 | 0 | 0 | -107711.24 | 0 | 0 | 0 | 0 | 0 | 0
| 300-0888 | Узлы укрупненные монтажные (трубопроводы) из стальных водогазопроводных оцинкованных труб с гильзами для водоснабжения, диаметром 20 мм | м | 163.5088 | 32.75 | 0 | 5354.9121 |  | 3.64 | 19491.88 |  |  | 0 | 5354.9121 | 0 | 0 | 0 | 19491.88 | 0 | 0 | 0 | 0 | 0 | 0
| 300-0889 | Узлы укрупненные монтажные (трубопроводы) из стальных водогазопроводных оцинкованных труб с гильзами для водоснабжения, диаметром 25 мм | м | 240.1535 | 35.71 | 0 | 8575.8819 |  | 3.64 | 31216.21 |  |  | 0 | 8575.8819 | 0 | 0 | 0 | 31216.21 | 0 | 0 | 0 | 0 | 0 | 0
| 300-0890 | Узлы укрупненные монтажные (трубопроводы) из стальных водогазопроводных оцинкованных труб с гильзами для водоснабжения, диаметром 32 мм | м | 260.5921 | 42.85 | 0 | 11166.3709 |  | 3.64 | 40645.59 |  |  | 0 | 11166.3709 | 0 | 0 | 0 | 40645.59 | 0 | 0 | 0 | 0 | 0 | 0
| 300-0891 | Узлы укрупненные монтажные (трубопроводы) из стальных водогазопроводных оцинкованных труб с гильзами для водоснабжения, диаметром 40 мм | м | 267.7456 | 49.66 | 0 | 13296.2473 |  | 3.64 | 48398.34 |  |  | 0 | 13296.2473 | 0 | 0 | 0 | 48398.34 | 0 | 0 | 0 | 0 | 0 | 0
[7 empty] | 62308.9523 |  |  | 362118.02 | 566.9356 | 62308.9523 | 5538.9692 | 53506.5364 | 0 | 0 | 0 | 330077.24 | 0 | 0 | 0 | 23.9521
8 | 16-02-005-2 | Прокладка трубопроводов отопления и водоснабжения из стальных электросварных труб диаметром 50 мм | 100 м | 3.19 | 5587.77
|  | Зарплата |  |  | 594.31 | 0 | 1895.849 | 16-02-005-2 | 12.32 | 23356.86
|  | Эксплуатация машин |  |  | 105.94 | 0 | 337.9479 |  | 5.95 | 2010.79
|  | в т.ч. зарплата машинистов |  |  | 2.57 | 0 | 8.1981 |  | 12.32 | 101
|  | Материальные ресурсы |  |  | 4887.52 | 0 | 15591.1887 |  | 3.71 | 57843.31
|  | Накладные расходы от ФОТ | % |  | 115.2 |  | 2193.46 |  | 108.288 | 25402.05 | [12 empty] | 2193.46
|  | Сметная прибыль | % |  | 70.55 |  | 1343.31 |  | 70.55 | 16549.52 | [13 empty] | 1343.31
|  | Затраты труда | чел-ч | 60.83 |  | 0 |  |  |  |  | 194.0477
| 300-1317 | Исключается - Трубопроводы из стальных электросварных труб для отопления и водоснабжения наружный диаметр 57 мм, толщина стенки 3,5 мм | м | -319 | 41.28 | 0 | -13168.3208 |  | 3.71 | -48854.47 |  |  | 0 | -13168.3208 | 0 | 0 | 0 | -48854.47 | 0 | 0 | 0 | 0 | 0 | 0
| 300-0892 | Узлы укрупненные монтажные (трубопроводы) из стальных водогазопроводных оцинкованных труб с гильзами для водоснабжения, диаметром 50 мм | м | 319 | 60.37 | 0 | 19258.0296 |  | 3.71 | 71447.29 |  |  | 0 | 19258.0296 | 0 | 0 | 0 | 71447.29 | 0 | 0 | 0 | 0 | 0 | 0
[7 empty] | 27451.4645 |  |  | 147755.35 | 194.0477 | 27451.4645 | 1895.849 | 21361.7531 | 0 | 0 | 0 | 125162.53 | 0 | 0 | 0 | 8.1981
9 | 16-02-005-4 | Прокладка трубопроводов отопления и водоснабжения из стальных электросварных труб диаметром 80 мм | 100 м | 5.95 | 8016.03
|  | Зарплата |  |  | 779.16 | 0 | 4636.0016 | 16-02-005-4 | 12.32 | 57115.54
|  | Эксплуатация машин |  |  | 181.99 | 0 | 1082.8409 |  | 5.97 | 6464.56
|  | в т.ч. зарплата машинистов |  |  | 5 | 0 | 29.75 |  | 12.32 | 366.52
|  | Материальные ресурсы |  |  | 7054.88 | 0 | 41976.5368 |  | 3.8 | 159510.84
|  | Накладные расходы от ФОТ | % |  | 115.2 |  | 5374.95 |  | 108.288 | 62246.17 | [12 empty] | 5374.95
|  | Сметная прибыль | % |  | 70.55 |  | 3291.69 |  | 70.55 | 40553.59 | [13 empty] | 3291.69
|  | Затраты труда | чел-ч | 79.75 |  | 0 |  |  |  |  | 474.5125
| 300-1319 | Исключаются - Трубопроводы из стальных электросварных труб для отопления и водоснабжения наружный диаметр 89 мм, толщина стенки 3,5 мм | м | -595 | 61.76 | 0 | -36747.2 |  | 3.8 | -139639.36 |  |  | 0 | -36747.2 | 0 | 0 | 0 | -139639.36 | 0 | 0 | 0 | 0 | 0 | 0
| 300-0894 | Узлы укрупненные монтажные (трубопроводы) из стальных водогазопроводных оцинкованных труб с гильзами для водоснабжения, диаметром 80 мм | м | 595 | 82.14 | 0 | 48873.3 |  | 3.8 | 185718.54 |  |  | 0 | 48873.3 | 0 | 0 | 0 | 185718.54 | 0 | 0 | 0 | 0 | 0 | 0
[7 empty] | 68488.1193 |  |  | 371969.88 | 474.5125 | 68488.1193 | 4636.0016 | 56362.013 | 0 | 0 | 0 | 325890.7 | 0 | 0 | 0 | 29.75
10 | 16-02-005-5 | Прокладка трубопроводов отопления и водоснабжения из стальных электросварных труб диаметром 100 мм | 100 м | 0.93 | 9749.79
|  | Зарплата |  |  | 779.16 | 0 | 724.6185 | 16-02-005-5 | 12.32 | 8927.3
|  | Эксплуатация машин |  |  | 181.99 | 0 | 169.2513 |  | 5.97 | 1010.43
|  | в т.ч. зарплата машинистов |  |  | 5 | 0 | 4.6502 |  | 12.32 | 57.29
|  | Материальные ресурсы |  |  | 8788.64 | 0 | 8173.436 |  | 3.83 | 31304.26
|  | Накладные расходы от ФОТ | % |  | 115.2 |  | 840.12 |  | 108.288 | 9729.23 | [12 empty] | 840.12
|  | Сметная прибыль | % |  | 70.55 |  | 514.5 |  | 70.55 | 6338.63 | [13 empty] | 514.5
|  | Затраты труда | чел-ч | 79.75 |  | 0 |  |  |  |  | 74.1675
| 300-1320 | Исключаются - Трубопроводы из стальных электросварных труб для отопления и водоснабжения наружный диаметр 108 мм, толщина стенки 4 мм | м | -93 | 79.36 | 0 | -7380.4804 |  | 3.83 | -28267.24 |  |  | 0 | -7380.4804 | 0 | 0 | 0 | -28267.24 | 0 | 0 | 0 | 0 | 0 | 0
| 300-0895 | Узлы укрупненные монтажные (трубопроводы) из стальных водогазопроводных оцинкованных труб с гильзами, диаметром 100 мм | м | 93 | 109.74 | 0 | 10205.8198 |  | 3.83 | 39088.29 |  |  | 0 | 10205.8198 | 0 | 0 | 0 | 39088.29 | 0 | 0 | 0 | 0 | 0 | 0
[7 empty] | 13247.2652 |  |  | 68130.9 | 74.1675 | 13247.2652 | 724.6185 | 10421.9223 | 0 | 0 | 0 | 57309.85 | 0 | 0 | 0 | 4.6502
11 | 18-03-004-7 | Установка регистров из стальных труб сварных диаметром нитки 80 мм | 100 м | 0.3 | 7288.77
|  | Зарплата |  |  | 236.53 | 0 | 70.9586 | 18-03-004-7 | 12.32 | 874.21
|  | Эксплуатация машин |  |  | 91.37 | 0 | 27.4112 |  | 5.52 | 151.31
|  | в т.ч. зарплата машинистов |  |  | 1.89 | 0 | 0.56737 |  | 12.32 | 6.99
|  | Материальные ресурсы |  |  | 6960.87 | 0 | 2088.261 |  | 2.95 | 6160.37
|  | Накладные расходы от ФОТ | % |  | 115.2 |  | 82.4 |  | 108.288 | 954.23 | [12 empty] | 82.4
|  | Сметная прибыль | % |  | 70.55 |  | 50.46 |  | 70.55 | 621.69 | [13 empty] | 50.46
|  | Затраты труда | чел-ч | 26.05 |  | 0 |  |  |  |  | 7.815
| 300-0588 | Исключаются - Регистры отопительные из стальных электросварных труб диаметром нитки 89 мм | м | -30 | 68 | 0 | -2040 |  | 2.95 | -6018 |  |  | 0 | -2040 | 0 | 0 | 0 | -6018 | 0 | 0 | 0 | 0 | 0 | 0
| Счет-Фактура | Стоимость регистров с изготовлением Д=80мм | м.п. | 30 | 311 |  | 9330 |  | 1 | 9330 |  |  | 0 | 9330 | 0 | 0 | 0 | 9330 | 0 | 0 | 0 | 0 | 0 | 0
[7 empty] | 9609.4909 |  |  | 12073.81 | 7.815 | 9609.4909 | 70.9586 | 2319.4903 | 0 | 0 | 0 | 8761.81 | 0 | 0 | 0 | 0.56737
12 | 18-04-001-5 | Установка баков расширительных круглых и прямоугольных вместимостью до 0,4 м3 ( Д=250, L=400 ) | шт. | 16 | 809.86
|  | Зарплата |  |  | 35.71 | 0 | 571.3604 | 18-04-001-5 | 12.32 | 7039.16
|  | Эксплуатация машин |  |  | 23.01 | 0 | 368.1598 |  | 5.32 | 1958.61
|  | в т.ч. зарплата машинистов |  |  | 0.41 | 0 | 6.5601 |  | 12.32 | 80.82
|  | Материальные ресурсы |  |  | 751.14 | 0 | 12018.2394 |  | 2.59 | 31127.24
|  | Накладные расходы от ФОТ | % |  | 115.2 |  | 665.76 |  | 108.288 | 7710.08 | [12 empty] | 665.76
|  | Сметная прибыль | % |  | 70.55 |  | 407.72 |  | 70.55 | 5023.15 | [13 empty] | 407.72
|  | Затраты труда | чел-ч | 4.03 |  | 0 |  |  |  |  | 64.48
[7 empty] | 14031.2395 |  |  | 52858.24 | 64.48 | 14031.2395 | 571.3604 | 14031.2468 | 0 | 0 | 0 | 52858.24 | 0 | 0 | 0 | 6.5601
13 | 16-05-001-2 | Установка вентилей, задвижек, затворов, клапанов обратных, кранов проходных на трубопроводах из стальных труб диаметром до 50 мм | шт. | 32 | 355.44
|  | Зарплата |  |  | 13.35 | 0 | 427.1997 | 16-05-001-2 | 12.32 | 5263.1
|  | Эксплуатация машин |  |  | 4.35 | 0 | 139.1996 |  | 5.66 | 787.87
|  | Материальные ресурсы |  |  | 337.74 | 0 | 10807.6803 |  | 3.19 | 34476.5
|  | Накладные расходы от ФОТ | % |  | 115.2 |  | 492.13 |  | 108.288 | 5699.31 | [12 empty] | 492.13
|  | Сметная прибыль | % |  | 70.55 |  | 301.39 |  | 70.55 | 3713.12 | [13 empty] | 301.39
|  | Затраты труда | чел-ч | 1.47 |  | 0 |  |  |  |  | 47.04
| 300-1175 | Исключаются - Задвижки параллельные фланцевые с выдвижным шпинделем, для воды и пара давлением 1 МПа (10 кгс/см2) 30Ч6БР диаметром 50 мм | шт. | -32 | 257.08 | 0 | -8226.5611 |  | 3.19 | -26242.73 |  |  | 0 | -8226.5611 | 0 | 0 | 0 | -26242.73 | 0 | 0 | 0 | 0 | 0 | 0
| 300-0966 | Исключаются - Фланцы стальные плоские приварные из стали ВСт3сп2, ВСт3сп3; давлением 1.0 МПа (10 кгс/см2), диаметром 50 мм | шт. | -64 | 28 | 0 | -1792 |  | 3.19 | -5716.48 |  |  | 0 | -1792 | 0 | 0 | 0 | -5716.48 | 0 | 0 | 0 | 0 | 0 | 0
| Счет-Фактура | Кран шаровой Broen DZT Д=50 | шт. | 32 | 3040 |  | 97280 |  | 1 | 97280 |  |  | 0 | 97280 | 0 | 0 | 0 | 97280 | 0 | 0 | 0 | 0 | 0 | 0
| Счет-Фактура | Фланцы стальные | шт. | 64 | 244 |  | 15616 |  | 1 | 15616 |  |  | 0 | 15616 | 0 | 0 | 0 | 15616 | 0 | 0 | 0 | 0 | 0 | 0
[7 empty] | 115045.0384 |  |  | 130876.69 | 47.04 | 115045.0384 | 427.1997 | 12167.603 | 0 | 0 | 0 | 49939.9 | 0 | 0 | 0 | 0
14 | 16-05-001-1 | Установка вентилей, задвижек, затворов, клапанов обратных, кранов проходных на трубопроводах из стальных труб диаметром до 25 мм | шт. | 233 | 192.25
|  | Зарплата |  |  | 13.35 | 0 | 3110.5503 | 16-05-001-1 | 12.32 | 38321.98
|  | Эксплуатация машин |  |  | 3.59 | 0 | 836.4698 |  | 5.62 | 4700.96
|  | Материальные ресурсы |  |  | 175.31 | 0 | 40847.2299 |  | 2.61 | 106611.27
|  | Накладные расходы от ФОТ | % |  | 115.2 |  | 3583.35 |  | 108.288 | 41498.11 | [12 empty] | 3583.35
|  | Сметная прибыль | % |  | 70.55 |  | 2194.49 |  | 70.55 | 27036.16 | [13 empty] | 2194.49
|  | Затраты труда | чел-ч | 1.47 |  | 0 |  |  |  |  | 342.51
| 300-1666 | Исключаются - Клапаны предохранительные малоподъемные однорычажные фланцевые 17ч3бр1 диаметром 25 мм | шт. | -233 | 116.5 | 0 | -27144.5019 |  | 2.61 | -70847.15 |  |  | 0 | -27144.5019 | 0 | 0 | 0 | -70847.15 | 0 | 0 | 0 | 0 | 0 | 0
| Счет-Фактура | Кран шаровой 11Б27П1 Д=15 | шт. | 195 | 70 |  | 13650 |  | 1 | 13650 |  |  | 0 | 13650 | 0 | 0 | 0 | 13650 | 0 | 0 | 0 | 0 | 0 | 0
| Счет-Фактура | Кран шаровой 11Б27П143 Д=20 | шт. | 23 | 111 |  | 2553 |  | 1 | 2553 |  |  | 0 | 2553 | 0 | 0 | 0 | 2553 | 0 | 0 | 0 | 0 | 0 | 0
| Счет-Фактура | Кран шаровой 11Б27П1 Д=25 | шт. | 15 | 161 |  | 2415 |  | 1 | 2415 |  |  | 0 | 2415 | 0 | 0 | 0 | 2415 | 0 | 0 | 0 | 0 | 0 | 0
[7 empty] | 42045.588 |  |  | 165939.33 | 342.51 | 42045.588 | 3110.5503 | 50572.0972 | 0 | 0 | 0 | 218168.48 | 0 | 0 | 0 | 0
15 | 16-07-005-1 | Гидравлическое испытание трубопроводов систем отопления, водопровода и горячего водоснабжения диаметром до 50 мм | 100 м | 3.19 | 107.12
|  | Зарплата |  |  | 58.32 | 0 | 186.0406 | 16-07-005-1 | 12.32 | 2292.02
|  | Эксплуатация машин |  |  | 44.51 | 0 | 141.9878 |  | 4.92 | 698.58
|  | Материальные ресурсы |  |  | 4.29 | 0 | 13.6866 |  | 3.35 | 45.85
|  | Накладные расходы от ФОТ | % |  | 115.2 |  | 214.32 |  | 108.288 | 2481.98 | [12 empty] | 214.32
|  | Сметная прибыль | % |  | 70.55 |  | 131.25 |  | 70.55 | 1617.02 | [13 empty] | 131.25
|  | Затраты труда | чел-ч | 5.01 |  | 0 |  |  |  |  | 15.9819
[7 empty] | 687.285 |  |  | 7135.45 | 15.9819 | 687.285 | 186.0406 | 687.2853 | 0 | 0 | 0 | 7135.45 | 0 | 0 | 0 | 0
16 | 16-07-005-2 | Гидравлическое испытание трубопроводов систем отопления, водопровода и горячего водоснабжения диаметром до 100 мм | 100 м | 0.93 | 113.95
|  | Зарплата |  |  | 58.32 | 0 | 54.2378 | 16-07-005-2 | 12.32 | 668.21
|  | Эксплуатация машин |  |  | 44.51 | 0 | 41.3943 |  | 4.92 | 203.66
|  | Материальные ресурсы |  |  | 11.12 | 0 | 10.3425 |  | 3.65 | 37.75
|  | Накладные расходы от ФОТ | % |  | 115.2 |  | 62.48 |  | 108.288 | 723.59 | [12 empty] | 62.48
|  | Сметная прибыль | % |  | 70.55 |  | 38.26 |  | 70.55 | 471.42 | [13 empty] | 38.26
|  | Затраты труда | чел-ч | 5.01 |  | 0 |  |  |  |  | 4.6593
[7 empty] | 206.7146 |  |  | 2104.63 | 4.6593 | 206.7146 | 54.2378 | 206.7214 | 0 | 0 | 0 | 2104.63 | 0 | 0 | 0 | 0
17 | 26-01-010-1 | Изоляция трубопроводов матами минераловатными прошивными безобкладочными и в обкладках марки 125, изделиями минераловатными с гофрированной структурой | 1 м3 | 55 | 1382.86
|  | Зарплата |  |  | 184.16 | 0 | 10128.8003 | 26-01-010-1 | 12.32 | 124786.82
|  | Эксплуатация машин |  |  | 42.87 | 0 | 2357.8503 |  | 5.81 | 13699.11
|  | Материальные ресурсы |  |  | 1155.83 | 0 | 63570.6497 |  | 3.14 | 199611.84
|  | Накладные расходы от ФОТ | % |  | 90 |  | 9115.92 |  | 84.6 | 105569.65 | [12 empty] | 9115.92
|  | Сметная прибыль | % |  | 59.5 |  | 6026.64 |  | 59.5 | 74248.16 | [13 empty] | 6026.64
|  | Затраты труда | чел-ч | 18.85 |  | 0 |  |  |  |  | 1036.75
[7 empty] | 91199.8603 |  |  | 517915.58 | 1036.75 | 91199.8603 | 10128.8003 | 91199.8567 | 0 | 0 | 0 | 517915.58 | 0 | 0 | 0 | 0
18 | 15-04-030-4 | Масляная окраска металлических поверхностей решеток, переплетов, труб диаметром менее 50 мм и т.п., количество окрасок 2 | 100 м2 | 0.52 | 1107.01
|  | Зарплата |  |  | 629.59 | 0 | 327.3872 | 15-04-030-4 | 12.32 | 4033.41
|  | Эксплуатация машин |  |  | 2.46 | 0 | 1.279 |  | 5.95 | 7.61
|  | в т.ч. зарплата машинистов |  |  | 0.14 | 0 | 0.073052 |  | 12.32 | 0.9
|  | Материальные ресурсы |  |  | 474.96 | 0 | 246.977 |  | 2.17 | 535.94
|  | Накладные расходы от ФОТ | % |  | 94.5 |  | 309.45 |  | 88.83 | 3583.68 | [12 empty] | 309.45
|  | Сметная прибыль | % |  | 46.75 |  | 153.09 |  | 46.75 | 1886.04 | [13 empty] | 153.09
|  | Затраты труда | чел-ч | 71.06 |  | 0 |  |  |  |  | 36.9512
[7 empty] | 1038.1831 |  |  | 10046.68 | 36.9512 | 1038.1831 | 327.3872 | 1038.1807 | 0 | 0 | 0 | 10046.68 | 0 | 0 | 0 | 0.073052
|  | Итого |  |  |  | 470982.827 |  |  | 2125311.95 |  | 3899.18 |  | 36566.4554 | 470982.8377 | 0 | 0 | 0 | 2125311.95 | 0 | 0 | 0 | 447.2354
[5 empty] | Цена | Попра- | Стои- | Пункт | Коэффи- | Стои- | ЗТР
№ | Шифр |  | Единица | Кол-во | за ед. | вочные | мость | коэфф. | циенты | мость в | всего
п/п | расценки | Наименование работ и затрат | изме- | единиц | изм. | коэффи- | в ценах | пере- | пере- | текущих | чел.-час
| и коды |  | рения |  | Руб. | циенты | 2001 г. | счета | счета | ценах
ресурса
1 | 2 | 3 | 4 | 5 | 6 | 7 | 8 | 9 | 10 | 11 | 12
Раздел 2. Водопровод
1 | 66-24-2 | Разборка тепловой изоляции из ваты минеральной | 100 м2 | 6 | 158.72
|  | Зарплата |  |  | 158.72 | 0 | 952.3198 | 66-24-2 | 12.32 | 11732.58
|  | Накладные расходы от ФОТ | % |  | 74 |  | 704.72 |  | 69.56 | 8161.18 | [12 empty] | 704.72
|  | Сметная прибыль | % |  | 50 |  | 476.16 |  | 50 | 5866.29 | [13 empty] | 476.16
|  | Затраты труда | чел-ч | 19.1 |  | 0 |  |  |  |  | 114.6
[7 empty] | 2133.1998 |  |  | 25760.05 | 114.6 | 2133.1998 | 952.3198 | 2133.1964 | 0 | 0 | 0 | 25760.05 | 0 | 0 | 0 | 0
2 | 65-1-1 | Разборка трубопроводов из водогазопроводных труб диаметром до 32 мм | 100 м | 7.54 | 327.58
|  | Зарплата |  |  | 288.02 | 0 | 2171.6705 | 65-1-1 | 12.32 | 26754.98
|  | Эксплуатация машин |  |  | 5.96 | 0 | 44.9383 |  | 6.81 | 306.03
|  | в т.ч. зарплата машинистов |  |  | 1.35 | 0 | 10.1794 |  | 12.32 | 125.41
|  | Материальные ресурсы |  |  | 33.6 | 0 | 253.3453 |  | 3.62 | 917.11
|  | Накладные расходы от ФОТ | % |  | 74 |  | 1614.57 |  | 69.56 | 18698 | [12 empty] | 1614.57
|  | Сметная прибыль | % |  | 50 |  | 1090.92 |  | 50 | 13440.2 | [13 empty] | 1090.92
|  | Затраты труда | чел-ч | 34.66 |  | 0 |  |  |  |  | 261.3364
| 999-9899 | Строительный мусор и масса возвратных материалов | т | -1.6588 | 0 | 0 | 0 |  | 3.62 | 0 |  |  | 0 | 0 | 0 | 0 | 0 | 0 | 0 | 0 | 0 | 0 | 0 | 0
[7 empty] | 5175.4441 |  |  | 60116.32 | 261.3364 | 5175.4441 | 2171.6705 | 5175.4479 | 0 | 0 | 0 | 60116.32 | 0 | 0 | 0 | 10.1794
3 | 65-1-2 | Разборка трубопроводов из водогазопроводных труб диаметром до 63 мм | 100 м | 7.54 | 563.6
|  | Зарплата |  |  | 495.44 | 0 | 3735.6177 | 65-1-2 | 12.32 | 46022.81
|  | Эксплуатация машин |  |  | 10.24 | 0 | 77.21 |  | 6.81 | 525.8
|  | в т.ч. зарплата машинистов |  |  | 2.3 | 0 | 17.3417 |  | 12.32 | 213.65
|  | Материальные ресурсы |  |  | 57.92 | 0 | 436.7155 |  | 3.62 | 1580.91
|  | Накладные расходы от ФОТ | % |  | 74 |  | 2777.19 |  | 69.56 | 32162.08 | [12 empty] | 2777.19
|  | Сметная прибыль | % |  | 50 |  | 1876.48 |  | 50 | 23118.23 | [13 empty] | 1876.48
|  | Затраты труда | чел-ч | 59.62 |  | 0 |  |  |  |  | 449.5348
| 999-9899 | Строительный мусор и масса возвратных материалов | т | -2.5636 | 0 | 0 | 0 |  | 3.62 | 0 |  |  | 0 | 0 | 0 | 0 | 0 | 0 | 0 | 0 | 0 | 0 | 0 | 0
[7 empty] | 8903.2131 |  |  | 103409.83 | 449.5348 | 8903.2131 | 3735.6177 | 8903.2128 | 0 | 0 | 0 | 103409.83 | 0 | 0 | 0 | 17.3417
4 | 65-1-3 | Разборка трубопроводов из водогазопроводных труб диаметром до 100 мм | 100 м | 6.37 | 714.04
|  | Зарплата |  |  | 634.72 | 0 | 4043.1664 | 65-1-3 | 12.32 | 49811.81
|  | Эксплуатация машин |  |  | 13 | 0 | 82.8099 |  | 6.84 | 566.42
|  | в т.ч. зарплата машинистов |  |  | 3.51 | 0 | 22.3588 |  | 12.32 | 275.46
|  | Материальные ресурсы |  |  | 66.32 | 0 | 422.4586 |  | 3.62 | 1529.3
|  | Накладные расходы от ФОТ | % |  | 74 |  | 3008.49 |  | 69.56 | 34840.71 | [12 empty] | 3008.49
|  | Сметная прибыль | % |  | 50 |  | 2032.76 |  | 50 | 25043.64 | [13 empty] | 2032.76
|  | Затраты труда | чел-ч | 76.38 |  | 0 |  |  |  |  | 486.5406
| 999-9899 | Строительный мусор и масса возвратных материалов | т | -2.7391 | 0 | 0 | 0 |  | 3.62 | 0 |  |  | 0 | 0 | 0 | 0 | 0 | 0 | 0 | 0 | 0 | 0 | 0 | 0
[7 empty] | 9589.6849 |  |  | 111791.88 | 486.5406 | 9589.6849 | 4043.1664 | 9589.6861 | 0 | 0 | 0 | 111791.88 | 0 | 0 | 0 | 22.3588
5 | 65-3-13 | Снятие задвижек диаметром до 100 мм | 100 шт. | 2.81 | 817.91
|  | Зарплата |  |  | 812.91 | 0 | 2284.2768 | 65-3-13 | 12.32 | 28142.29
|  | Эксплуатация машин |  |  | 5 | 0 | 14.0507 |  | 7.1 | 99.76
|  | в т.ч. зарплата машинистов |  |  | 3.38 | 0 | 9.4976 |  | 12.32 | 117.01
|  | Накладные расходы от ФОТ | % |  | 74 |  | 1697.39 |  | 69.56 | 19657.17 | [12 empty] | 1697.39
|  | Сметная прибыль | % |  | 50 |  | 1146.89 |  | 50 | 14129.65 | [13 empty] | 1146.89
|  | Затраты труда | чел-ч | 95.3 |  | 0 |  |  |  |  | 267.793
| 999-9899 | Строительный мусор и масса возвратных материалов | т | -11.24 | 0 | 0 | 0 |  | 1 | 0 |  |  | 0 | 0 | 0 | 0 | 0 | 0 | 0 | 0 | 0 | 0 | 0 | 0
[7 empty] | 5142.6075 |  |  | 62028.87 | 267.793 | 5142.6075 | 2284.2768 | 5142.6077 | 0 | 0 | 0 | 62028.87 | 0 | 0 | 0 | 9.4976
6 | 46-03-010-1 | Пробивка в бетонных стенах и полах толщиной 100 мм отверстий площадью до 20 см2 | 100 шт. | 7.2 | 681.21
|  | Зарплата |  |  | 144.42 | 0 | 1039.8239 | 46-03-010-1 | 12.32 | 12810.63
|  | Эксплуатация машин |  |  | 536.79 | 0 | 3864.8887 |  | 5.03 | 19440.39
|  | в т.ч. зарплата машинистов |  |  | 43.76 | 0 | 315.0722 |  | 12.32 | 3881.69
|  | Накладные расходы от ФОТ | % |  | 110 |  | 1490.39 |  | 93.06 | 15533.87 | [12 empty] | 1490.39
|  | Сметная прибыль | % |  | 70 |  | 948.43 |  | 59.5 | 11684.62 | [13 empty] | 948.43
|  | Затраты труда | чел-ч | 15.17 |  | 0 |  |  |  |  | 109.224
[7 empty] | 7343.5325 |  |  | 59469.51 | 109.224 | 7343.5325 | 1039.8239 | 7343.5255 | 0 | 0 | 0 | 59469.51 | 0 | 0 | 0 | 315.0722
7 | 46-03-011-1 | Пробивка в кирпичных стенах борозд площадью сечения до 20 см2 | 100 м | 0.76 | 644.73
|  | Зарплата |  |  | 143.73 | 0 | 109.2346 | 46-03-011-1 | 12.32 | 1345.77
|  | Эксплуатация машин |  |  | 501 | 0 | 380.7594 |  | 5.03 | 1915.22
|  | в т.ч. зарплата машинистов |  |  | 40.84 | 0 | 31.0381 |  | 12.32 | 382.39
|  | Накладные расходы от ФОТ | % |  | 110 |  | 154.3 |  | 93.06 | 1608.23 | [12 empty] | 154.3
|  | Сметная прибыль | % |  | 70 |  | 98.19 |  | 59.5 | 1209.71 | [13 empty] | 98.19
|  | Затраты труда | чел-ч | 15.64 |  | 0 |  |  |  |  | 11.8864
[7 empty] | 742.484 |  |  | 6078.93 | 11.8864 | 742.484 | 109.2346 | 742.4849 | 0 | 0 | 0 | 6078.93 | 0 | 0 | 0 | 31.0381
8 | 16-03-002-2 | Прокладка трубопроводов водоснабжения из многослойных металл-полимерных труб диаметром 20 мм | 100 м | 0.86 | 16841.57
|  | Зарплата |  |  | 1006.31 | 0 | 865.4269 | 16-03-002-2 | 12.32 | 10662.06
|  | Эксплуатация машин |  |  | 122.27 | 0 | 105.1521 |  | 4.8 | 504.73
|  | в т.ч. зарплата машинистов |  |  | 0.95 | 0 | 0.81737 |  | 12.32 | 10.07
|  | Материальные ресурсы |  |  | 15712.99 | 0 | 13513.1679 |  | 1.31 | 17702.25
|  | Накладные расходы от ФОТ | % |  | 115.2 |  | 997.91 |  | 108.288 | 11556.64 | [12 empty] | 997.91
|  | Сметная прибыль | % |  | 70.55 |  | 611.14 |  | 70.55 | 7529.19 | [13 empty] | 611.14
|  | Затраты труда | чел-ч | 103 |  | 0 |  |  |  |  | 88.58
| 300-1484 | Исключается - Кран шаровой В-В размером 3/4" | шт. | -8.6 | 79.1 | 0 | -680.2595 |  | 1.31 | -891.14 |  |  | 0 | -680.2595 | 0 | 0 | 0 | -891.14 | 0 | 0 | 0 | 0 | 0 | 0
| Счет-Фактура | Кран шаровой Д=20 | шт. | 182 | 137 |  | 24934 |  | 1 | 24934 |  |  | 0 | 24934 | 0 | 0 | 0 | 24934 | 0 | 0 | 0 | 0 | 0 | 0
[7 empty] | 40346.5374 |  |  | 71997.73 | 88.58 | 40346.5374 | 865.4269 | 16092.7958 | 0 | 0 | 0 | 47954.87 | 0 | 0 | 0 | 0.81737
9 | 16-03-002-3 | Прокладка трубопроводов водоснабжения из многослойных металл-полимерных труб диаметром 25 мм | 100 м | 1.2 | 23593.86
|  | Зарплата |  |  | 1006.31 | 0 | 1207.5722 | 16-03-002-3 | 12.32 | 14877.29
|  | Эксплуатация машин |  |  | 128.8 | 0 | 154.5595 |  | 4.79 | 740.34
|  | в т.ч. зарплата машинистов |  |  | 0.95 | 0 | 1.1396 |  | 12.32 | 14.04
|  | Материальные ресурсы |  |  | 22458.75 | 0 | 26950.5 |  | 1.58 | 42581.79
|  | Накладные расходы от ФОТ | % |  | 115.2 |  | 1392.44 |  | 108.288 | 16125.52 | [12 empty] | 1392.44
|  | Сметная прибыль | % |  | 70.55 |  | 852.75 |  | 70.55 | 10505.83 | [13 empty] | 852.75
|  | Затраты труда | чел-ч | 103 |  | 0 |  |  |  |  | 123.6
| 300-1485 | Исключается - Кран шаровой В-В размером 1" | шт. | -12 | 120.2 | 0 | -1442.3987 |  | 1.58 | -2278.99 |  |  | 0 | -1442.3987 | 0 | 0 | 0 | -2278.99 | 0 | 0 | 0 | 0 | 0 | 0
| Счет-Фактура | Кран шаровой Д=25 | шт. | 46 | 178 |  | 8188 |  | 1 | 8188 |  |  | 0 | 8188 | 0 | 0 | 0 | 8188 | 0 | 0 | 0 | 0 | 0 | 0
[7 empty] | 37303.423 |  |  | 90739.78 | 123.6 | 37303.423 | 1207.5722 | 30557.814 | 0 | 0 | 0 | 84830.77 | 0 | 0 | 0 | 1.1396
10 | 16-04-002-3 | Прокладка трубопроводов водоснабжения из напорных полиэтиленовых труб низкого давления среднего типа наружным диаметром 32 мм | 100 м | 1.31 | 4144.05
|  | Зарплата |  |  | 1208.26 | 0 | 1582.8206 | 16-04-002-3 | 12.32 | 19500.35
|  | Эксплуатация машин |  |  | 518.76 | 0 | 679.5759 |  | 4.74 | 3221.19
|  | в т.ч. зарплата машинистов |  |  | 67.78 | 0 | 88.7914 |  | 12.32 | 1093.91
|  | Материальные ресурсы |  |  | 2417.03 | 0 | 3166.3108 |  | 2.51 | 7947.44
|  | Накладные расходы от ФОТ | % |  | 115.2 |  | 1925.7 |  | 108.288 | 22301.11 | [12 empty] | 1925.7
|  | Сметная прибыль | % |  | 70.55 |  | 1179.32 |  | 70.55 | 14529.25 | [13 empty] | 1179.32
|  | Затраты труда | чел-ч | 121.8 |  | 0 |  |  |  |  | 159.558
| 300-1344 | Исключаются - Вентили проходные муфтовые 15кч18п для воды, давлением 1.6 МПа (16 кгс/см2), диаметром 32 мм | шт. | -13.1 | 39.55 | 0 | -518.1036 |  | 2.51 | -1300.44 |  |  | 0 | -518.1036 | 0 | 0 | 0 | -1300.44 | 0 | 0 | 0 | 0 | 0 | 0
| Счет-Фактура | Кран шаровой Д=32 | шт. | 23 | 267 |  | 6141 |  | 1 | 6141 |  |  | 0 | 6141 | 0 | 0 | 0 | 6141 | 0 | 0 | 0 | 0 | 0 | 0
[7 empty] | 14156.6237 |  |  | 72339.9 | 159.558 | 14156.6237 | 1582.8206 | 8533.7266 | 0 | 0 | 0 | 67499.34 | 0 | 0 | 0 | 88.7914
11 | 16-04-002-4 | Прокладка трубопроводов водоснабжения из напорных полиэтиленовых труб низкого давления среднего типа наружным диаметром 40 мм | 100 м | 1.1 | 5551.27
|  | Зарплата |  |  | 1611.01 | 0 | 1772.1112 | 16-04-002-4 | 12.32 | 21832.41
|  | Эксплуатация машин |  |  | 613.61 | 0 | 674.9705 |  | 4.75 | 3206.11
|  | в т.ч. зарплата машинистов |  |  | 79.65 | 0 | 87.6153 |  | 12.32 | 1079.42
|  | Материальные ресурсы |  |  | 3326.65 | 0 | 3659.3162 |  | 2.72 | 9953.34
|  | Накладные расходы от ФОТ | % |  | 115.2 |  | 2142.4 |  | 108.288 | 24810.76 | [12 empty] | 2142.4
|  | Сметная прибыль | % |  | 70.55 |  | 1312.04 |  | 70.55 | 16164.3 | [13 empty] | 1312.04
|  | Затраты труда | чел-ч | 162.4 |  | 0 |  |  |  |  | 178.64
| 300-1345 | Исключаются - Вентили проходные муфтовые 15кч18п для воды, давлением 1.6 МПа (16 кгс/см2), диаметром 40 мм | шт. | -11 | 67.12 | 0 | -738.3199 |  | 2.72 | -2008.23 |  |  | 0 | -738.3199 | 0 | 0 | 0 | -2008.23 | 0 | 0 | 0 | 0 | 0 | 0
| Счет-Фактура | Кран шаровой Д=40 | шт. | 14.4138 | 368 |  | 5304.28 |  | 1 | 5304.28 |  |  | 0 | 5304.28 | 0 | 0 | 0 | 5304.28 | 0 | 0 | 0 | 0 | 0 | 0
[7 empty] | 14126.7981 |  |  | 79262.97 | 178.64 | 14126.7981 | 1772.1112 | 9560.8398 | 0 | 0 | 0 | 75966.92 | 0 | 0 | 0 | 87.6153
12 | 16-04-002-5 | Прокладка трубопроводов водоснабжения из напорных полиэтиленовых труб низкого давления среднего типа наружным диаметром 50 мм | 100 м | 2.97 | 6585.64
|  | Зарплата |  |  | 1403.88 | 0 | 4169.5235 | 16-04-002-5 | 12.32 | 51368.53
|  | Эксплуатация машин |  |  | 850.1 | 0 | 2524.7975 |  | 4.74 | 11967.54
|  | в т.ч. зарплата машинистов |  |  | 111.25 | 0 | 330.4123 |  | 12.32 | 4070.68
|  | Материальные ресурсы |  |  | 4331.66 | 0 | 12865.0299 |  | 2.68 | 34478.28
|  | Накладные расходы от ФОТ | % |  | 115.2 |  | 5183.93 |  | 108.288 | 60034.01 | [12 empty] | 5183.93
|  | Сметная прибыль | % |  | 70.55 |  | 3174.7 |  | 70.55 | 39112.36 | [13 empty] | 3174.7
|  | Затраты труда | чел-ч | 141.52 |  | 0 |  |  |  |  | 420.3144
| 300-1346 | Исключаются - Вентили проходные муфтовые 15кч18п для воды, давлением 1.6 МПа (16 кгс/см2), диаметром 50 мм | шт. | -29.7 | 82.34 | 0 | -2445.4963 |  | 2.68 | -6553.93 |  |  | 0 | -2445.4963 | 0 | 0 | 0 | -6553.93 | 0 | 0 | 0 | 0 | 0 | 0
| Счет-Фактура | Кран шаровой Д=50 | шт. | 15.8067 | 500 |  | 7903.36 |  | 1 | 7903.36 |  |  | 0 | 7903.36 | 0 | 0 | 0 | 7903.36 | 0 | 0 | 0 | 0 | 0 | 0
[7 empty] | 33375.8446 |  |  | 198310.15 | 420.3144 | 33375.8446 | 4169.5235 | 27917.9817 | 0 | 0 | 0 | 196960.72 | 0 | 0 | 0 | 330.4123
13 | 16-04-002-6 | Прокладка трубопроводов водоснабжения из напорных полиэтиленовых труб низкого давления среднего типа наружным диаметром 63 мм | 100 м | 4.57 | 11972.95
|  | Зарплата |  |  | 1347.27 | 0 | 6157.0235 | 16-04-002-6 | 12.32 | 75854.53
|  | Эксплуатация машин |  |  | 972.22 | 0 | 4443.0444 |  | 4.73 | 21015.6
|  | в т.ч. зарплата машинистов |  |  | 127.72 | 0 | 583.6802 |  | 12.32 | 7190.94
|  | Материальные ресурсы |  |  | 9653.46 | 0 | 44116.3123 |  | 2.69 | 118672.88
|  | Накладные расходы от ФОТ | % |  | 115.2 |  | 7765.29 |  | 108.288 | 89928.28 | [12 empty] | 7765.29
|  | Сметная прибыль | % |  | 70.55 |  | 4755.57 |  | 70.55 | 58588.58 | [13 empty] | 4755.57
|  | Затраты труда | чел-ч | 141.52 |  | 0 |  |  |  |  | 646.7464
| 300-1534 | Исключаются - Вентили муфтовые диаметром 63 мм | шт. | -45.7 | 470 | 0 | -21479 |  | 2.69 | -57778.51 |  |  | 0 | -21479 | 0 | 0 | 0 | -57778.51 | 0 | 0 | 0 | 0 | 0 | 0
| Счет-Фактура | Кран шаровой Д=63 | шт. | 39.7776 | 770 |  | 30628.72 |  | 1 | 30628.72 |  |  | 0 | 30628.72 | 0 | 0 | 0 | 30628.72 | 0 | 0 | 0 | 0 | 0 | 0
[7 empty] | 76386.9602 |  |  | 336910.08 | 646.7464 | 76386.9602 | 6157.0235 | 67237.2374 | 0 | 0 | 0 | 364059.87 | 0 | 0 | 0 | 583.6802
14 | 16-04-002-7 | Прокладка трубопроводов водоснабжения из напорных полиэтиленовых труб низкого давления среднего типа наружным диаметром 75 мм | 100 м | 1.96 | 13041.34
|  | Зарплата |  |  | 1546.05 | 0 | 3030.2581 | 16-04-002-7 | 12.32 | 37332.78
|  | Эксплуатация машин |  |  | 1027.14 | 0 | 2013.1941 |  | 4.74 | 9542.54
|  | в т.ч. зарплата машинистов |  |  | 134.6 | 0 | 263.8157 |  | 12.32 | 3250.21
|  | Материальные ресурсы |  |  | 10468.15 | 0 | 20517.5724 |  | 2.97 | 60937.19
|  | Накладные расходы от ФОТ | % |  | 115.2 |  | 3794.77 |  | 108.288 | 43946.51 | [12 empty] | 3794.77
|  | Сметная прибыль | % |  | 70.55 |  | 2323.97 |  | 70.55 | 28631.3 | [13 empty] | 2323.97
|  | Затраты труда | чел-ч | 162.4 |  | 0 |  |  |  |  | 318.304
| 300-1535 | Исключаются - Вентили муфтовые диаметром 75 мм | шт. | -19.6 | 564 | 0 | -11054.4007 |  | 2.97 | -32831.57 |  |  | 0 | -11054.4007 | 0 | 0 | 0 | -32831.57 | 0 | 0 | 0 | 0 | 0 | 0
[7 empty] | 20625.3639 |  |  | 147558.75 | 318.304 | 20625.3639 | 3030.2581 | 31679.7668 | 0 | 0 | 0 | 180390.32 | 0 | 0 | 0 | 263.8157
15 | 16-04-002-8 | Прокладка трубопроводов водоснабжения из напорных полиэтиленовых труб низкого давления среднего типа наружным диаметром 90 мм | 100 м | 2.37 | 15656.78
|  | Зарплата |  |  | 1380.4 | 0 | 3271.5479 | 16-04-002-8 | 12.32 | 40305.47
|  | Эксплуатация машин |  |  | 1079.95 | 0 | 2559.481 |  | 4.74 | 12131.94
|  | в т.ч. зарплата машинистов |  |  | 140.95 | 0 | 334.0511 |  | 12.32 | 4115.51
|  | Материальные ресурсы |  |  | 13196.43 | 0 | 31275.5385 |  | 2.86 | 89448.04
|  | Накладные расходы от ФОТ | % |  | 115.2 |  | 4153.65 |  | 108.288 | 48102.59 | [12 empty] | 4153.65
|  | Сметная прибыль | % |  | 70.55 |  | 2543.75 |  | 70.55 | 31339 | [13 empty] | 2543.75
|  | Затраты труда | чел-ч | 145 |  | 0 |  |  |  |  | 343.65
| 300-1536 | Исключаются - Вентили муфтовые диаметром 90 мм | шт. | -23.7 | 677 | 0 | -16044.8986 |  | 2.86 | -45888.41 |  |  | 0 | -16044.8986 | 0 | 0 | 0 | -45888.41 | 0 | 0 | 0 | 0 | 0 | 0
| счет-фактура | Задвижка МЗВ Д=80 | шт. | 4 | 3550 | 0 | 14200 |  | 2.86 | 40612 |  |  | 0 | 14200 | 0 | 0 | 0 | 40612 | 0 | 0 | 0 | 0 | 0 | 0
[7 empty] | 41959.0688 |  |  | 216050.63 | 343.65 | 41959.0688 | 3271.5479 | 43803.9676 | 0 | 0 | 0 | 221327.04 | 0 | 0 | 0 | 334.0511
16 | 16-04-002-9 | Прокладка трубопроводов водоснабжения из напорных полиэтиленовых труб низкого давления среднего типа наружным диаметром 110 мм | 100 м | 2.04 | 17482.45
|  | Зарплата |  |  | 1225.8 | 0 | 2500.6323 | 16-04-002-9 | 12.32 | 30807.79
|  | Эксплуатация машин |  |  | 1085.7 | 0 | 2214.8274 |  | 4.75 | 10520.43
|  | в т.ч. зарплата машинистов |  |  | 141.22 | 0 | 288.0885 |  | 12.32 | 3549.25
|  | Материальные ресурсы |  |  | 15170.95 | 0 | 30948.739 |  | 2.95 | 91298.78
|  | Накладные расходы от ФОТ | % |  | 115.2 |  | 3212.61 |  | 108.288 | 37204.55 | [12 empty] | 3212.61
|  | Сметная прибыль | % |  | 70.55 |  | 1967.44 |  | 70.55 | 24238.89 | [13 empty] | 1967.44
|  | Затраты труда | чел-ч | 128.76 |  | 0 |  |  |  |  | 262.6704
| 300-1537 | Исключаются - Вентили муфтовые диаметром 110 мм | шт. | -20.4 | 812 | 0 | -16564.8 |  | 2.95 | -48866.16 |  |  | 0 | -16564.8 | 0 | 0 | 0 | -48866.16 | 0 | 0 | 0 | 0 | 0 | 0
| счет-фактура | Задвижка МЗВ Д=100 | шт. | 6 | 3980 | 0 | 23880 |  | 2.95 | 70446 |  |  | 0 | 23880 | 0 | 0 | 0 | 70446 | 0 | 0 | 0 | 0 | 0 | 0
[7 empty] | 48159.4487 |  |  | 215650.28 | 262.6704 | 48159.4487 | 2500.6323 | 40844.2475 | 0 | 0 | 0 | 194070.44 | 0 | 0 | 0 | 288.0885
18 | 16-07-001-1 | Установка кранов пожарных диаметром 50 мм | шт. | 40 | 745.32
|  | Зарплата |  |  | 9.73 | 0 | 389.1997 | 16-07-001-1 | 12.32 | 4794.94
|  | Эксплуатация машин |  |  | 6.21 | 0 | 248.3992 |  | 4.96 | 1232.06
|  | в т.ч. зарплата машинистов |  |  | 0.14 | 0 | 5.5998 |  | 12.32 | 68.99
|  | Материальные ресурсы |  |  | 729.38 | 0 | 29175.1993 |  | 2.76 | 80523.55
|  | Накладные расходы от ФОТ | % |  | 115.2 |  | 454.81 |  | 108.288 | 5267.05 | [12 empty] | 454.81
|  | Сметная прибыль | % |  | 70.55 |  | 278.53 |  | 70.55 | 3431.5 | [13 empty] | 278.53
|  | Затраты труда | чел-ч | 1.01 |  | 0 |  |  |  |  | 40.4
[7 empty] | 30546.1381 |  |  | 95249.1 | 40.4 | 30546.1381 | 389.1997 | 30546.1382 | 0 | 0 | 0 | 95249.1 | 0 | 0 | 0 | 5.5998
19 | 26-01-010-1 | Изоляция трубопроводов матами минераловатными прошивными безобкладочными и в обкладках марки 125, изделиями минераловатными с гофрированной структурой | 1 м3 | 91.9 | 1382.86
|  | Зарплата |  |  | 184.16 | 0 | 16924.3044 | 26-01-010-1 | 12.32 | 208507.43
|  | Эксплуатация машин |  |  | 42.87 | 0 | 3939.7522 |  | 5.81 | 22889.96
|  | Материальные ресурсы |  |  | 1155.83 | 0 | 106220.7771 |  | 3.14 | 333533.24
|  | Накладные расходы от ФОТ | % |  | 90 |  | 15231.87 |  | 84.6 | 176397.29 | [12 empty] | 15231.87
|  | Сметная прибыль | % |  | 59.5 |  | 10069.96 |  | 59.5 | 124061.92 | [13 empty] | 10069.96
|  | Затраты труда | чел-ч | 18.85 |  | 0 |  |  |  |  | 1732.315
[7 empty] | 152386.6636 |  |  | 865389.84 | 1732.315 | 152386.6636 | 16924.3044 | 152386.6687 | 0 | 0 | 0 | 865389.84 | 0 | 0 | 0 | 0
|  | Итого |  |  |  | 548403.0361 |  |  | 2818114.6 |  | 6015.69 |  | 56206.53 | 548403.0282 | 0 | 0 | 0 | 2818114.6 | 0 | 0 | 0 | 2389.4992
[5 empty] | Цена | Попра- | Стои- | Пункт | Коэффи- | Стои- | ЗТР
№ | Шифр |  | Единица | Кол-во | за ед. | вочные | мость | коэфф. | циенты | мость в | всего
п/п | расценки | Наименование работ и затрат | изме- | единиц | изм. | коэффи- | в ценах | пере- | пере- | текущих | чел.-час
| и коды |  | рения |  | Руб. | циенты | 2001 г. | счета | счета | ценах
ресурса
1 | 2 | 3 | 4 | 5 | 6 | 7 | 8 | 9 | 10 | 11 | 12
Раздел 3. Канализация
1 | 65-2-1 | Разборка трубопроводов из чугунных канализационных труб диаметром 50 мм | 100 м | 1.53 | 584.56
|  | Зарплата |  |  | 581.36 | 0 | 889.4805 | 65-2-1 | 12.32 | 10958.4
|  | Эксплуатация машин |  |  | 3.2 | 0 | 4.8958 |  | 7.1 | 34.76
|  | в т.ч. зарплата машинистов |  |  | 2.16 | 0 | 3.3052 |  | 12.32 | 40.72
|  | Накладные расходы от ФОТ | % |  | 74 |  | 660.66 |  | 69.56 | 7650.99 | [12 empty] | 660.66
|  | Сметная прибыль | % |  | 50 |  | 446.39 |  | 50 | 5499.56 | [13 empty] | 446.39
|  | Затраты труда | чел-ч | 68.8 |  | 0 |  |  |  |  | 105.264
| 999-9899 | Строительный мусор и масса возвратных материалов | т | -0.9027 | 0 | 0 | 0 |  | 1 | 0 |  |  | 0 | 0 | 0 | 0 | 0 | 0 | 0 | 0 | 0 | 0 | 0 | 0
[7 empty] | 2001.4263 |  |  | 24143.71 | 105.264 | 2001.4263 | 889.4805 | 2001.4306 | 0 | 0 | 0 | 24143.71 | 0 | 0 | 0 | 3.3052
2 | 65-2-2 | Разборка трубопроводов из чугунных канализационных труб диаметром 100 мм | 100 м | 6.72 | 727.19
|  | Зарплата |  |  | 720.79 | 0 | 4843.7086 | 65-2-2 | 12.32 | 59674.49
|  | Эксплуатация машин |  |  | 6.4 | 0 | 43.0085 |  | 7.1 | 305.36
|  | в т.ч. зарплата машинистов |  |  | 4.32 | 0 | 29.03 |  | 12.32 | 357.65
|  | Накладные расходы от ФОТ | % |  | 74 |  | 3605.83 |  | 69.56 | 41758.36 | [12 empty] | 3605.83
|  | Сметная прибыль | % |  | 50 |  | 2436.37 |  | 50 | 30016.07 | [13 empty] | 2436.37
|  | Затраты труда | чел-ч | 85.3 |  | 0 |  |  |  |  | 573.216
| 999-9899 | Строительный мусор и масса возвратных материалов | т | -9.0048 | 0 | 0 | 0 |  | 1 | 0 |  |  | 0 | 0 | 0 | 0 | 0 | 0 | 0 | 0 | 0 | 0 | 0 | 0
[7 empty] | 10928.9171 |  |  | 131754.28 | 573.216 | 10928.9171 | 4843.7086 | 10928.913 | 0 | 0 | 0 | 131754.28 | 0 | 0 | 0 | 29.03
3 | 65-2-3 | Разборка трубопроводов из чугунных канализационных труб диаметром 150 мм | 100 м | 3.6 | 951.78
|  | Зарплата |  |  | 942.18 | 0 | 3391.8482 | 65-2-3 | 12.32 | 41787.57
|  | Эксплуатация машин |  |  | 9.6 | 0 | 34.5606 |  | 7.1 | 245.38
|  | в т.ч. зарплата машинистов |  |  | 6.48 | 0 | 23.3279 |  | 12.32 | 287.4
|  | Накладные расходы от ФОТ | % |  | 74 |  | 2527.23 |  | 69.56 | 29267.35 | [12 empty] | 2527.23
|  | Сметная прибыль | % |  | 50 |  | 1707.59 |  | 50 | 21037.49 | [13 empty] | 1707.59
|  | Затраты труда | чел-ч | 111.5 |  | 0 |  |  |  |  | 401.4
| 999-9899 | Строительный мусор и масса возвратных материалов | т | -7.848 | 0 | 0 | 0 |  | 1 | 0 |  |  | 0 | 0 | 0 | 0 | 0 | 0 | 0 | 0 | 0 | 0 | 0 | 0
[7 empty] | 7661.2288 |  |  | 92337.79 | 401.4 | 7661.2288 | 3391.8482 | 7661.2272 | 0 | 0 | 0 | 92337.79 | 0 | 0 | 0 | 23.3279
4 | 46-03-010-1 | Пробивка в бетонных стенах и полах толщиной 100 мм отверстий площадью до 20 см2 | 100 шт. | 1.26 | 681.21
|  | Зарплата |  |  | 144.42 | 0 | 181.9692 | 46-03-010-1 | 12.32 | 2241.86
|  | Эксплуатация машин |  |  | 536.79 | 0 | 676.3559 |  | 5.03 | 3402.07
|  | в т.ч. зарплата машинистов |  |  | 43.76 | 0 | 55.138 |  | 12.32 | 679.3
|  | Накладные расходы от ФОТ | % |  | 110 |  | 260.82 |  | 93.06 | 2718.43 | [12 empty] | 260.82
|  | Сметная прибыль | % |  | 70 |  | 165.98 |  | 59.5 | 2044.81 | [13 empty] | 165.98
|  | Затраты труда | чел-ч | 15.17 |  | 0 |  |  |  |  | 19.1142
[7 empty] | 1285.125 |  |  | 10407.17 | 19.1142 | 1285.125 | 181.9692 | 1285.1179 | 0 | 0 | 0 | 10407.17 | 0 | 0 | 0 | 55.138
5 | 16-04-001-1 | Прокладка трубопроводов канализации из полиэтиленовых труб высокой плотности диаметром 50 мм | 100 м | 1.53 | 5055.83
|  | Зарплата |  |  | 637.26 | 0 | 975.0081 | 16-04-001-1 | 12.32 | 12012.1
|  | Эксплуатация машин |  |  | 10.27 | 0 | 15.713 |  | 5.75 | 90.35
|  | в т.ч. зарплата машинистов |  |  | 0.28 | 0 | 0.42857 |  | 12.32 | 5.28
|  | Материальные ресурсы |  |  | 4408.3 | 0 | 6744.6988 |  | 2.49 | 16794.3
|  | Накладные расходы от ФОТ | % |  | 115.2 |  | 1123.7 |  | 108.288 | 13013.38 | [12 empty] | 1123.7
|  | Сметная прибыль | % |  | 70.55 |  | 688.17 |  | 70.55 | 8478.26 | [13 empty] | 688.17
|  | Затраты труда | чел-ч | 64.24 |  | 0 |  |  |  |  | 98.2872
| Счет-Фактура | Отвод Д=50мм | шт. | 112.9286 | 30 |  | 3387.86 |  | 1 | 3387.86 |  |  | 0 | 3387.86 | 0 | 0 | 0 | 3387.86 | 0 | 0 | 0 | 0 | 0 | 0
| Счет-Фактура | Тройник Д=50мм | шт. | 31.5714 | 50 |  | 1578.57 |  | 1 | 1578.57 |  |  | 0 | 1578.57 | 0 | 0 | 0 | 1578.57 | 0 | 0 | 0 | 0 | 0 | 0
[7 empty] | 14513.72 |  |  | 55354.82 | 98.2872 | 14513.72 | 975.0081 | 9547.2936 | 0 | 0 | 0 | 50388.39 | 0 | 0 | 0 | 0.42857
6 | 16-04-001-2 | Прокладка трубопроводов канализации из полиэтиленовых труб высокой плотности диаметром 100 мм | 100 м | 6.72 | 8558.43
|  | Зарплата |  |  | 611.07 | 0 | 4106.3904 | 16-04-001-2 | 12.32 | 50590.73
|  | Эксплуатация машин |  |  | 22.29 | 0 | 149.7896 |  | 5.75 | 861.29
|  | в т.ч. зарплата машинистов |  |  | 0.81 | 0 | 5.4432 |  | 12.32 | 67.06
|  | Материальные ресурсы |  |  | 7925.07 | 0 | 53256.4711 |  | 2.42 | 128880.66
|  | Накладные расходы от ФОТ | % |  | 115.2 |  | 4736.83 |  | 108.288 | 54856.31 | [12 empty] | 4736.83
|  | Сметная прибыль | % |  | 70.55 |  | 2900.9 |  | 70.55 | 35739.07 | [13 empty] | 2900.9
|  | Затраты труда | чел-ч | 61.6 |  | 0 |  |  |  |  | 413.952
| Счет-Фактура | Отвод Д=100мм | шт. | 220 | 70 |  | 15400 |  | 1 | 15400 |  |  | 0 | 15400 | 0 | 0 | 0 | 15400 | 0 | 0 | 0 | 0 | 0 | 0
| Счет-Фактура | Тройник Д=100х100мм | шт. | 156 | 160 |  | 24960 |  | 1 | 24960 |  |  | 0 | 24960 | 0 | 0 | 0 | 24960 | 0 | 0 | 0 | 0 | 0 | 0
| Счет-Фактура | Тройник Д=100х50мм | шт. | 53 | 120 |  | 6360 |  | 1 | 6360 |  |  | 0 | 6360 | 0 | 0 | 0 | 6360 | 0 | 0 | 0 | 0 | 0 | 0
| Счет-Фактура | Ревизия Д=100 | шт. | 15 | 150 |  | 2250 |  | 1 | 2250 |  |  | 0 | 2250 | 0 | 0 | 0 | 2250 | 0 | 0 | 0 | 0 | 0 | 0
[7 empty] | 114120.3811 |  |  | 319898.06 | 413.952 | 114120.3811 | 4106.3904 | 65150.382 | 0 | 0 | 0 | 270928.06 | 0 | 0 | 0 | 5.4432
7 | 16-04-002-11 | Прокладка трубопроводов из напорных полиэтиленовых труб низкого давления среднего типа наружным диаметром до 160 мм (150мм) | 100 м | 3.6 | 27997.1
|  | Зарплата |  |  | 1258.92 | 0 | 4532.112 | 16-04-002-11 | 12.32 | 55835.62
|  | Эксплуатация машин |  |  | 1309.98 | 0 | 4715.9286 |  | 4.76 | 22447.82
|  | в т.ч. зарплата машинистов |  |  | 168.89 | 0 | 608.0041 |  | 12.32 | 7490.61
|  | Материальные ресурсы |  |  | 25428.2 | 0 | 91541.5186 |  | 2.95 | 270047.48
|  | Накладные расходы от ФОТ | % |  | 115.2 |  | 5921.41 |  | 108.288 | 68574.71 | [12 empty] | 5921.41
|  | Сметная прибыль | % |  | 70.55 |  | 3626.35 |  | 70.55 | 44676.66 | [13 empty] | 3626.35
|  | Затраты труда | чел-ч | 132.24 |  | 0 |  |  |  |  | 476.064
| Счет-Фактура | Отвод Д=150мм | шт. | 53 | 250 |  | 13250 |  | 1 | 13250 |  |  | 0 | 13250 | 0 | 0 | 0 | 13250 | 0 | 0 | 0 | 0 | 0 | 0
| Счет-Фактура | Тройник Д=150 | шт. | 42 | 400 |  | 16800 |  | 1 | 16800 |  |  | 0 | 16800 | 0 | 0 | 0 | 16800 | 0 | 0 | 0 | 0 | 0 | 0
| Счет-Фактура | Тройник Д=150х100мм | шт. | 12 | 320 |  | 3840 |  | 1 | 3840 |  |  | 0 | 3840 | 0 | 0 | 0 | 3840 | 0 | 0 | 0 | 0 | 0 | 0
| Счет-Фактура | Ревизия Д=150 | шт. | 10 | 50.0032 |  | 500.03 |  | 1 | 500.03 |  |  | 0 | 500.03 | 0 | 0 | 0 | 500.03 | 0 | 0 | 0 | 0 | 0 | 0
[7 empty] | 144727.3492 |  |  | 495972.32 | 476.064 | 144727.3492 | 4532.112 | 110337.3248 | 0 | 0 | 0 | 461582.29 | 0 | 0 | 0 | 608.0041
|  | Итого |  |  |  | 295238.1474 |  |  | 1129868.15 |  | 2087.3 |  | 18920.517 | 295238.149 | 0 | 0 | 0 | 1129868.15 | 0 | 0 | 0 | 724.6769
[5 empty] | Цена | Попра- | Стои- | Пункт | Коэффи- | Стои- | ЗТР
№ | Шифр |  | Единица | Кол-во | за ед. | вочные | мость | коэфф. | циенты | мость в | всего
п/п | расценки | Наименование работ и затрат | изме- | единиц | изм. | коэффи- | в ценах | пере- | пере- | текущих | чел.-час
| и коды |  | рения |  | Руб. | циенты | 2001 г. | счета | счета | ценах
ресурса
1 | 2 | 3 | 4 | 5 | 6 | 7 | 8 | 9 | 10 | 11 | 12
Раздел 4. тепловой пункт
1 | 65-14-4 | Разборка трубопроводов из водогазопроводных труб в зданиях и сооружениях на сварке диаметром до 100 мм | 100 м | 0.49 | 603.67
|  | Зарплата |  |  | 557.01 | 0 | 272.9351 | 65-14-4 | 12.32 | 3362.56
|  | Эксплуатация машин |  |  | 16.32 | 0 | 7.997 |  | 6.67 | 53.34
|  | Материальные ресурсы |  |  | 30.34 | 0 | 14.8655 |  | 3.57 | 53.07
|  | Накладные расходы от ФОТ | % |  | 74 |  | 201.97 |  | 69.56 | 2339 | [12 empty] | 201.97
|  | Сметная прибыль | % |  | 50 |  | 136.47 |  | 50 | 1681.28 | [13 empty] | 136.47
|  | Затраты труда | чел-ч | 65.3 |  | 0 |  |  |  |  | 31.997
[7 empty] | 634.2376 |  |  | 7489.25 | 31.997 | 634.2376 | 272.9351 | 634.2371 | 0 | 0 | 0 | 7489.25 | 0 | 0 | 0 | 0
2 | 65-26-2 | Демонтаж распределительных гребенок диаметром корпуса до 200 мм | 100 шт. | 0.04 | 6491.72
|  | Зарплата |  |  | 6491.72 | 0 | 259.6688 | 65-26-2 | 12.32 | 3199.12
|  | Накладные расходы от ФОТ | % |  | 74 |  | 192.15 |  | 69.56 | 2225.31 | [12 empty] | 192.15
|  | Сметная прибыль | % |  | 50 |  | 129.83 |  | 50 | 1599.56 | [13 empty] | 129.83
|  | Затраты труда | чел-ч | 732.7 |  | 0 |  |  |  |  | 29.308
[7 empty] | 581.6488 |  |  | 7023.99 | 29.308 | 581.6488 | 259.6688 | 581.6582 | 0 | 0 | 0 | 7023.99 | 0 | 0 | 0 | 0
3 | 65-27-4 | Демонтаж элеваторных узлов NN 3-5 | 100 шт. | 0.02 | 9783.21
|  | Зарплата |  |  | 9783.21 | 0 | 195.664 | 65-27-4 | 12.32 | 2410.58
|  | Накладные расходы от ФОТ | % |  | 74 |  | 144.79 |  | 69.56 | 1676.8 | [12 empty] | 144.79
|  | Сметная прибыль | % |  | 50 |  | 97.83 |  | 50 | 1205.29 | [13 empty] | 97.83
|  | Затраты труда | чел-ч | 1104.2 |  | 0 |  |  |  |  | 22.084
[7 empty] | 438.284 |  |  | 5292.67 | 22.084 | 438.284 | 195.664 | 438.2873 | 0 | 0 | 0 | 5292.67 | 0 | 0 | 0 | 0
4 | 65-13-2 | Демонтаж грязевиков Д=125 | 100 шт. | 0.02 | 1356.27
|  | Зарплата |  |  | 1356.27 | 0 | 27.125 | 65-13-2 | 12.32 | 334.18
|  | Накладные расходы от ФОТ | % |  | 74 |  | 20.07 |  | 69.56 | 232.46 | [12 empty] | 20.07
|  | Сметная прибыль | % |  | 50 |  | 13.56 |  | 50 | 167.09 | [13 empty] | 13.56
|  | Затраты труда | чел-ч | 159 |  | 0 |  |  |  |  | 3.18
[7 empty] | 60.755 |  |  | 733.73 | 3.18 | 60.755 | 27.125 | 60.76 | 0 | 0 | 0 | 733.73 | 0 | 0 | 0 | 0
5 | 65-3-13 | Снятие задвижек диаметром до 100 мм | 100 шт. | 0.2 | 817.91
|  | Зарплата |  |  | 812.91 | 0 | 162.582 | 65-3-13 | 12.32 | 2003.01
|  | Эксплуатация машин |  |  | 5 | 0 | 1 |  | 7.1 | 7.1
|  | в т.ч. зарплата машинистов |  |  | 3.38 | 0 | 0.67614 |  | 12.32 | 8.33
|  | Накладные расходы от ФОТ | % |  | 74 |  | 120.81 |  | 69.56 | 1399.09 | [12 empty] | 120.81
|  | Сметная прибыль | % |  | 50 |  | 81.63 |  | 50 | 1005.67 | [13 empty] | 81.63
|  | Затраты труда | чел-ч | 95.3 |  | 0 |  |  |  |  | 19.06
| 999-9899 | Строительный мусор и масса возвратных материалов | т | -0.8 | 0 | 0 | 0 |  | 1 | 0 |  |  | 0 | 0 | 0 | 0 | 0 | 0 | 0 | 0 | 0 | 0 | 0 | 0
[7 empty] | 366.022 |  |  | 4414.87 | 19.06 | 366.022 | 162.582 | 366.022 | 0 | 0 | 0 | 4414.87 | 0 | 0 | 0 | 0.67614
6 | 18-05-001-3 | Применительно - Демонтаж насосов центробежных с электродвигателем массой агрегата до 0,3 т К=0,6 | шт. | 6 | 9595.26
|  | Зарплата |  |  | 187.58 | )*0,6 | 675.2881 | 18-05-001-3 | 12.32 | 8319.55
|  | Эксплуатация машин |  |  | 40.57 | )*0,6 | 146.0515 |  | 5.44 | 794.52
|  | в т.ч. зарплата машинистов |  |  | 2.03 | )*0,6 | 7.3076 |  | 12.32 | 90.03
|  | Накладные расходы от ФОТ | % |  | 115.2 |  | 786.35 |  | 108.288 | 9106.57 | [12 empty] | 786.35
|  | Сметная прибыль | % |  | 70.55 |  | 481.57 |  | 70.55 | 5932.96 | [13 empty] | 481.57
|  | Затраты труда | чел-ч | 20.17 |  | )*0,6 |  |  |  |  | 72.612
[7 empty] | 2089.2596 |  |  | 24153.6 | 72.612 | 2089.2596 | 675.2881 | 2089.2613 | 0 | 0 | 0 | 24153.6 | 0 | 0 | 0 | 7.3076
7 | 16-02-004-3 | Прокладка трубопроводов отопления и газоснабжения из стальных бесшовных труб диаметром 80 мм | 100 м | 0.2 | 8107.09
|  | Зарплата |  |  | 779.16 | 0 | 155.832 | 16-02-004-3 | 12.32 | 1919.85
|  | Эксплуатация машин |  |  | 181.99 | 0 | 36.3987 |  | 5.97 | 217.3
|  | в т.ч. зарплата машинистов |  |  | 5 | 0 | 1 |  | 12.32 | 12.32
|  | Материальные ресурсы |  |  | 7145.94 | 0 | 1429.1888 |  | 3.92 | 5602.42
|  | Накладные расходы от ФОТ | % |  | 115.2 |  | 180.67 |  | 108.288 | 2092.31 | [12 empty] | 180.67
|  | Сметная прибыль | % |  | 70.55 |  | 110.64 |  | 70.55 | 1363.15 | [13 empty] | 110.64
|  | Затраты труда | чел-ч | 79.75 |  | 0 |  |  |  |  | 15.95
[7 empty] | 1912.7294 |  |  | 11195.03 | 15.95 | 1912.7294 | 155.832 | 1912.7348 | 0 | 0 | 0 | 11195.03 | 0 | 0 | 0 | 1
8 | 16-02-004-4 | Прокладка трубопроводов отопления и газоснабжения из стальных бесшовных труб диаметром 100 мм | 100 м | 0.29 | 9792.73
|  | Зарплата |  |  | 779.16 | 0 | 225.9562 | 16-02-004-4 | 12.32 | 2783.78
|  | Эксплуатация машин |  |  | 181.99 | 0 | 52.7772 |  | 5.97 | 315.08
|  | в т.ч. зарплата машинистов |  |  | 5 | 0 | 1.4497 |  | 12.32 | 17.86
|  | Материальные ресурсы |  |  | 8831.58 | 0 | 2561.157 |  | 3.95 | 10116.57
|  | Накладные расходы от ФОТ | % |  | 115.2 |  | 261.97 |  | 108.288 | 3033.84 | [12 empty] | 261.97
|  | Сметная прибыль | % |  | 70.55 |  | 160.43 |  | 70.55 | 1976.56 | [13 empty] | 160.43
|  | Затраты труда | чел-ч | 79.75 |  | 0 |  |  |  |  | 23.1275
[7 empty] | 3262.2904 |  |  | 18225.83 | 23.1275 | 3262.2904 | 225.9562 | 3262.2967 | 0 | 0 | 0 | 18225.83 | 0 | 0 | 0 | 1.4497
9 | 18-06-004-2 | Установка узлов тепловых элеваторных номером 3-5 | 1 | 2 | 7186.85
|  | Зарплата |  |  | 121.72 | 0 | 243.4399 | 18-06-004-2 | 12.32 | 2999.18
|  | Эксплуатация машин |  |  | 38.63 | 0 | 77.2597 |  | 5.39 | 416.43
|  | в т.ч. зарплата машинистов |  |  | 1.62 | 0 | 3.2403 |  | 12.32 | 39.92
|  | Материальные ресурсы |  |  | 7026.5 | 0 | 14053 |  | 3.03 | 42580.59
|  | Накладные расходы от ФОТ | % |  | 115.2 |  | 284.18 |  | 108.288 | 3290.98 | [12 empty] | 284.18
|  | Сметная прибыль | % |  | 70.55 |  | 174.03 |  | 70.55 | 2144.09 | [13 empty] | 174.03
|  | Затраты труда | чел-ч | 12.64 |  | 0 |  |  |  |  | 25.28
| 300-1211 | Исключить - Узлы тепловые элеваторные (без средств автоматики и измерительных приборов) с грязевиками, катушками, кранами сальниковыми и трехходовыми N 3,4,5; ДЛ-2.8; В-0.8 | КОМПЛЕКТ | -2 | 4289.5 | 0 | -8579 |  | 3.03 | -25994.37 |  |  | 0 | -8579 | 0 | 0 | 0 | -25994.37 | 0 | 0 | 0 | 0 | 0 | 0
| Счет-Фактура | Узел элеваторный | шт. | 2 | 41000 |  | 82000 |  | 1 | 82000 |  |  | 0 | 82000 | 0 | 0 | 0 | 82000 | 0 | 0 | 0 | 0 | 0 | 0
[7 empty] | 88252.9097 |  |  | 107436.9 | 25.28 | 88252.9097 | 243.4399 | 14831.9081 | 0 | 0 | 0 | 51431.27 | 0 | 0 | 0 | 3.2403
10 | 18-06-001-3 | Установка гребенок пароводораспределительных из стальных труб наружным диаметром корпуса 219 мм | шт. | 2 | 1405.72
|  | Зарплата |  |  | 92.83 | 0 | 185.6599 | 18-06-001-3 | 12.32 | 2287.33
|  | Эксплуатация машин |  |  | 14.85 | 0 | 29.7 |  | 5.4 | 160.38
|  | в т.ч. зарплата машинистов |  |  | 0.54 | 0 | 1.0804 |  | 12.32 | 13.31
|  | Материальные ресурсы |  |  | 1298.04 | 0 | 2596.0808 |  | 2.6 | 6749.81
|  | Накладные расходы от ФОТ | % |  | 115.2 |  | 215.12 |  | 108.288 | 2491.32 | [12 empty] | 215.12
|  | Сметная прибыль | % |  | 70.55 |  | 131.75 |  | 70.55 | 1623.1 | [13 empty] | 131.75
|  | Затраты труда | чел-ч | 9.64 |  | 0 |  |  |  |  | 19.28
[7 empty] | 3158.3107 |  |  | 13311.94 | 19.28 | 3158.3107 | 185.6599 | 3158.3107 | 0 | 0 | 0 | 13311.94 | 0 | 0 | 0 | 1.0804
11 | 18-06-002-5 | Установка грязевиков наружным диаметром патрубков до 133 мм | шт. | 2 | 1477.32
|  | Зарплата |  |  | 77.56 | 0 | 155.1201 | 18-06-002-5 | 12.32 | 1911.08
|  | Эксплуатация машин |  |  | 21 | 0 | 42 |  | 5.46 | 229.32
|  | в т.ч. зарплата машинистов |  |  | 0.54 | 0 | 1.0804 |  | 12.32 | 13.31
|  | Материальные ресурсы |  |  | 1378.76 | 0 | 2757.5193 |  | 3.62 | 9982.22
|  | Накладные расходы от ФОТ | % |  | 115.2 |  | 179.94 |  | 108.288 | 2083.88 | [12 empty] | 179.94
|  | Сметная прибыль | % |  | 70.55 |  | 110.2 |  | 70.55 | 1357.66 | [13 empty] | 110.2
|  | Затраты труда | чел-ч | 8.34 |  | 0 |  |  |  |  | 16.68
[7 empty] | 3244.7795 |  |  | 15564.16 | 16.68 | 3244.7795 | 155.1201 | 3244.7819 | 0 | 0 | 0 | 15564.16 | 0 | 0 | 0 | 1.0804
12 | 16-05-001-3 | Установка вентилей, задвижек, затворов, клапанов обратных, кранов проходных на трубопроводах из стальных труб диаметром до 100 мм | шт. | 16 | 647.13
|  | Зарплата |  |  | 26.42 | 0 | 422.72 | 16-05-001-3 | 12.32 | 5207.91
|  | Эксплуатация машин |  |  | 8.59 | 0 | 137.4396 |  | 5.55 | 762.79
|  | в т.ч. зарплата машинистов |  |  | 0.28 | 0 | 4.4797 |  | 12.32 | 55.19
|  | Материальные ресурсы |  |  | 612.12 | 0 | 9793.9212 |  | 3.68 | 36041.63
|  | Накладные расходы от ФОТ | % |  | 115.2 |  | 492.13 |  | 108.288 | 5699.31 | [12 empty] | 492.13
|  | Сметная прибыль | % |  | 70.55 |  | 301.39 |  | 70.55 | 3713.12 | [13 empty] | 301.39
|  | Затраты труда | чел-ч | 2.91 |  | 0 |  |  |  |  | 46.56
| 300-1177 | Исключаются - Задвижки параллельные фланцевые с выдвижным шпинделем, для воды и пара давлением 1 МПа (10 кгс/см2) 30Ч6БР диаметром 100 мм | шт. | -16 | 476.7 | 0 | -7627.2011 |  | 3.68 | -28068.1 |  |  | 0 | -7627.2011 | 0 | 0 | 0 | -28068.1 | 0 | 0 | 0 | 0 | 0 | 0
| Счет-Фактура | Кран шаровой Broen DZT Д=80 | шт. | 10 | 5100 | 0 | 51000 |  | 1 | 51000 |  |  | 0 | 51000 | 0 | 0 | 0 | 51000 | 0 | 0 | 0 | 0 | 0 | 0
| Счет-Фактура | Кран шаровой Broen DZT Д=100 | шт. | 6 | 7600 | 0 | 45600 |  | 1 | 45600 |  |  | 0 | 45600 | 0 | 0 | 0 | 45600 | 0 | 0 | 0 | 0 | 0 | 0
[7 empty] | 100120.3997 |  |  | 119956.66 | 46.56 | 100120.3997 | 422.72 | 11147.6042 | 0 | 0 | 0 | 51424.76 | 0 | 0 | 0 | 4.4797
13 | 16-05-001-4 | Установка вентилей, задвижек, затворов, клапанов обратных, кранов проходных на трубопроводах из стальных труб диаметром до 125 мм | шт. | 2 | 909.73
|  | Зарплата |  |  | 61.02 | 0 | 122.0398 | 16-05-001-4 | 12.32 | 1503.53
|  | Эксплуатация машин |  |  | 14.71 | 0 | 29.4201 |  | 5.57 | 163.87
|  | в т.ч. зарплата машинистов |  |  | 0.54 | 0 | 1.0804 |  | 12.32 | 13.31
|  | Материальные ресурсы |  |  | 834 | 0 | 1668 |  | 4.52 | 7539.36
|  | Накладные расходы от ФОТ | % |  | 115.2 |  | 141.83 |  | 108.288 | 1642.56 | [12 empty] | 141.83
|  | Сметная прибыль | % |  | 70.55 |  | 86.86 |  | 70.55 | 1070.13 | [13 empty] | 86.86
|  | Затраты труда | чел-ч | 6.72 |  | 0 |  |  |  |  | 13.44
| 300-1178 | Исключаются - Задвижки параллельные фланцевые с выдвижным шпинделем, для воды и пара давлением 1 МПа (10 кгс/см2) 30Ч6БР диаметром 125 мм | шт. | -2 | 615.5 | 0 | -1231 |  | 4.52 | -5564.12 |  |  | 0 | -1231 | 0 | 0 | 0 | -5564.12 | 0 | 0 | 0 | 0 | 0 | 0
| Счет-Фактура | Кран шаровой Broen DZT Д=125 | шт. | 2 | 11700 |  | 23400 |  | 1 | 23400 |  |  | 0 | 23400 | 0 | 0 | 0 | 23400 | 0 | 0 | 0 | 0 | 0 | 0
[7 empty] | 24217.1499 |  |  | 29755.33 | 13.44 | 24217.1499 | 122.0398 | 2048.1555 | 0 | 0 | 0 | 11919.45 | 0 | 0 | 0 | 1.0804
15 | 18-06-007-6 | Установка фильтров диаметром 80 мм | 10 шт. | 0.1 | 10560.37
|  | Зарплата |  |  | 139.87 | 0 | 13.987 | 18-06-007-6 | 12.32 | 172.32
|  | Эксплуатация машин |  |  | 123.81 | 0 | 12.3816 |  | 5.53 | 68.47
|  | в т.ч. зарплата машинистов |  |  | 2.97 | 0 | 0.29708 |  | 12.32 | 3.66
|  | Материальные ресурсы |  |  | 10296.69 | 0 | 1029.668 |  | 2.5 | 2574.17
|  | Накладные расходы от ФОТ | % |  | 115.2 |  | 16.46 |  | 108.288 | 190.57 | [12 empty] | 16.46
|  | Сметная прибыль | % |  | 70.55 |  | 10.08 |  | 70.55 | 124.15 | [13 empty] | 10.08
|  | Затраты труда | чел-ч | 15.04 |  | 0 |  |  |  |  | 1.504
[7 empty] | 1082.5766 |  |  | 3129.68 | 1.504 | 1082.5766 | 13.987 | 1082.5693 | 0 | 0 | 0 | 3129.68 | 0 | 0 | 0 | 0.29708
16 | 18-06-007-7 | Установка фильтров диаметром 100 мм | 10 шт. | 0.2 | 12387.56
|  | Зарплата |  |  | 165.26 | 0 | 33.0519 | 18-06-007-7 | 12.32 | 407.2
|  | Эксплуатация машин |  |  | 158.29 | 0 | 31.6588 |  | 5.48 | 173.49
|  | в т.ч. зарплата машинистов |  |  | 4.46 | 0 | 0.89205 |  | 12.32 | 10.99
|  | Материальные ресурсы |  |  | 12064.01 | 0 | 2412.804 |  | 2.5 | 6032.01
|  | Накладные расходы от ФОТ | % |  | 115.2 |  | 39.1 |  | 108.288 | 452.85 | [12 empty] | 39.1
|  | Сметная прибыль | % |  | 70.55 |  | 23.95 |  | 70.55 | 295.03 | [13 empty] | 23.95
|  | Затраты труда | чел-ч | 17.77 |  | 0 |  |  |  |  | 3.554
[7 empty] | 2540.5647 |  |  | 7360.58 | 3.554 | 2540.5647 | 33.0519 | 2540.5657 | 0 | 0 | 0 | 7360.58 | 0 | 0 | 0 | 0.89205
17 | 16-05-004-1 | Установка клапанов приемных диаметром 50 мм ( КЗР ) | шт. | 1 | 132.9
|  | Зарплата |  |  | 11.9 | 0 | 11.9002 | 16-05-004-1 | 12.32 | 146.61
|  | Эксплуатация машин |  |  | 2.13 | 0 | 2.1307 |  | 5.66 | 12.06
|  | Материальные ресурсы |  |  | 118.87 | 0 | 118.8698 |  | 14.52 | 1725.99
|  | Накладные расходы от ФОТ | % |  | 115.2 |  | 13.71 |  | 108.288 | 158.76 | [12 empty] | 13.71
|  | Сметная прибыль | % |  | 70.55 |  | 8.4 |  | 70.55 | 103.43 | [13 empty] | 8.4
|  | Затраты труда | чел-ч | 1.28 |  | 0 |  |  |  |  | 1.28
| 300-1673 | Исключаются - Клапаны обратные приемные с сеткой фланцевые 16ч42р, диаметром 50 мм | шт. | -1 | 77.4 | 0 | -77.4001 |  | 14.52 | -1123.85 |  |  | 0 | -77.4001 | 0 | 0 | 0 | -1123.85 | 0 | 0 | 0 | 0 | 0 | 0
| Счет-Фактура | Клапан запорно-регулирующий 25ч945п Д=50мм | шт. | 1 | 18700 |  | 18700 |  | 1 | 18700 |  |  | 0 | 18700 | 0 | 0 | 0 | 18700 | 0 | 0 | 0 | 0 | 0 | 0
[7 empty] | 18777.6106 |  |  | 19723 | 1.28 | 18777.6106 | 11.9002 | 155.0053 | 0 | 0 | 0 | 2146.85 | 0 | 0 | 0 | 0
18 | 16-05-004-3 | Установка клапанов приемных диаметром 100 мм ( КЗР ) | шт. | 2 | 242.76
|  | Зарплата |  |  | 20.74 | 0 | 41.4797 | 16-05-004-3 | 12.32 | 511.03
|  | Эксплуатация машин |  |  | 4.02 | 0 | 8.0406 |  | 5.67 | 45.59
|  | Материальные ресурсы |  |  | 218 | 0 | 436 |  | 13.21 | 5759.56
|  | Накладные расходы от ФОТ | % |  | 115.2 |  | 47.78 |  | 108.288 | 553.38 | [12 empty] | 47.78
|  | Сметная прибыль | % |  | 70.55 |  | 29.26 |  | 70.55 | 360.53 | [13 empty] | 29.26
|  | Затраты труда | чел-ч | 2.23 |  | 0 |  |  |  |  | 4.46
| 300-1675 | Исключаются - Клапаны обратные приемные с сеткой фланцевые 16ч42р, диаметром 100 мм | шт. | -2 | 150.5 | 0 | -301 |  | 13.21 | -3976.21 |  |  | 0 | -301 | 0 | 0 | 0 | -3976.21 | 0 | 0 | 0 | 0 | 0 | 0
| Счет-Фактура | Клапан запорно-регулирующий 25ч945п Д=100мм | шт. | 2 | 27600 |  | 55200 |  | 1 | 55200 |  |  | 0 | 55200 | 0 | 0 | 0 | 55200 | 0 | 0 | 0 | 0 | 0 | 0
[7 empty] | 55461.5603 |  |  | 58453.88 | 4.46 | 55461.5603 | 41.4797 | 562.5688 | 0 | 0 | 0 | 7230.09 | 0 | 0 | 0 | 0
19 | 16-05-005-3 | Установка клапанов редукционных пружинных диаметром 80 мм (Регулятор давления) | шт. | 1 | 1166.1
|  | Зарплата |  |  | 26.47 | 0 | 26.47 | 16-05-005-3 | 12.32 | 326.11
|  | Эксплуатация машин |  |  | 8.78 | 0 | 8.7796 |  | 5.58 | 48.99
|  | в т.ч. зарплата машинистов |  |  | 0.28 | 0 | 0.28003 |  | 12.32 | 3.45
|  | Материальные ресурсы |  |  | 1130.85 | 0 | 1130.8514 |  | 3.5 | 3957.98
|  | Накладные расходы от ФОТ | % |  | 115.2 |  | 30.82 |  | 108.288 | 356.87 | [12 empty] | 30.82
|  | Сметная прибыль | % |  | 70.55 |  | 18.87 |  | 70.55 | 232.5 | [13 empty] | 18.87
|  | Затраты труда | чел-ч | 2.78 |  | 0 |  |  |  |  | 2.78
| 300-1683 | Исключаются - Клапаны редукционные 18ч2бр для пара давлением 1,45 МПа (14,5 кгс/см2), диаметром 80 мм | шт. | -1 | 1021.5 | 0 | -1021.5 |  | 3.5 | -3575.25 |  |  | 0 | -1021.5 | 0 | 0 | 0 | -3575.25 | 0 | 0 | 0 | 0 | 0 | 0
| Счет-Фактура | Клапан редукционный муфтовый латунный ру, рег. 0,5-0,6 | шт. | 1 | 8050 |  | 8050 |  | 1 | 8050 |  |  | 0 | 8050 | 0 | 0 | 0 | 8050 | 0 | 0 | 0 | 0 | 0 | 0
[7 empty] | 8244.291 |  |  | 9397.2 | 2.78 | 8244.291 | 26.47 | 1215.7891 | 0 | 0 | 0 | 4922.45 | 0 | 0 | 0 | 0.28003
20 | 16-05-005-4 | Установка клапанов редукционных пружинных диаметром 100 мм (Регулятор давления) | шт. | 2 | 1611.64
|  | Зарплата |  |  | 45.04 | 0 | 90.0804 | 16-05-005-4 | 12.32 | 1109.79
|  | Эксплуатация машин |  |  | 10.97 | 0 | 21.9394 |  | 5.61 | 123.08
|  | в т.ч. зарплата машинистов |  |  | 0.41 | 0 | 0.81981 |  | 12.32 | 10.1
|  | Материальные ресурсы |  |  | 1555.63 | 0 | 3111.2599 |  | 3.04 | 9458.23
|  | Накладные расходы от ФОТ | % |  | 115.2 |  | 104.72 |  | 108.288 | 1212.71 | [12 empty] | 104.72
|  | Сметная прибыль | % |  | 70.55 |  | 64.13 |  | 70.55 | 790.08 | [13 empty] | 64.13
|  | Затраты труда | чел-ч | 4.96 |  | 0 |  |  |  |  | 9.92
| 300-1684 | Исключаются - Клапаны редукционные 18ч2бр для пара давлением 1,45 МПа (14,5 кгс/см2), диаметром 100 мм | шт. | -2 | 1404.1 | 0 | -2808.2007 |  | 3.04 | -8536.93 |  |  | 0 | -2808.2007 | 0 | 0 | 0 | -8536.93 | 0 | 0 | 0 | 0 | 0 | 0
| Счет-Фактура | Клапан редукционный муфтовый латунный ру, рег. 0,5-0,6 | шт. | 2 | 8050 |  | 16100 |  | 1 | 16100 |  |  | 0 | 16100 | 0 | 0 | 0 | 16100 | 0 | 0 | 0 | 0 | 0 | 0
[7 empty] | 16683.929 |  |  | 20256.96 | 9.92 | 16683.929 | 90.0804 | 3392.1267 | 0 | 0 | 0 | 12693.89 | 0 | 0 | 0 | 0.81981
22 | 26-01-017-2 | Изоляция трубопроводов изделиями из вспененного каучука ("Армофлекс"), вспененного полиэтилена ("Термофлекс") пластинами (плитами) | 10 м труб | 4.9 | 3299.1
|  | Зарплата |  |  | 34.92 | 0 | 171.108 | 26-01-017-2 | 12.32 | 2108.05
|  | Эксплуатация машин |  |  | 19.69 | 0 | 96.481 |  | 5.8 | 559.59
|  | Материальные ресурсы |  |  | 3244.49 | 0 | 15898 |  | 3.95 | 62797.1
|  | Накладные расходы от ФОТ | % |  | 90 |  | 154 |  | 84.6 | 1783.41 | [12 empty] | 154
|  | Сметная прибыль | % |  | 59.5 |  | 101.81 |  | 59.5 | 1254.29 | [13 empty] | 101.81
|  | Затраты труда | чел-ч | 3.52 |  | 0 |  |  |  |  | 17.248
[7 empty] | 16421.399 |  |  | 68502.44 | 17.248 | 16421.399 | 171.108 | 16421.3954 | 0 | 0 | 0 | 68502.44 | 0 | 0 | 0 | 0
23 | 18-07-001-2 | Установка манометров: с трехходовым краном | 1 комплект | 15 | 226.72
|  | Зарплата |  |  | 2.18 | 0 | 32.6997 | 18-07-001-2 | 12.32 | 402.86
|  | Материальные ресурсы |  |  | 224.54 | 0 | 3368.1 |  | 2.8 | 9430.68
|  | Накладные расходы от ФОТ | % |  | 115.2 |  | 37.67 |  | 108.288 | 436.25 | [12 empty] | 37.67
|  | Сметная прибыль | % |  | 70.55 |  | 23.07 |  | 70.55 | 284.22 | [13 empty] | 23.07
|  | Затраты труда | чел-ч | 0.22 |  | 0 |  |  |  |  | 3.3
[7 empty] | 3461.5397 |  |  | 10554.01 | 3.3 | 3461.5397 | 32.6997 | 3461.5393 | 0 | 0 | 0 | 10554.01 | 0 | 0 | 0 | 0
24 | 18-07-001-4 | Установка термометров в оправе прямых и угловых | 1 комплект | 15 | 338.88
|  | Зарплата |  |  | 2.92 | 0 | 43.8003 | 18-07-001-4 | 12.32 | 539.62
|  | Материальные ресурсы |  |  | 335.96 | 0 | 5039.4015 |  | 2.59 | 13052.05
|  | Накладные расходы от ФОТ | % |  | 115.2 |  | 50.46 |  | 108.288 | 584.34 | [12 empty] | 50.46
|  | Сметная прибыль | % |  | 70.55 |  | 30.9 |  | 70.55 | 380.7 | [13 empty] | 30.9
|  | Затраты труда | чел-ч | 0.31 |  | 0 |  |  |  |  | 4.65
[7 empty] | 5164.5619 |  |  | 14556.71 | 4.65 | 5164.5619 | 43.8003 | 5164.561 | 0 | 0 | 0 | 14556.71 | 0 | 0 | 0 | 0
25 | 15-04-030-3 | Масляная окраска металлических поверхностей стальных балок, труб диаметром более 50 мм и т.п., количество окрасок 2 | 100 м2 | 0.141 | 837.05
|  | Зарплата |  |  | 359.63 | 0 | 50.7078 | 15-04-030-3 | 12.32 | 624.72
|  | Эксплуатация машин |  |  | 2.46 | 0 | 0.34622 |  | 5.95 | 2.06
|  | в т.ч. зарплата машинистов |  |  | 0.14 | 0 | 0.019481 |  | 12.32 | 0.24
|  | Материальные ресурсы |  |  | 474.96 | 0 | 66.9677 |  | 2.17 | 145.32
|  | Накладные расходы от ФОТ | % |  | 94.5 |  | 47.94 |  | 88.83 | 555.15 | [12 empty] | 47.94
|  | Сметная прибыль | % |  | 46.75 |  | 23.72 |  | 46.75 | 292.17 | [13 empty] | 23.72
|  | Затраты труда | чел-ч | 40.59 |  | 0 |  |  |  |  | 5.7232
[7 empty] | 189.6818 |  |  | 1619.42 | 5.7232 | 189.6818 | 50.7078 | 189.674 | 0 | 0 | 0 | 1619.42 | 0 | 0 | 0 | 0.019481
|  | Итого |  |  |  | 356366.4905 |  |  | 578107.84 |  | 392.98 |  | 3619.3157 | 356366.5105 | 0 | 0 | 0 | 578107.84 | 0 | 0 | 0 | 23.7029
[5 empty] | Цена | Попра- | Стои- | Пункт | Коэффи- | Стои- | ЗТР
№ | Шифр |  | Единица | Кол-во | за ед. | вочные | мость | коэфф. | циенты | мость в | всего
п/п | расценки | Наименование работ и затрат | изме- | единиц | изм. | коэффи- | в ценах | пере- | пере- | текущих | чел.-час
| и коды |  | рения |  | Руб. | циенты | 2001 г. | счета | счета | ценах
ресурса
1 | 2 | 3 | 4 | 5 | 6 | 7 | 8 | 9 | 10 | 11 | 12
Раздел 5. Узел учета горячей воды и тепловой энергии
1 | 16-06-005-2 | Применительно - Установка теплосчетчиков диаметром до 50 мм на ГВС для открытых систем | шт. | 2 | 1593.83
|  | Зарплата |  |  | 11.48 | 0 | 22.9602 | 16-06-005-2 | 12.32 | 282.87
|  | Эксплуатация машин |  |  | 4.35 | 0 | 8.6996 |  | 5.66 | 49.24
|  | Материальные ресурсы |  |  | 1578 | 0 | 3156 |  | 2.95 | 9310.2
|  | Накладные расходы от ФОТ | % |  | 115.2 |  | 26.45 |  | 108.288 | 306.31 | [12 empty] | 26.45
|  | Сметная прибыль | % |  | 70.55 |  | 16.2 |  | 70.55 | 199.56 | [13 empty] | 16.2
|  | Затраты труда | чел-ч | 1.22 |  | 0 |  |  |  |  | 2.44
| 300-1652 | Исключаются - Счетчики (водомеры) турбинные диаметром 50 мм | шт. | -2 | 1500 | 0 | -3000 |  | 2.95 | -8850 |  |  | 0 | -3000 | 0 | 0 | 0 | -8850 | 0 | 0 | 0 | 0 | 0 | 0
| Счет-Фактура | Комплект оборудования для теплосчетчика "ИРВИКОН ТС-200" Ду=50мм | компл. | 2 | 34114 |  | 68228 |  | 1 | 68228 |  |  | 0 | 68228 | 0 | 0 | 0 | 68228 | 0 | 0 | 0 | 0 | 0 | 0
[7 empty] | 68458.3099 |  |  | 69526.18 | 2.44 | 68458.3099 | 22.9602 | 3230.3085 | 0 | 0 | 0 | 10148.18 | 0 | 0 | 0 | 0
2 | 16-06-005-4 | Применительно - Установка теплосчетчиков диаметром до 100 мм на ЦО для закрытых систем | шт. | 2 | 2567.06
|  | Зарплата |  |  | 20.89 | 0 | 41.78 | 16-06-005-4 | 12.32 | 514.73
|  | Эксплуатация машин |  |  | 6.74 | 0 | 13.4796 |  | 5.65 | 76.16
|  | в т.ч. зарплата машинистов |  |  | 0.14 | 0 | 0.28003 |  | 12.32 | 3.45
|  | Материальные ресурсы |  |  | 2539.43 | 0 | 5078.8582 |  | 2.68 | 13611.34
|  | Накладные расходы от ФОТ | % |  | 115.2 |  | 48.45 |  | 108.288 | 561.13 | [12 empty] | 48.45
|  | Сметная прибыль | % |  | 70.55 |  | 29.67 |  | 70.55 | 365.58 | [13 empty] | 29.67
|  | Затраты труда | чел-ч | 2.22 |  | 0 |  |  |  |  | 4.44
| 300-1524 | Исключается - Водомер диаметром до 100 мм (СТВ-100) | шт. | -2 | 2400 | 0 | -4800 |  | 2.68 | -12864 |  |  | 0 | -4800 | 0 | 0 | 0 | -12864 | 0 | 0 | 0 | 0 | 0 | 0
| Счет-Фактура | Комплект оборудования для теплосчетчика "ИРВИКОН ТС-200" Ду=100мм | компл. | 2 | 26053 |  | 52106 |  | 1 | 52106 |  |  | 0 | 52106 | 0 | 0 | 0 | 52106 | 0 | 0 | 0 | 0 | 0 | 0
[7 empty] | 52518.2379 |  |  | 54370.94 | 4.44 | 52518.2379 | 41.78 | 5212.2445 | 0 | 0 | 0 | 15128.94 | 0 | 0 | 0 | 0.28003
3 | 18-06-004-1 | Установка узлов тепловых элеваторных номером 1, 2 на ГВС | 1 | 1 | 5378.28
|  | Зарплата |  |  | 99.77 | 0 | 99.7703 | 18-06-004-1 | 12.32 | 1229.17
|  | Эксплуатация машин |  |  | 28.13 | 0 | 28.1304 |  | 5.37 | 151.06
|  | в т.ч. зарплата машинистов |  |  | 1.35 | 0 | 1.3498 |  | 12.32 | 16.63
|  | Накладные расходы от ФОТ | % |  | 115.2 |  | 116.49 |  | 108.288 | 1349.05 | [12 empty] | 116.49
|  | Сметная прибыль | % |  | 70.55 |  | 71.34 |  | 70.55 | 878.91 | [13 empty] | 71.34
|  | Затраты труда | чел-ч | 10.36 |  | 0 |  |  |  |  | 10.36
| Счет-Фактура | Тепловой узел на ГВС | компл. | 1 | 46610 |  | 46610 |  | 1 | 46610 |  |  | 0 | 46610 | 0 | 0 | 0 | 46610 | 0 | 0 | 0 | 0 | 0 | 0
[7 empty] | 46925.7306 |  |  | 50218.19 | 10.36 | 46925.7306 | 99.7703 | 315.7313 | 0 | 0 | 0 | 3608.19 | 0 | 0 | 0 | 1.3498
4 | 18-06-004-2 | Установка узлов тепловых элеваторных номером 3-5 на ЦО | 1 | 1 | 7186.85
|  | Зарплата |  |  | 121.72 | 0 | 121.72 | 18-06-004-2 | 12.32 | 1499.59
|  | Эксплуатация машин |  |  | 38.63 | 0 | 38.6308 |  | 5.39 | 208.22
|  | в т.ч. зарплата машинистов |  |  | 1.62 | 0 | 1.6201 |  | 12.32 | 19.96
|  | Накладные расходы от ФОТ | % |  | 115.2 |  | 142.09 |  | 108.288 | 1645.49 | [12 empty] | 142.09
|  | Сметная прибыль | % |  | 70.55 |  | 87.02 |  | 70.55 | 1072.04 | [13 empty] | 87.02
|  | Затраты труда | чел-ч | 12.64 |  | 0 |  |  |  |  | 12.64
| Счет-Фактура | Тепловой узел ЦО | компл. | 1 | 51540 |  | 51540 |  | 1 | 51540 |  |  | 0 | 51540 | 0 | 0 | 0 | 51540 | 0 | 0 | 0 | 0 | 0 | 0
| счет-фактура | Шкаф ЩМП-3 в сборе | компл. | 1 | 0 |  | 0 |  | 3.03 | 0 |  |  | 0 | 0 | 0 | 0 | 0 | 0 | 0 | 0 | 0 | 0 | 0 | 0
[7 empty] | 51929.4608 |  |  | 55965.34 | 12.64 | 51929.4608 | 121.72 | 389.455 | 0 | 0 | 0 | 4425.34 | 0 | 0 | 0 | 1.6201
9 | п02-01-002-3 | Автоматизированные системы управления II категории технической сложности с количеством каналов 10 | система | 2 | 1258.51
|  | Зарплата |  |  | 1258.51 | 0 | 2517.0203 | п02-01-002-3 | 12.32 | 31009.69
|  | Накладные расходы от ФОТ | % |  | 65 |  | 1636.06 |  | 61.1 | 18946.92 | [12 empty] | 1636.06
|  | Сметная прибыль | % |  | 40 |  | 1006.81 |  | 40 | 12403.88 | [13 empty] | 1006.81
|  | Затраты труда | чел-ч | 85 |  | 0 |  |  |  |  | 170
[7 empty] | 5159.8903 |  |  | 62360.49 | 170 | 5159.8903 | 2517.0203 | 0 | 0 | 5159.8916 | 0 | 0 | 0 | 62360.49 | 0 | 0
|  | Итого |  |  |  | 224991.6295 |  |  | 292441.14 |  | 199.88 |  | 2803.2508 | 219831.7392 | 0 | 5159.8916 | 0 | 230080.65 | 0 | 62360.49 | 0 | 3.25
|  | Итого по смете | [6 empty] | 6943843.68
|  | НДС 18% | [6 empty] | 1249891.8624
|  | ВСЕГО с НДС | [6 empty] | 8193735.5424
|  | Итого по объекту |  |  |  | #REF! |  |  | 0 |  | 0 |  | #REF! | #REF! | #REF! | #REF! | #REF! | #REF! | #REF! | #REF! | #REF! | #REF!

## Source
0 | Smeta.ru (495) 974-1589 |  | _PS_ |  | 2 | 0 | 0 | Smeta.ru | ФГУ "Поликлиника консультативно-диагностическая" Доп. раб. место FStS-0014508 | 1 | 14508
1 | 1 | 0 | 264 | 0 | Новый объект | Смета №7. КАПИТАЛЬНЫЙ РЕМОНТ СИСТЕМ ОТОПЛЕНИЯ, ХГВ, КАНАЛИЗАЦИИ И ВОДОСТОКОВ, ЦТП И УЗЛА УЧЕТА ТЕПЛОВОЙ ЭНЕРГИИ-new |  | 0 | [5 empty] | Мособлгосэкспертиза | 2008 | 6 |  |  |  |  | -3 |  | 0 | 2 | 1 | 3 |  | 1 | 2 | 0 | 0 | 1 | 40 | 0 | 0 | 0 |  |  | 0 | [12 empty] | 0 | 0 | 0 | 8125449 | Сметные нормы списания | Коды ценников | 7034977 | 0 | 1 |  | 1 | 1 | 1 | 1 | 0 | -1 |  | 2 |  | 0 | 1 | 1 | 0 | 0 | 0 | 0 | 0 | 3710166 | 3710016 | 3709868 | 0 | 0 |  | 0 | 1399454 | ТЕР МО Ремонт | Версия 4. Типовой расчёт (0,94) для норм 2001 года РЕМОНТНО-СТРОИТЕЛЬНЫЕ РАБОТЫ МДС 81.33-2004 и МДС 81.25-99 без параметров | Московская область | Московская область | Московская область | Поправки для НБ 2001 года от ноября 2006 года | 6895400 | 0 | 0 | 5740228 | 7686705 | 7948945 | 0
15 | 1
52 | 1 | 1 | 12 | 0 | Новый объект | Смета №7. КАПИТАЛЬНЫЙ РЕМОНТ СИСТЕМ ОТОПЛЕНИЯ, ХГВ, КАНАЛИЗАЦИИ И ВОДОСТОКОВ, ЦТП И УЗЛА УЧЕТА ТЕПЛОВОЙ ЭНЕРГИИ-new | 0 | 0 | 0 | 0 | 0 | 0 | 0 | 4638323.46 | 2971628.46 | 211505.03 | 44208.65 | 1455189.97 | 0 | 12595.0252 | 472.564 | 0 | 1374253.18 | 931267.04 | 0 | 0 | 0 | 0 | 0 | 0 | 0 | 0 | 0 | 0 | 0 | 0 | 0 | 0
0
3 | 1 |  | 64 |  | Новая локальная смета | Отопление | [16 empty] | 0 | [11 empty] | 0 | 0 | 0 | [18 empty] | {F8E79BB7-0719-464C-9199-6B85E15036BF} | 0 | 0
52 | 1 | 3 | 20 | 0 | Новая локальная смета | Отопление | 0 | 0 | 0 | 0 | 0 | 0 | 0 | 1414366.54 | 904214.01 | 59653.8 | 5509.94 | 450498.73 | 0 | 3899.1767 | 97.865 | 0 | 423671.48 | 287273.93 | 0 | 0 | 1414366.54 | 904214.01 | 59653.8 | 5509.94 | 450498.73 | 0 | 3899.18 | 97.87 | 0 | 423671.48 | 287273.93 | 0
17 | 1 | 4 | 4 | 1 | 65-12-2 | Демонтаж расширительных и конденсационных баков емкостью до 2,0 м3 | 100 шт. | 0.16 | 0 |  |  |  |  | 6898.16 | 0 | 152.22 | 178.3 | 6745.94 | 0 | 64.8 | 1.072 | 0 | 4816.5 | 3462.12 |  | 0 | 3556.25 | 0 | 134 | 90.45 | 3422.25 | 0 | 405 | 6.7 | 0 | 3556.25 | 0 | 134 | 90.45 | 3422.25 | 0 | 405 | 6.7 | 0 | 69.56 | 50 | 1 | 1 | 1 | 1 | 11.99 | 12.32 | 7.1 | 1 |  |  |  |  | 0 | 1 | ТЕРр Московской обл.,сб.65,поз.12-2 |  |  | 225 | 0 | 65-12-2 | 1 | 6 | 0 | 12.32 | 1 | 1 | 1 | 1 | 1 |  | 74 | 50 |  |  |  |  | 0 | 0 |  |  |  | 0 | 0 | [18 empty] | 0 | 0 | 1 | 1 | 1 | 1 | 1 | 1010 | 100 шт. | 100 шт. | 100 | 7035068 | 6 | Ремонтно-строительные работы | 0 | 1 | 225 | Внутренние санитарно-технические работы: демонтаж и разборка | 65-1 | 01. Снятие баков с отсоединением от трубопроводов. | 0 | 3556.25 | 0 | 134 | 90.45 | 3422.25 | 405 | 6.7
17 | 1 | 5 | 5 | 2 | 65-14-1 | Разборка трубопроводов из водогазопроводных труб в зданиях и сооружениях на резьбе диаметром до 32 мм | 100 м | 19.19 | 0 |  |  |  |  | 76229.16 | 0 | 0 | 0 | 76229.16 | 0 | 725.382 | 0 | 0 | 53025 | 38114.58 |  | 0 | 322.43 | 0 | 0 | 0 | 322.43 | 0 | 37.8 | 0 | 0 | 322.43 | 0 | 0 | 0 | 322.43 | 0 | 37.8 | 0 | 0 | 69.56 | 50 | 1 | 1 | 1 | 1 | 12.08 | 12.32 | 1 | 1 |  |  |  |  | 0 | 1 | ТЕРр Московской обл.,сб.65,поз.14-1 |  |  | 225 | 0 | 65-14-1 | 1 | 6 | 0 | 12.32 | 1 | 1 | 1 | 1 | 1 |  | 74 | 50 |  |  |  |  | 0 | 0 |  |  |  | 0 | 0 | [18 empty] | 0 | 0 | 1 | 1 | 1 | 1 | 1 | 1003 | 100 м | 100 м трубопроводов | 100 | 7035068 | 6 | Ремонтно-строительные работы | 0 | 1 | 225 | Внутренние санитарно-технические работы: демонтаж и разборка | 65-1 | 01. Снятие креплений и труб с отборкой годных труб, арматуры и крепежных частей. 02. Свертывание арматуры и фасонных частей с труб. | 0 | 322.43 | 0 | 0 | 0 | 322.43 | 37.8 | 0
17 | 1 | 6 | 6 | 3 | 66-24-2 | Разборка тепловой изоляции из ваты минеральной | 100 м2 | 5.33 | 0 |  |  |  |  | 10422.44 | 0 | 0 | 0 | 10422.44 | 0 | 101.803 | 0 | 0 | 7249.85 | 5211.22 |  | 0 | 158.72 | 0 | 0 | 0 | 158.72 | 0 | 19.1 | 0 | 0 | 158.72 | 0 | 0 | 0 | 158.72 | 0 | 19.1 | 0 | 0 | 69.56 | 50 | 1 | 1 | 1 | 1 | 12.03 | 12.32 | 1 | 1 |  |  |  |  | 0 | 1 | ТЕРр Московской обл.,сб.66,поз.24-2 |  |  | 227 | 0 | 66-24-2 | 1 | 6 | 0 | 12.32 | 1 | 1 | 1 | 1 | 1 |  | 74 | 50 |  |  |  |  | 0 | 0 |  |  |  | 0 | 0 | [18 empty] | 0 | 0 | 1 | 1 | 1 | 1 | 1 | 1005 | 100 м2 | 100 м2 наружной площади разобранной изоляции | 100 | 7035070 | 6 | Ремонтно-строительные работы | 0 | 1 | 227 | Наружные инженерные сети разборка, очистка | 66-1 | 01. Разборка крепежных элементов изоляции. 02. Разборка изоляционного покрытия. | 0 | 158.72 | 0 | 0 | 0 | 158.72 | 19.1 | 0
17 | 1 | 9 | 9 | 4 | 65-19-4 | Применительно - Демонтаж ребристых труб (регистров отопления) | 100 шт. | 0.2 | 0 |  |  |  |  | 1731.95 | 0 | 44.87 | 52.56 | 1687.08 | 0 | 17.4 | 0.316 | 0 | 1210.09 | 869.82 |  | 0 | 716.29 | 0 | 31.6 | 21.33 | 684.69 | 0 | 87 | 1.58 | 0 | 716.29 | 0 | 31.6 | 21.33 | 684.69 | 0 | 87 | 1.58 | 0 | 69.56 | 50 | 1 | 1 | 1 | 1 | 11.97 | 12.32 | 7.1 | 1 |  |  |  |  | 0 | 1 | ТЕРр Московской обл.,сб.65,поз.19-4 |  |  | 225 | 0 | 65-19-4 | 1 | 6 | 0 | 12.32 | 1 | 1 | 1 | 1 | 1 |  | 74 | 50 |  |  |  |  | 0 | 0 |  |  |  | 0 | 0 | [18 empty] | 0 | 0 | 1 | 1 | 1 | 1 | 1 | 1010 | 100 шт. | 100 шт. | 100 | 7035068 | 6 | Ремонтно-строительные работы | 0 | 1 | 225 | Внутренние санитарно-технические работы: демонтаж и разборка | 65-1 | 01. Отсоединение нагревательных приборов от трубопроводов. 02. Снятие приборов. | 0 | 716.29 | 0 | 31.6 | 21.33 | 684.69 | 87 | 1.58
17 | 1 | 13 | 13 | 5 | 46-03-010-1 | Пробивка в бетонных стенах и полах толщиной 100 мм отверстий площадью до 20 см2 | 100 шт. | 7.5 | 0 |  |  |  |  | 33594.81 | 0 | 20250.4 | 4043.42 | 13344.41 | 0 | 113.775 | 32.625 | 0 | 16181.11 | 12171.48 |  | 0 | 681.21 | 0 | 536.79 | 43.76 | 144.42 | 0 | 15.17 | 4.35 | 0 | 681.21 | 0 | 536.79 | 43.76 | 144.42 | 0 | 15.17 | 4.35 | 0 | 93.06 | 59.5 | 1 | 1 | 1 | 1 | 8.33 | 12.32 | 5.03 | 1 |  |  |  |  | 0 | 1 | ТЕР Московской обл.,сб.46,гл.03,табл.010,поз.1 |  |  | 205 | 0 | 46-03-010-1 | 1 | 2 | 0 | 12.32 | 1 | 1 | 1 | 1 | 1 |  | 110 | 70 |  |  |  |  | 0 | 0 |  |  |  | 0 | 0 | [16 empty] | =93,06 | =59,5 | 0 | 0 | 1 | 1 | 1 | 1 | 1 | 1010 | 100 шт. | 100 отверстий | 100 | 7035052 | 2 | Общестроительные работы | 0 | 1 | 205 | Работы по реконструкции зданий и сооружений (усиление и замена существующих конструкций, разборка и возведение отдельных конструктивных элементов) | 49 | 01. Разметка мест пробивки. 02. Пробивка отверстий. | 0 | 681.21 | 0 | 536.79 | 43.76 | 144.42 | 15.17 | 4.35
17 | 1 | 17 | 17 | 6 | 46-03-011-1 | Пробивка в кирпичных стенах борозд площадью сечения до 20 см2 | 100 м | 0.65 | 0 |  |  |  |  | 2789.01 | 0 | 1638.02 | 327.05 | 1150.99 | 0 | 10.166 | 2.639 | 0 | 1375.46 | 1034.63 |  | 0 | 644.73 | 0 | 501 | 40.84 | 143.73 | 0 | 15.64 | 4.06 | 0 | 644.73 | 0 | 501 | 40.84 | 143.73 | 0 | 15.64 | 4.06 | 0 | 93.06 | 59.5 | 1 | 1 | 1 | 1 | 8.43 | 12.32 | 5.03 | 1 |  |  |  |  | 0 | 1 | ТЕР Московской обл.,сб.46,гл.03,табл.011,поз.1 |  |  | 205 | 0 | 46-03-011-1 | 1 | 2 | 0 | 12.32 | 1 | 1 | 1 | 1 | 1 |  | 110 | 70 |  |  |  |  | 0 | 0 |  |  |  | 0 | 0 | [16 empty] | =93,06 | =59,5 | 0 | 0 | 1 | 1 | 1 | 1 | 1 | 1003 | 100 м | 100 м борозд | 100 | 7035052 | 2 | Общестроительные работы | 0 | 1 | 205 | Работы по реконструкции зданий и сооружений (усиление и замена существующих конструкций, разборка и возведение отдельных конструктивных элементов) | 49 | 01. Разметка мест пробивки. 02. Пробивка и зачистка борозд. | 0 | 644.73 | 0 | 501 | 40.84 | 143.73 | 15.64 | 4.06
17 | 1 | 36 | 31 | 7 | 16-02-005-1 | Прокладка трубопроводов отопления и водоснабжения из стальных электросварных труб диаметром до 40 мм | 100 м | 9.32 | 0 |  |  |  |  | 207510.27 | 133395.37 | 5874.8 | 295.09 | 68240.1 | 0 | 566.9356 | 9.8792 | 0 | 74215.39 | 48351.58 |  | 0 | 4632.34 | 3932.09 | 105.94 | 2.57 | 594.31 | 0 | 60.83 | 1.06 | 0 | 4632.34 | 3932.09 | 105.94 | 2.57 | 594.31 | 0 | 60.83 | 1.06 | 0 | 108.288 | 70.55 | 1 | 1 | 1 | 1 | 6.32 | 12.32 | 5.95 | 3.64 |  |  |  |  | 0 | 1 | ТЕР Московской обл.,сб.16,гл.02,табл.005,поз.1 |  |  | 25 | 0 | 16-02-005-1 | 1 | 2 | 0 | 12.32 | 1 | 1 | 1 | 1 | 1 |  | 115.2 | 70.55 |  |  |  |  | 0 | 0 |  |  |  | 0 | 0 | [18 empty] | 0 | 0 | 1 | 1 | 1 | 1 | 1 | 1003 | 100 м | 100 м трубопровода | 100 | 7035012 | 2 | Общестроительные работы | 0 | 1 | 25 | Сантехнические работы - внутренние (трубопроводы, водопровод, канализация, отопление, газоснабжение, вентиляция и кондиционирование воздуха) | 16 | 01. Прокладка трубопровода на сварке из готовых узлов (нормы 1-7) и из стальных труб с установкой отводов (нормы 8-11). 02. Установка и заделка креплений. 03. Промывка трубопровода водой. | 0 | 4632.34 | 3932.09 | 105.94 | 2.57 | 594.31 | 60.83 | 1.06
18 | 1 | 34 |  | 7,1 | 300-1331 | Исключаются - Трубопроводы из стальных электросварных труб для отопления и водоснабжения наружный диаметр 45 мм, толщина стенки 3,5 мм | м | -932 | -100 |  |  |  |  | -107711.24 | -107711.24 | 0 | 0 | 0 | 0 | 0 | 0 | 0 | 0 | 0 |  | 0 | 31.75 | 31.75 | 0 | 0 | 0 | 0 | 0 | 0 | 0 | 31.75 | 31.75 | 0 | 0 | 0 | 0 | 0 | 0 | 0 | 108.288 | 70.55 | 1 | 1 | 1 | 1 | 6.32 | 12.32 | 5.95 | 3.64 |  |  |  |  | 3 | 1 | 300-1331 |  |  | 25 | 0 | 16-02-005-1 | 1 | 2 | 0 | 12.32 | 1 | 1 | 1 | 1 | 1 |  | 115.2 | 70.55 |  |  |  |  | 0 | 0 |  |  |  | 0 | 0 | [18 empty] | 0 | 0 | 1 | 1 | 1 | 1 | 1 | 1003 | м | м | 1 | 7035012 | 2 | Общестроительные работы | 0 | 1 | 25 | Сантехнические работы - внутренние (трубопроводы, водопровод, канализация, отопление, газоснабжение, вентиляция и кондиционирование воздуха) | 16 |  | 0 | 31.75 | 31.75 | 0 | 0 | 0 | 0 | 0
18 | 1 | 28 |  | 7,2 | 300-0888 | Узлы укрупненные монтажные (трубопроводы) из стальных водогазопроводных оцинкованных труб с гильзами для водоснабжения, диаметром 20 мм | м | 163.5088 | 17.5439 |  |  |  |  | 19491.88 | 19491.88 | 0 | 0 | 0 | 0 | 0 | 0 | 0 | 0 | 0 |  | 0 | 32.75 | 32.75 | 0 | 0 | 0 | 0 | 0 | 0 | 0 | 32.75 | 32.75 | 0 | 0 | 0 | 0 | 0 | 0 | 0 | 108.288 | 70.55 | 1 | 1 | 1 | 1 | 6.32 | 12.32 | 5.95 | 3.64 |  |  |  |  | 3 | 1 | 300-0888 |  |  | 25 | 0 | 16-02-005-1 | 1 | 2 | 0 | 12.32 | 1 | 1 | 1 | 1 | 1 |  | 115.2 | 70.55 |  |  |  |  | 0 | 0 |  |  |  | 0 | 0 | [18 empty] | 0 | 0 | 1 | 1 | 1 | 1 | 1 | 1003 | м | м | 1 | 7035012 | 2 | Общестроительные работы | 0 | 1 | 25 | Сантехнические работы - внутренние (трубопроводы, водопровод, канализация, отопление, газоснабжение, вентиляция и кондиционирование воздуха) | 16 |  | 0 | 0 | 32.75 | 0 | 0 | 0 | 0 | 0
18 | 1 | 29 |  | 7,3 | 300-0889 | Узлы укрупненные монтажные (трубопроводы) из стальных водогазопроводных оцинкованных труб с гильзами для водоснабжения, диаметром 25 мм | м | 240.1535 | 25.7675 |  |  |  |  | 31216.21 | 31216.21 | 0 | 0 | 0 | 0 | 0 | 0 | 0 | 0 | 0 |  | 0 | 35.71 | 35.71 | 0 | 0 | 0 | 0 | 0 | 0 | 0 | 35.71 | 35.71 | 0 | 0 | 0 | 0 | 0 | 0 | 0 | 108.288 | 70.55 | 1 | 1 | 1 | 1 | 6.32 | 12.32 | 5.95 | 3.64 |  |  |  |  | 3 | 1 | 300-0889 |  |  | 25 | 0 | 16-02-005-1 | 1 | 2 | 0 | 12.32 | 1 | 1 | 1 | 1 | 1 |  | 115.2 | 70.55 |  |  |  |  | 0 | 0 |  |  |  | 0 | 0 | [18 empty] | 0 | 0 | 1 | 1 | 1 | 1 | 1 | 1003 | м | м | 1 | 7035012 | 2 | Общестроительные работы | 0 | 1 | 25 | Сантехнические работы - внутренние (трубопроводы, водопровод, канализация, отопление, газоснабжение, вентиляция и кондиционирование воздуха) | 16 |  | 0 | 0 | 35.71 | 0 | 0 | 0 | 0 | 0
18 | 1 | 30 |  | 7,4 | 300-0890 | Узлы укрупненные монтажные (трубопроводы) из стальных водогазопроводных оцинкованных труб с гильзами для водоснабжения, диаметром 32 мм | м | 260.5921 | 27.9605 |  |  |  |  | 40645.59 | 40645.59 | 0 | 0 | 0 | 0 | 0 | 0 | 0 | 0 | 0 |  | 0 | 42.85 | 42.85 | 0 | 0 | 0 | 0 | 0 | 0 | 0 | 42.85 | 42.85 | 0 | 0 | 0 | 0 | 0 | 0 | 0 | 108.288 | 70.55 | 1 | 1 | 1 | 1 | 6.32 | 12.32 | 5.95 | 3.64 |  |  |  |  | 3 | 1 | 300-0890 |  |  | 25 | 0 | 16-02-005-1 | 1 | 2 | 0 | 12.32 | 1 | 1 | 1 | 1 | 1 |  | 115.2 | 70.55 |  |  |  |  | 0 | 0 |  |  |  | 0 | 0 | [18 empty] | 0 | 0 | 1 | 1 | 1 | 1 | 1 | 1003 | м | м | 1 | 7035012 | 2 | Общестроительные работы | 0 | 1 | 25 | Сантехнические работы - внутренние (трубопроводы, водопровод, канализация, отопление, газоснабжение, вентиляция и кондиционирование воздуха) | 16 |  | 0 | 0 | 42.85 | 0 | 0 | 0 | 0 | 0
18 | 1 | 31 |  | 7,5 | 300-0891 | Узлы укрупненные монтажные (трубопроводы) из стальных водогазопроводных оцинкованных труб с гильзами для водоснабжения, диаметром 40 мм | м | 267.7456 | 28.7281 |  |  |  |  | 48398.34 | 48398.34 | 0 | 0 | 0 | 0 | 0 | 0 | 0 | 0 | 0 |  | 0 | 49.66 | 49.66 | 0 | 0 | 0 | 0 | 0 | 0 | 0 | 49.66 | 49.66 | 0 | 0 | 0 | 0 | 0 | 0 | 0 | 108.288 | 70.55 | 1 | 1 | 1 | 1 | 6.32 | 12.32 | 5.95 | 3.64 |  |  |  |  | 3 | 1 | 300-0891 |  |  | 25 | 0 | 16-02-005-1 | 1 | 2 | 0 | 12.32 | 1 | 1 | 1 | 1 | 1 |  | 115.2 | 70.55 |  |  |  |  | 0 | 0 |  |  |  | 0 | 0 | [18 empty] | 0 | 0 | 1 | 1 | 1 | 1 | 1 | 1003 | м | м | 1 | 7035012 | 2 | Общестроительные работы | 0 | 1 | 25 | Сантехнические работы - внутренние (трубопроводы, водопровод, канализация, отопление, газоснабжение, вентиляция и кондиционирование воздуха) | 16 |  | 0 | 0 | 49.66 | 0 | 0 | 0 | 0 | 0
17 | 1 | 52 | 45 | 8 | 16-02-005-2 | Прокладка трубопроводов отопления и водоснабжения из стальных электросварных труб диаметром 50 мм | 100 м | 3.19 | 0 |  |  |  |  | 83210.96 | 57843.31 | 2010.79 | 101 | 23356.86 | 0 | 194.0477 | 3.3814 | 0 | 25402.05 | 16549.52 |  | 0 | 5587.77 | 4887.52 | 105.94 | 2.57 | 594.31 | 0 | 60.83 | 1.06 | 0 | 5587.77 | 4887.52 | 105.94 | 2.57 | 594.31 | 0 | 60.83 | 1.06 | 0 | 108.288 | 70.55 | 1 | 1 | 1 | 1 | 6 | 12.32 | 5.95 | 3.71 |  |  |  |  | 0 | 1 | ТЕР Московской обл.,сб.16,гл.02,табл.005,поз.2 |  |  | 25 | 0 | 16-02-005-2 | 1 | 2 | 0 | 12.32 | 1 | 1 | 1 | 1 | 1 |  | 115.2 | 70.55 |  |  |  |  | 0 | 0 |  |  |  | 0 | 0 | [18 empty] | 0 | 0 | 1 | 1 | 1 | 1 | 1 | 1003 | 100 м | 100 м трубопровода | 100 | 7035012 | 2 | Общестроительные работы | 0 | 1 | 25 | Сантехнические работы - внутренние (трубопроводы, водопровод, канализация, отопление, газоснабжение, вентиляция и кондиционирование воздуха) | 16 | 01. Прокладка трубопровода на сварке из готовых узлов (нормы 1-7) и из стальных труб с установкой отводов (нормы 8-11). 02. Установка и заделка креплений. 03. Промывка трубопровода водой. | 0 | 5587.77 | 4887.52 | 105.94 | 2.57 | 594.31 | 60.83 | 1.06
18 | 1 | 50 |  | 8,1 | 300-1317 | Исключается - Трубопроводы из стальных электросварных труб для отопления и водоснабжения наружный диаметр 57 мм, толщина стенки 3,5 мм | м | -319 | -100 |  |  |  |  | -48854.47 | -48854.47 | 0 | 0 | 0 | 0 | 0 | 0 | 0 | 0 | 0 |  | 0 | 41.28 | 41.28 | 0 | 0 | 0 | 0 | 0 | 0 | 0 | 41.28 | 41.28 | 0 | 0 | 0 | 0 | 0 | 0 | 0 | 108.288 | 70.55 | 1 | 1 | 1 | 1 | 6 | 12.32 | 5.95 | 3.71 |  |  |  |  | 3 | 1 | 300-1317 |  |  | 25 | 0 | 16-02-005-2 | 1 | 2 | 0 | 12.32 | 1 | 1 | 1 | 1 | 1 |  | 115.2 | 70.55 |  |  |  |  | 0 | 0 |  |  |  | 0 | 0 | [18 empty] | 0 | 0 | 1 | 1 | 1 | 1 | 1 | 1003 | м | м | 1 | 7035012 | 2 | Общестроительные работы | 0 | 1 | 25 | Сантехнические работы - внутренние (трубопроводы, водопровод, канализация, отопление, газоснабжение, вентиляция и кондиционирование воздуха) | 16 |  | 0 | 41.28 | 41.28 | 0 | 0 | 0 | 0 | 0
18 | 1 | 47 |  | 8,2 | 300-0892 | Узлы укрупненные монтажные (трубопроводы) из стальных водогазопроводных оцинкованных труб с гильзами для водоснабжения, диаметром 50 мм | м | 319 | 100 |  |  |  |  | 71447.29 | 71447.29 | 0 | 0 | 0 | 0 | 0 | 0 | 0 | 0 | 0 |  | 0 | 60.37 | 60.37 | 0 | 0 | 0 | 0 | 0 | 0 | 0 | 60.37 | 60.37 | 0 | 0 | 0 | 0 | 0 | 0 | 0 | 108.288 | 70.55 | 1 | 1 | 1 | 1 | 6 | 12.32 | 5.95 | 3.71 |  |  |  |  | 3 | 1 | 300-0892 |  |  | 25 | 0 | 16-02-005-2 | 1 | 2 | 0 | 12.32 | 1 | 1 | 1 | 1 | 1 |  | 115.2 | 70.55 |  |  |  |  | 0 | 0 |  |  |  | 0 | 0 | [18 empty] | 0 | 0 | 1 | 1 | 1 | 1 | 1 | 1003 | м | м | 1 | 7035012 | 2 | Общестроительные работы | 0 | 1 | 25 | Сантехнические работы - внутренние (трубопроводы, водопровод, канализация, отопление, газоснабжение, вентиляция и кондиционирование воздуха) | 16 |  | 0 | 60.37 | 60.37 | 0 | 0 | 0 | 0 | 0
17 | 1 | 68 | 59 | 9 | 16-02-005-4 | Прокладка трубопроводов отопления и водоснабжения из стальных электросварных труб диаметром 80 мм | 100 м | 5.95 | 0 |  |  |  |  | 223090.94 | 159510.84 | 6464.56 | 366.52 | 57115.54 | 0 | 474.5125 | 10.5315 | 0 | 62246.17 | 40553.59 |  | 0 | 8016.03 | 7054.88 | 181.99 | 5 | 779.16 | 0 | 79.75 | 1.77 | 0 | 8016.03 | 7054.88 | 181.99 | 5 | 779.16 | 0 | 79.75 | 1.77 | 0 | 108.288 | 70.55 | 1 | 1 | 1 | 1 | 5.91 | 12.32 | 5.97 | 3.8 |  |  |  |  | 0 | 1 | ТЕР Московской обл.,сб.16,гл.02,табл.005,поз.4 |  |  | 25 | 0 | 16-02-005-4 | 1 | 2 | 0 | 12.32 | 1 | 1 | 1 | 1 | 1 |  | 115.2 | 70.55 |  |  |  |  | 0 | 0 |  |  |  | 0 | 0 | [18 empty] | 0 | 0 | 1 | 1 | 1 | 1 | 1 | 1003 | 100 м | 100 м трубопровода | 100 | 7035012 | 2 | Общестроительные работы | 0 | 1 | 25 | Сантехнические работы - внутренние (трубопроводы, водопровод, канализация, отопление, газоснабжение, вентиляция и кондиционирование воздуха) | 16 | 01. Прокладка трубопровода на сварке из готовых узлов (нормы 1-7) и из стальных труб с установкой отводов (нормы 8-11). 02. Установка и заделка креплений. 03. Промывка трубопровода водой. | 0 | 8016.03 | 7054.88 | 181.99 | 5 | 779.16 | 79.75 | 1.77
18 | 1 | 66 |  | 9,1 | 300-1319 | Исключаются - Трубопроводы из стальных электросварных труб для отопления и водоснабжения наружный диаметр 89 мм, толщина стенки 3,5 мм | м | -595 | -100 |  |  |  |  | -139639.36 | -139639.36 | 0 | 0 | 0 | 0 | 0 | 0 | 0 | 0 | 0 |  | 0 | 61.76 | 61.76 | 0 | 0 | 0 | 0 | 0 | 0 | 0 | 61.76 | 61.76 | 0 | 0 | 0 | 0 | 0 | 0 | 0 | 108.288 | 70.55 | 1 | 1 | 1 | 1 | 5.91 | 12.32 | 5.97 | 3.8 |  |  |  |  | 3 | 1 | 300-1319 |  |  | 25 | 0 | 16-02-005-4 | 1 | 2 | 0 | 12.32 | 1 | 1 | 1 | 1 | 1 |  | 115.2 | 70.55 |  |  |  |  | 0 | 0 |  |  |  | 0 | 0 | [18 empty] | 0 | 0 | 1 | 1 | 1 | 1 | 1 | 1003 | м | м | 1 | 7035012 | 2 | Общестроительные работы | 0 | 1 | 25 | Сантехнические работы - внутренние (трубопроводы, водопровод, канализация, отопление, газоснабжение, вентиляция и кондиционирование воздуха) | 16 |  | 0 | 61.76 | 61.76 | 0 | 0 | 0 | 0 | 0
18 | 1 | 63 |  | 9,2 | 300-0894 | Узлы укрупненные монтажные (трубопроводы) из стальных водогазопроводных оцинкованных труб с гильзами для водоснабжения, диаметром 80 мм | м | 595 | 100 |  |  |  |  | 185718.54 | 185718.54 | 0 | 0 | 0 | 0 | 0 | 0 | 0 | 0 | 0 |  | 0 | 82.14 | 82.14 | 0 | 0 | 0 | 0 | 0 | 0 | 0 | 82.14 | 82.14 | 0 | 0 | 0 | 0 | 0 | 0 | 0 | 108.288 | 70.55 | 1 | 1 | 1 | 1 | 5.91 | 12.32 | 5.97 | 3.8 |  |  |  |  | 3 | 1 | 300-0894 |  |  | 25 | 0 | 16-02-005-4 | 1 | 2 | 0 | 12.32 | 1 | 1 | 1 | 1 | 1 |  | 115.2 | 70.55 |  |  |  |  | 0 | 0 |  |  |  | 0 | 0 | [18 empty] | 0 | 0 | 1 | 1 | 1 | 1 | 1 | 1003 | м | м | 1 | 7035012 | 2 | Общестроительные работы | 0 | 1 | 25 | Сантехнические работы - внутренние (трубопроводы, водопровод, канализация, отопление, газоснабжение, вентиляция и кондиционирование воздуха) | 16 |  | 0 | 0 | 82.14 | 0 | 0 | 0 | 0 | 0
17 | 1 | 84 | 73 | 10 | 16-02-005-5 | Прокладка трубопроводов отопления и водоснабжения из стальных электросварных труб диаметром 100 мм | 100 м | 0.93 | 0 |  |  |  |  | 41241.99 | 31304.26 | 1010.43 | 57.29 | 8927.3 | 0 | 74.1675 | 1.6461 | 0 | 9729.23 | 6338.63 |  | 0 | 9749.79 | 8788.64 | 181.99 | 5 | 779.16 | 0 | 79.75 | 1.77 | 0 | 9749.79 | 8788.64 | 181.99 | 5 | 779.16 | 0 | 79.75 | 1.77 | 0 | 108.288 | 70.55 | 1 | 1 | 1 | 1 | 5.61 | 12.32 | 5.97 | 3.83 |  |  |  |  | 0 | 1 | ТЕР Московской обл.,сб.16,гл.02,табл.005,поз.5 |  |  | 25 | 0 | 16-02-005-5 | 1 | 2 | 0 | 12.32 | 1 | 1 | 1 | 1 | 1 |  | 115.2 | 70.55 |  |  |  |  | 0 | 0 |  |  |  | 0 | 0 | [18 empty] | 0 | 0 | 1 | 1 | 1 | 1 | 1 | 1003 | 100 м | 100 м трубопровода | 100 | 7035012 | 2 | Общестроительные работы | 0 | 1 | 25 | Сантехнические работы - внутренние (трубопроводы, водопровод, канализация, отопление, газоснабжение, вентиляция и кондиционирование воздуха) | 16 | 01. Прокладка трубопровода на сварке из готовых узлов (нормы 1-7) и из стальных труб с установкой отводов (нормы 8-11). 02. Установка и заделка креплений. 03. Промывка трубопровода водой. | 0 | 9749.79 | 8788.64 | 181.99 | 5 | 779.16 | 79.75 | 1.77
18 | 1 | 82 |  | 10,1 | 300-1320 | Исключаются - Трубопроводы из стальных электросварных труб для отопления и водоснабжения наружный диаметр 108 мм, толщина стенки 4 мм | м | -93 | -100 |  |  |  |  | -28267.24 | -28267.24 | 0 | 0 | 0 | 0 | 0 | 0 | 0 | 0 | 0 |  | 0 | 79.36 | 79.36 | 0 | 0 | 0 | 0 | 0 | 0 | 0 | 79.36 | 79.36 | 0 | 0 | 0 | 0 | 0 | 0 | 0 | 108.288 | 70.55 | 1 | 1 | 1 | 1 | 5.61 | 12.32 | 5.97 | 3.83 |  |  |  |  | 3 | 1 | 300-1320 |  |  | 25 | 0 | 16-02-005-5 | 1 | 2 | 0 | 12.32 | 1 | 1 | 1 | 1 | 1 |  | 115.2 | 70.55 |  |  |  |  | 0 | 0 |  |  |  | 0 | 0 | [18 empty] | 0 | 0 | 1 | 1 | 1 | 1 | 1 | 1003 | м | м | 1 | 7035012 | 2 | Общестроительные работы | 0 | 1 | 25 | Сантехнические работы - внутренние (трубопроводы, водопровод, канализация, отопление, газоснабжение, вентиляция и кондиционирование воздуха) | 16 |  | 0 | 79.36 | 79.36 | 0 | 0 | 0 | 0 | 0
18 | 1 | 79 |  | 10,2 | 300-0895 | Узлы укрупненные монтажные (трубопроводы) из стальных водогазопроводных оцинкованных труб с гильзами, диаметром 100 мм | м | 93 | 100 |  |  |  |  | 39088.29 | 39088.29 | 0 | 0 | 0 | 0 | 0 | 0 | 0 | 0 | 0 |  | 0 | 109.74 | 109.74 | 0 | 0 | 0 | 0 | 0 | 0 | 0 | 109.74 | 109.74 | 0 | 0 | 0 | 0 | 0 | 0 | 0 | 108.288 | 70.55 | 1 | 1 | 1 | 1 | 5.61 | 12.32 | 5.97 | 3.83 |  |  |  |  | 3 | 1 | 300-0895 |  |  | 25 | 0 | 16-02-005-5 | 1 | 2 | 0 | 12.32 | 1 | 1 | 1 | 1 | 1 |  | 115.2 | 70.55 |  |  |  |  | 0 | 0 |  |  |  | 0 | 0 | [18 empty] | 0 | 0 | 1 | 1 | 1 | 1 | 1 | 1003 | м | м | 1 | 7035012 | 2 | Общестроительные работы | 0 | 1 | 25 | Сантехнические работы - внутренние (трубопроводы, водопровод, канализация, отопление, газоснабжение, вентиляция и кондиционирование воздуха) | 16 |  | 0 | 109.74 | 109.74 | 0 | 0 | 0 | 0 | 0
17 | 1 | 100 | 87 | 11 | 18-03-004-7 | Установка регистров из стальных труб сварных диаметром нитки 80 мм | 100 м | 0.3 | 0 |  |  |  |  | 7185.89 | 6160.37 | 151.31 | 6.99 | 874.21 | 0 | 7.815 | 0.294 | 0 | 954.23 | 621.69 |  | 0 | 7288.77 | 6960.87 | 91.37 | 1.89 | 236.53 | 0 | 26.05 | 0.98 | 0 | 7288.77 | 6960.87 | 91.37 | 1.89 | 236.53 | 0 | 26.05 | 0.98 | 0 | 108.288 | 70.55 | 1 | 1 | 1 | 1 | 3.84 | 12.32 | 5.52 | 2.95 |  |  |  |  | 0 | 1 | ТЕР Московской обл.,сб.18,гл.03,табл.004,поз.7 |  |  | 25 | 0 | 18-03-004-7 | 1 | 2 | 0 | 12.32 | 1 | 1 | 1 | 1 | 1 |  | 115.2 | 70.55 |  |  |  |  | 0 | 0 |  |  |  | 0 | 0 | [18 empty] | 0 | 0 | 1 | 1 | 1 | 1 | 1 | 1003 | 100 м | 100 м труб нитки регистра | 100 | 7035012 | 2 | Общестроительные работы | 0 | 1 | 25 | Сантехнические работы - внутренние (трубопроводы, водопровод, канализация, отопление, газоснабжение, вентиляция и кондиционирование воздуха) | 16 | 01. Установка и заделка кронштейнов со сверлением отверстий. 02. Установка регистров с присоединением их к трубопроводам. 03. Тепловое испытание с проверкой отопительных приборов на прогрев и регулировкой. | 0 | 7288.77 | 6960.87 | 91.37 | 1.89 | 236.53 | 26.05 | 0.98
18 | 1 | 96 |  | 11,1 | 300-0588 | Исключаются - Регистры отопительные из стальных электросварных труб диаметром нитки 89 мм | м | -30 | -100 |  |  |  |  | -6018 | -6018 | 0 | 0 | 0 | 0 | 0 | 0 | 0 | 0 | 0 |  | 0 | 68 | 68 | 0 | 0 | 0 | 0 | 0 | 0 | 0 | 68 | 68 | 0 | 0 | 0 | 0 | 0 | 0 | 0 | 108.288 | 70.55 | 1 | 1 | 1 | 1 | 3.84 | 12.32 | 5.52 | 2.95 |  |  |  |  | 3 | 1 | 300-0588 |  |  | 25 | 0 | 18-03-004-7 | 1 | 2 | 0 | 12.32 | 1 | 1 | 1 | 1 | 1 |  | 115.2 | 70.55 |  |  |  |  | 0 | 0 |  |  |  | 0 | 0 | [18 empty] | 0 | 0 | 1 | 1 | 1 | 1 | 1 | 1003 | м | м | 1 | 7035012 | 2 | Общестроительные работы | 0 | 1 | 25 | Сантехнические работы - внутренние (трубопроводы, водопровод, канализация, отопление, газоснабжение, вентиляция и кондиционирование воздуха) | 16 |  | 0 | 68 | 68 | 0 | 0 | 0 | 0 | 0
18 | 1 | 100 |  | 11,2 | Счет-Фактура | Стоимость регистров с изготовлением Д=80мм | м.п. | 30 | 100 |  |  |  |  | 9330 | 9330 | 0 | 0 | 0 | 0 | 0 | 0 | 0 | 0 | 0 |  | 0 | 311 | 311 | 0 | 0 | 0 | 0 | 0 | 0 | 0 | 0 | 0 | 0 | 0 | 0 | 0 | 0 | 0 | 0 | 108.288 | 70.55 | 1 | 1 | 1 | 1 | 1 | 1 | 1 | 1 |  |  |  |  | 3 | 1 |  |  |  | 25 | 0 |  | 0 | 2 | 0 | 1 | 1 | 1 | 1 | 1 | 1 |  | 115.2 | 70.55 |  |  |  |  | 0 | 0 |  |  |  | 0 | 0 | [10 empty] | =311,00 | [7 empty] | 0 | 0 | 1 | 1 | 1 | 1 | 1 | 1013 | м.п. | м.п. | 1 | 7035012 | 2 | Общестроительные работы | 0 | 1 | 25 | Сантехнические работы - внутренние (трубопроводы, водопровод, канализация, отопление, газоснабжение, вентиляция и кондиционирование воздуха) | 16 |  | 0 | 0 | 0 | 0 | 0 | 0 | 0 | 0
17 | 1 | 111 | 98 | 12 | 18-04-001-5 | Установка баков расширительных круглых и прямоугольных вместимостью до 0,4 м3 ( Д=250, L=400 ) | шт. | 16 | 0 |  |  |  |  | 40125.01 | 31127.24 | 1958.61 | 80.82 | 7039.16 | 0 | 64.48 | 2.24 | 0 | 7710.08 | 5023.15 |  | 0 | 809.86 | 751.14 | 23.01 | 0.41 | 35.71 | 0 | 4.03 | 0.14 | 0 | 809.86 | 751.14 | 23.01 | 0.41 | 35.71 | 0 | 4.03 | 0.14 | 0 | 108.288 | 70.55 | 1 | 1 | 1 | 1 | 3.85 | 12.32 | 5.32 | 2.59 |  |  |  |  | 0 | 1 | ТЕР Московской обл.,сб.18,гл.04,табл.001,поз.5 |  |  | 25 | 0 | 18-04-001-5 | 1 | 2 | 0 | 12.32 | 1 | 1 | 1 | 1 | 1 |  | 115.2 | 70.55 |  |  |  |  | 0 | 0 |  |  |  | 0 | 0 | [18 empty] | 0 | 0 | 1 | 1 | 1 | 1 | 1 | 1010 | шт. | 1 бак | 1 | 7035012 | 2 | Общестроительные работы | 0 | 1 | 25 | Сантехнические работы - внутренние (трубопроводы, водопровод, канализация, отопление, газоснабжение, вентиляция и кондиционирование воздуха) | 16 | 01. Установка баков на готовое основание. 02. Присоединение баков к трубопроводам на резьбе. 03. Гидравлическое испытание баков. | 0 | 809.86 | 751.14 | 23.01 | 0.41 | 35.71 | 4.03 | 0.14
17 | 1 | 124 | 107 | 13 | 16-05-001-2 | Установка вентилей, задвижек, затворов, клапанов обратных, кранов проходных на трубопроводах из стальных труб диаметром до 50 мм | шт. | 32 | 0 |  |  |  |  | 40527.47 | 34476.5 | 787.87 | 0 | 5263.1 | 0 | 47.04 | 0.64 | 0 | 5699.31 | 3713.12 |  | 0 | 355.44 | 337.74 | 4.35 | 0 | 13.35 | 0 | 1.47 | 0.02 | 0 | 355.44 | 337.74 | 4.35 | 0 | 13.35 | 0 | 1.47 | 0.02 | 0 | 108.288 | 70.55 | 1 | 1 | 1 | 1 | 4.17 | 12.32 | 5.66 | 3.19 |  |  |  |  | 0 | 1 | ТЕР Московской обл.,сб.16,гл.05,табл.001,поз.2 |  |  | 25 | 0 | 16-05-001-2 | 1 | 2 | 0 | 12.32 | 1 | 1 | 1 | 1 | 1 |  | 115.2 | 70.55 |  |  |  |  | 0 | 0 |  |  |  | 0 | 0 | [18 empty] | 0 | 0 | 1 | 1 | 1 | 1 | 1 | 1010 | шт. | шт. | 1 | 7035012 | 2 | Общестроительные работы | 0 | 1 | 25 | Сантехнические работы - внутренние (трубопроводы, водопровод, канализация, отопление, газоснабжение, вентиляция и кондиционирование воздуха) | 16 | 01. Hасадка и приварка ответных фланцев на концы труб. 02. Установка арматуры с соединением фланцев на болтах и прокладках. | 0 | 355.44 | 337.74 | 4.35 | 0 | 13.35 | 1.47 | 0.02
18 | 1 | 121 |  | 13,1 | 300-1175 | Исключаются - Задвижки параллельные фланцевые с выдвижным шпинделем, для воды и пара давлением 1 МПа (10 кгс/см2) 30Ч6БР диаметром 50 мм | шт. | -32 | -1 |  |  |  |  | -26242.73 | -26242.73 | 0 | 0 | 0 | 0 | 0 | 0 | 0 | 0 | 0 |  | 0 | 257.08 | 257.08 | 0 | 0 | 0 | 0 | 0 | 0 | 0 | 257.08 | 257.08 | 0 | 0 | 0 | 0 | 0 | 0 | 0 | 108.288 | 70.55 | 1 | 1 | 1 | 1 | 4.17 | 12.32 | 5.66 | 3.19 |  |  |  |  | 3 | 1 | 300-1175 |  |  | 25 | 0 | 16-05-001-2 | 1 | 2 | 0 | 12.32 | 1 | 1 | 1 | 1 | 1 |  | 115.2 | 70.55 |  |  |  |  | 0 | 0 |  |  |  | 0 | 0 | [18 empty] | 0 | 0 | 1 | 1 | 1 | 1 | 1 | 1010 | шт. | шт. | 1 | 7035012 | 2 | Общестроительные работы | 0 | 1 | 25 | Сантехнические работы - внутренние (трубопроводы, водопровод, канализация, отопление, газоснабжение, вентиляция и кондиционирование воздуха) | 16 |  | 0 | 257.08 | 257.08 | 0 | 0 | 0 | 0 | 0
18 | 1 | 119 |  | 13,2 | 300-0966 | Исключаются - Фланцы стальные плоские приварные из стали ВСт3сп2, ВСт3сп3; давлением 1.0 МПа (10 кгс/см2), диаметром 50 мм | шт. | -64 | -2 |  |  |  |  | -5716.48 | -5716.48 | 0 | 0 | 0 | 0 | 0 | 0 | 0 | 0 | 0 |  | 0 | 28 | 28 | 0 | 0 | 0 | 0 | 0 | 0 | 0 | 28 | 28 | 0 | 0 | 0 | 0 | 0 | 0 | 0 | 108.288 | 70.55 | 1 | 1 | 1 | 1 | 4.17 | 12.32 | 5.66 | 3.19 |  |  |  |  | 3 | 1 | 300-0966 |  |  | 25 | 0 | 16-05-001-2 | 1 | 2 | 0 | 12.32 | 1 | 1 | 1 | 1 | 1 |  | 115.2 | 70.55 |  |  |  |  | 0 | 0 |  |  |  | 0 | 0 | [18 empty] | 0 | 0 | 1 | 1 | 1 | 1 | 1 | 1010 | шт. | шт. | 1 | 7035012 | 2 | Общестроительные работы | 0 | 1 | 25 | Сантехнические работы - внутренние (трубопроводы, водопровод, канализация, отопление, газоснабжение, вентиляция и кондиционирование воздуха) | 16 |  | 0 | 28 | 28 | 0 | 0 | 0 | 0 | 0
18 | 1 | 123 |  | 13,3 | Счет-Фактура | Кран шаровой Broen DZT Д=50 | шт. | 32 | 1 |  |  |  |  | 97280 | 97280 | 0 | 0 | 0 | 0 | 0 | 0 | 0 | 0 | 0 |  | 0 | 3040 | 3040 | 0 | 0 | 0 | 0 | 0 | 0 | 0 | 0 | 0 | 0 | 0 | 0 | 0 | 0 | 0 | 0 | 108.288 | 70.55 | 1 | 1 | 1 | 1 | 1 | 1 | 1 | 1 |  |  |  |  | 3 | 1 |  |  |  | 25 | 0 |  | 0 | 2 | 0 | 1 | 1 | 1 | 1 | 1 | 1 |  | 115.2 | 70.55 |  |  |  |  | 0 | 0 |  |  |  | 0 | 0 | [10 empty] | =3040 | [7 empty] | 0 | 0 | 1 | 1 | 1 | 1 | 1 | 1010 | шт. | шт. | 1 | 7035012 | 2 | Общестроительные работы | 0 | 1 | 25 | Сантехнические работы - внутренние (трубопроводы, водопровод, канализация, отопление, газоснабжение, вентиляция и кондиционирование воздуха) | 16 |  | 0 | 0 | 0 | 0 | 0 | 0 | 0 | 0
18 | 1 | 124 |  | 13,4 | Счет-Фактура | Фланцы стальные | шт. | 64 | 2 |  |  |  |  | 15616 | 15616 | 0 | 0 | 0 | 0 | 0 | 0 | 0 | 0 | 0 |  | 0 | 244 | 244 | 0 | 0 | 0 | 0 | 0 | 0 | 0 | 0 | 0 | 0 | 0 | 0 | 0 | 0 | 0 | 0 | 108.288 | 70.55 | 1 | 1 | 1 | 1 | 1 | 1 | 1 | 1 |  |  |  |  | 3 | 1 |  |  |  | 25 | 0 |  | 0 | 2 | 0 | 1 | 1 | 1 | 1 | 1 | 1 |  | 115.2 | 70.55 |  |  |  |  | 0 | 0 |  |  |  | 0 | 0 | [10 empty] | =244,00 | [7 empty] | 0 | 0 | 1 | 1 | 1 | 1 | 1 | 1010 | шт. | шт. | 1 | 7035012 | 2 | Общестроительные работы | 0 | 1 | 25 | Сантехнические работы - внутренние (трубопроводы, водопровод, канализация, отопление, газоснабжение, вентиляция и кондиционирование воздуха) | 16 |  | 0 | 0 | 0 | 0 | 0 | 0 | 0 | 0
17 | 1 | 137 | 116 | 14 | 16-05-001-1 | Установка вентилей, задвижек, затворов, клапанов обратных, кранов проходных на трубопроводах из стальных труб диаметром до 25 мм | шт. | 233 | 0 |  |  |  |  | 149634.21 | 106611.27 | 4700.96 | 0 | 38321.98 | 0 | 342.51 | 2.33 | 0 | 41498.11 | 27036.16 |  | 0 | 192.25 | 175.31 | 3.59 | 0 | 13.35 | 0 | 1.47 | 0.01 | 0 | 192.25 | 175.31 | 3.59 | 0 | 13.35 | 0 | 1.47 | 0.01 | 0 | 108.288 | 70.55 | 1 | 1 | 1 | 1 | 4.43 | 12.32 | 5.62 | 2.61 |  |  |  |  | 0 | 1 | ТЕР Московской обл.,сб.16,гл.05,табл.001,поз.1 |  |  | 25 | 0 | 16-05-001-1 | 1 | 2 | 0 | 12.32 | 1 | 1 | 1 | 1 | 1 |  | 115.2 | 70.55 |  |  |  |  | 0 | 0 |  |  |  | 0 | 0 | [18 empty] | 0 | 0 | 1 | 1 | 1 | 1 | 1 | 1010 | шт. | шт. | 1 | 7035012 | 2 | Общестроительные работы | 0 | 1 | 25 | Сантехнические работы - внутренние (трубопроводы, водопровод, канализация, отопление, газоснабжение, вентиляция и кондиционирование воздуха) | 16 | 01. Hасадка и приварка ответных фланцев на концы труб. 02. Установка арматуры с соединением фланцев на болтах и прокладках. | 0 | 192.25 | 175.31 | 3.59 | 0 | 13.35 | 1.47 | 0.01
18 | 1 | 133 |  | 14,1 | 300-1666 | Исключаются - Клапаны предохранительные малоподъемные однорычажные фланцевые 17ч3бр1 диаметром 25 мм | шт. | -233 | -1 |  |  |  |  | -70847.15 | -70847.15 | 0 | 0 | 0 | 0 | 0 | 0 | 0 | 0 | 0 |  | 0 | 116.5 | 116.5 | 0 | 0 | 0 | 0 | 0 | 0 | 0 | 116.5 | 116.5 | 0 | 0 | 0 | 0 | 0 | 0 | 0 | 108.288 | 70.55 | 1 | 1 | 1 | 1 | 4.43 | 12.32 | 5.62 | 2.61 |  |  |  |  | 3 | 1 |  |  |  | 25 | 0 | 16-05-001-1 | 1 | 2 | 0 | 12.32 | 1 | 1 | 1 | 1 | 1 |  | 115.2 | 70.55 |  |  |  |  | 0 | 0 |  |  |  | 0 | 0 | [18 empty] | 0 | 0 | 1 | 1 | 1 | 1 | 1 | 1010 | шт. | шт. | 1 | 7035012 | 2 | Общестроительные работы | 0 | 1 | 25 | Сантехнические работы - внутренние (трубопроводы, водопровод, канализация, отопление, газоснабжение, вентиляция и кондиционирование воздуха) | 16 |  | 0 | 116.5 | 116.5 | 0 | 0 | 0 | 0 | 0
18 | 1 | 135 |  | 14,2 | Счет-Фактура | Кран шаровой 11Б27П1 Д=15 | шт. | 195 | 0.83691 |  |  |  |  | 13650 | 13650 | 0 | 0 | 0 | 0 | 0 | 0 | 0 | 0 | 0 |  | 0 | 70 | 70 | 0 | 0 | 0 | 0 | 0 | 0 | 0 | 0 | 0 | 0 | 0 | 0 | 0 | 0 | 0 | 0 | 108.288 | 70.55 | 1 | 1 | 1 | 1 | 1 | 1 | 1 | 1 |  |  |  |  | 3 | 1 |  |  |  | 25 | 0 |  | 0 | 2 | 0 | 1 | 1 | 1 | 1 | 1 | 1 |  | 115.2 | 70.55 |  |  |  |  | 0 | 0 |  |  |  | 0 | 0 | [10 empty] | =70,00 | [7 empty] | 0 | 0 | 1 | 1 | 1 | 1 | 1 | 1010 | шт. | шт. | 1 | 7035012 | 2 | Общестроительные работы | 0 | 1 | 25 | Сантехнические работы - внутренние (трубопроводы, водопровод, канализация, отопление, газоснабжение, вентиляция и кондиционирование воздуха) | 16 |  | 0 | 0 | 0 | 0 | 0 | 0 | 0 | 0
18 | 1 | 136 |  | 14,3 | Счет-Фактура | Кран шаровой 11Б27П143 Д=20 | шт. | 23 | 0.098712 |  |  |  |  | 2553 | 2553 | 0 | 0 | 0 | 0 | 0 | 0 | 0 | 0 | 0 |  | 0 | 111 | 111 | 0 | 0 | 0 | 0 | 0 | 0 | 0 | 0 | 0 | 0 | 0 | 0 | 0 | 0 | 0 | 0 | 108.288 | 70.55 | 1 | 1 | 1 | 1 | 1 | 1 | 1 | 1 |  |  |  |  | 3 | 1 |  |  |  | 25 | 0 |  | 0 | 2 | 0 | 1 | 1 | 1 | 1 | 1 | 1 |  | 115.2 | 70.55 |  |  |  |  | 0 | 0 |  |  |  | 0 | 0 | [10 empty] | =111,00 | [7 empty] | 0 | 0 | 1 | 1 | 1 | 1 | 1 | 1010 | шт. | шт. | 1 | 7035012 | 2 | Общестроительные работы | 0 | 1 | 25 | Сантехнические работы - внутренние (трубопроводы, водопровод, канализация, отопление, газоснабжение, вентиляция и кондиционирование воздуха) | 16 |  | 0 | 0 | 0 | 0 | 0 | 0 | 0 | 0
18 | 1 | 137 |  | 14,4 | Счет-Фактура | Кран шаровой 11Б27П1 Д=25 | шт. | 15 | 0.064378 |  |  |  |  | 2415 | 2415 | 0 | 0 | 0 | 0 | 0 | 0 | 0 | 0 | 0 |  | 0 | 161 | 161 | 0 | 0 | 0 | 0 | 0 | 0 | 0 | 0 | 0 | 0 | 0 | 0 | 0 | 0 | 0 | 0 | 108.288 | 70.55 | 1 | 1 | 1 | 1 | 1 | 1 | 1 | 1 |  |  |  |  | 3 | 1 |  |  |  | 25 | 0 |  | 0 | 2 | 0 | 1 | 1 | 1 | 1 | 1 | 1 |  | 115.2 | 70.55 |  |  |  |  | 0 | 0 |  |  |  | 0 | 0 | [10 empty] | =161,00 | [7 empty] | 0 | 0 | 1 | 1 | 1 | 1 | 1 | 1010 | шт. | шт. | 1 | 7035012 | 2 | Общестроительные работы | 0 | 1 | 25 | Сантехнические работы - внутренние (трубопроводы, водопровод, канализация, отопление, газоснабжение, вентиляция и кондиционирование воздуха) | 16 |  | 0 | 0 | 0 | 0 | 0 | 0 | 0 | 0
17 | 1 | 143 | 122 | 15 | 16-07-005-1 | Гидравлическое испытание трубопроводов систем отопления, водопровода и горячего водоснабжения диаметром до 50 мм | 100 м | 3.19 | 0 |  |  |  |  | 3036.45 | 45.85 | 698.58 | 0 | 2292.02 | 0 | 15.9819 | 0 | 0 | 2481.98 | 1617.02 |  | 0 | 107.12 | 4.29 | 44.51 | 0 | 58.32 | 0 | 5.01 | 0 | 0 | 107.12 | 4.29 | 44.51 | 0 | 58.32 | 0 | 5.01 | 0 | 0 | 108.288 | 70.55 | 1 | 1 | 1 | 1 | 10.48 | 12.32 | 4.92 | 3.35 |  |  |  |  | 0 | 1 | ТЕР Московской обл.,сб.16,гл.07,табл.005,поз.1 |  |  | 25 | 0 | 16-07-005-1 | 1 | 2 | 0 | 12.32 | 1 | 1 | 1 | 1 | 1 |  | 115.2 | 70.55 |  |  |  |  | 0 | 0 |  |  |  | 0 | 0 | [18 empty] | 0 | 0 | 1 | 1 | 1 | 1 | 1 | 1003 | 100 м | 100 м трубопровода | 100 | 7035012 | 2 | Общестроительные работы | 0 | 1 | 25 | Сантехнические работы - внутренние (трубопроводы, водопровод, канализация, отопление, газоснабжение, вентиляция и кондиционирование воздуха) | 16 | 01. Hаружный осмотр трубопровода. 02. Присоединение водопровода и установки для гидравлического испытания. 03. Установка заглушек и манометра. 04. Hаполнение системы водой до заданного давления. 05. Осмотр трубопровода и устранение дефектов. 06. Окончательная проверка и сдача системы. 07. Спуск воды из системы. 08. Снятие заглушек, манометра и отсоединение установки для гидравлического испытания. | 0 | 107.12 | 4.29 | 44.51 | 0 | 58.32 | 5.01 | 0
17 | 1 | 149 | 128 | 16 | 16-07-005-2 | Гидравлическое испытание трубопроводов систем отопления, водопровода и горячего водоснабжения диаметром до 100 мм | 100 м | 0.93 | 0 |  |  |  |  | 909.62 | 37.75 | 203.66 | 0 | 668.21 | 0 | 4.6593 | 0 | 0 | 723.59 | 471.42 |  | 0 | 113.95 | 11.12 | 44.51 | 0 | 58.32 | 0 | 5.01 | 0 | 0 | 113.95 | 11.12 | 44.51 | 0 | 58.32 | 0 | 5.01 | 0 | 0 | 108.288 | 70.55 | 1 | 1 | 1 | 1 | 10.29 | 12.32 | 4.92 | 3.65 |  |  |  |  | 0 | 1 | ТЕР Московской обл.,сб.16,гл.07,табл.005,поз.2 |  |  | 25 | 0 | 16-07-005-2 | 1 | 2 | 0 | 12.32 | 1 | 1 | 1 | 1 | 1 |  | 115.2 | 70.55 |  |  |  |  | 0 | 0 |  |  |  | 0 | 0 | [18 empty] | 0 | 0 | 1 | 1 | 1 | 1 | 1 | 1003 | 100 м | 100 м трубопровода | 100 | 7035012 | 2 | Общестроительные работы | 0 | 1 | 25 | Сантехнические работы - внутренние (трубопроводы, водопровод, канализация, отопление, газоснабжение, вентиляция и кондиционирование воздуха) | 16 | 01. Hаружный осмотр трубопровода. 02. Присоединение водопровода и установки для гидравлического испытания. 03. Установка заглушек и манометра. 04. Hаполнение системы водой до заданного давления. 05. Осмотр трубопровода и устранение дефектов. 06. Окончательная проверка и сдача системы. 07. Спуск воды из системы. 08. Снятие заглушек, манометра и отсоединение установки для гидравлического испытания. | 0 | 113.95 | 11.12 | 44.51 | 0 | 58.32 | 5.01 | 0
17 | 1 | 160 | 139 | 17 | 26-01-010-1 | Изоляция трубопроводов матами минераловатными прошивными безобкладочными и в обкладках марки 125, изделиями минераловатными с гофрированной структурой | 1 м3 | 55 | 0 |  |  |  |  | 338097.77 | 199611.84 | 13699.11 | 0 | 124786.82 | 0 | 1036.75 | 30.25 | 0 | 105569.65 | 74248.16 |  | 0 | 1382.86 | 1155.83 | 42.87 | 0 | 184.16 | 0 | 18.85 | 0.55 | 0 | 1382.86 | 1155.83 | 42.87 | 0 | 184.16 | 0 | 18.85 | 0.55 | 0 | 84.6 | 59.5 | 1 | 1 | 1 | 1 | 5.82 | 12.32 | 5.81 | 3.14 |  |  |  |  | 0 | 1 | ТЕР Московской обл.,сб.26,гл.01,табл.010,поз.1 |  |  | 29 | 0 | 26-01-010-1 | 1 | 2 | 0 | 12.32 | 1 | 1 | 1 | 1 | 1 |  | 90 | 59.5 |  |  |  |  | 0 | 0 |  |  |  | 0 | 0 | [18 empty] | 0 | 0 | 1 | 1 | 1 | 1 | 1 | 1007 | 1 м3 | 1 м3 изоляции | 1 | 7035015 | 2 | Общестроительные работы | 0 | 1 | 29 | Теплоизоляционные работы | 20 | 01. Резка изделий по заданному размеру. 02. Укладка изделий с подгонкой их по месту. 03. Изготовление и установка диафрагм. 04. Изготовление бандажей и пряжек. 05. Крепление изоляции. | 0 | 1382.86 | 1155.83 | 42.87 | 0 | 184.16 | 18.85 | 0.55
17 | 1 | 167 | 146 | 18 | 15-04-030-4 | Масляная окраска металлических поверхностей решеток, переплетов, труб диаметром менее 50 мм и т.п., количество окрасок 2 | 100 м2 | 0.52 | 0 |  |  |  |  | 4576.96 | 535.94 | 7.61 | 0.9 | 4033.41 | 0 | 36.9512 | 0.0208 | 0 | 3583.68 | 1886.04 |  | 0 | 1107.01 | 474.96 | 2.46 | 0.14 | 629.59 | 0 | 71.06 | 0.04 | 0 | 1107.01 | 474.96 | 2.46 | 0.14 | 629.59 | 0 | 71.06 | 0.04 | 0 | 88.83 | 46.75 | 1 | 1 | 1 | 1 | 9.8 | 12.32 | 5.95 | 2.17 |  |  |  |  | 0 | 1 | ТЕР Московской обл.,сб.15,гл.04,табл.030,поз.4 |  |  | 24 | 0 | 15-04-030-4 | 1 | 2 | 0 | 12.32 | 1 | 1 | 1 | 1 | 1 |  | 94.5 | 46.75 |  |  |  |  | 0 | 0 |  |  |  | 0 | 0 | [18 empty] | 0 | 0 | 1 | 1 | 1 | 1 | 1 | 1005 | 100 м2 | 100 м2 окрашиваемой поверхности | 100 | 7035011 | 2 | Общестроительные работы | 0 | 1 | 24 | Отделочные работы | 15 | 01. Покрытие полов лаком (нормы 1, 2). 02. Hанесение клейстера на поверхность стен и полов (нормы 3, 4). 03. Оклейка тканями (нормы 3, 4). 04. Огнезащитная пропитка текстильных покрытий (норма 5). | 0 | 1107.01 | 474.96 | 2.46 | 0.14 | 629.59 | 71.06 | 0.04
51 | 1 | 3 | 20 |  | Новая локальная смета | Отопление | [7 empty] | 1414366.54 | 904214.01 | 59653.8 | 5509.94 | 450498.73 | 0 | 3899.1767 | 97.865 | 0 | 423671.48 | 287273.93 |  |  | 1414366.54 | 904214.01 | 59653.8 | 5509.94 | 450498.73 | 0 | 3899.18 | 97.87 | 0 | 423671.48 | 287273.93 | 0
50 | 0 | 0 | 1 | 201 | 1414366.54 | ПЗ | Прямые затраты |  |  | 201 | 1 | 3
50 | 0 | 0 | 1 | 202 | 904214.01 | СтМат | Стоимость материалов |  |  | 202 | 2 | 3
50 | 0 | 0 | 1 | 203 | 59653.8 | ЭММ | Эксплуатация машин |  |  | 203 | 3 | 3
50 | 0 | 0 | 1 | 204 | 5509.94 | ЗПМ | ЗП машинистов |  |  | 204 | 4 | 3
50 | 0 | 0 | 1 | 205 | 450498.73 | ОЗП | Основная ЗП рабочих |  |  | 205 | 5 | 3
50 | 0 | 0 | 1 | 206 | 0 | ВозврМат | Возврат материалов |  |  | 206 | 6 | 3
50 | 0 | 0 | 1 | 207 | 3899.1767 | ТрудСтр | Трудозатраты строителей |  |  | 207 | 7 | 3
50 | 0 | 0 | 1 | 208 | 97.865 | ТрудМаш | Трудозатраты машинистов |  |  | 208 | 8 | 3
50 | 0 | 0 | 1 | 209 | 0 | ТранспМат | Транспорт материалов |  |  | 209 | 9 | 3
50 | 0 | 0 | 1 | 210 | 423671.48 | НР | Накладные расходы |  |  | 210 | 10 | 3
50 | 0 | 0 | 1 | 211 | 287273.93 | СмПриб | Сметная прибыль |  |  | 211 | 11 | 3
0
3 | 1 |  | 122 |  | Новая локальная смета | Водопровод | [16 empty] | 0 | [11 empty] | 0 | 0 | 0 | [18 empty] | {55EDA2C7-2B4A-49CF-BDB6-30D30FF62293} | 0 | 0
52 | 1 | 3 | 78 | 0 | Новая локальная смета | Водопровод | 0 | 0 | 0 | 0 | 0 | 0 | 0 | 1699154.59 | 886864.08 | 119826.06 | 29438.63 | 692464.45 | 0 | 6015.6934 | 308.7274 | 0 | 666335.55 | 452624.46 | 0 | 0 | 1699154.59 | 886864.08 | 119826.06 | 29438.63 | 692464.45 | 0 | 6015.69 | 308.73 | 0 | 666335.55 | 452624.46 | 0
17 | 1 | 168 | 147 | 1 | 66-24-2 | Разборка тепловой изоляции из ваты минеральной | 100 м2 | 6 | 0 |  |  |  |  | 11732.58 | 0 | 0 | 0 | 11732.58 | 0 | 114.6 | 0 | 0 | 8161.18 | 5866.29 |  | 0 | 158.72 | 0 | 0 | 0 | 158.72 | 0 | 19.1 | 0 | 0 | 158.72 | 0 | 0 | 0 | 158.72 | 0 | 19.1 | 0 | 0 | 69.56 | 50 | 1 | 1 | 1 | 1 | 12.03 | 12.32 | 1 | 1 |  |  |  |  | 0 | 1 | ТЕРр Московской обл.,сб.66,поз.24-2 |  |  | 227 | 0 | 66-24-2 | 1 | 6 | 0 | 12.32 | 1 | 1 | 1 | 1 | 1 |  | 74 | 50 |  |  |  |  | 0 | 0 |  |  |  | 0 | 0 | [18 empty] | 0 | 0 | 1 | 1 | 1 | 1 | 1 | 1005 | 100 м2 | 100 м2 наружной площади разобранной изоляции | 100 | 7035070 | 6 | Ремонтно-строительные работы | 0 | 1 | 227 | Наружные инженерные сети разборка, очистка | 66-1 | 01. Разборка крепежных элементов изоляции. 02. Разборка изоляционного покрытия. | 0 | 158.72 | 0 | 0 | 0 | 158.72 | 19.1 | 0
17 | 1 | 175 | 154 | 2 | 65-1-1 | Разборка трубопроводов из водогазопроводных труб диаметром до 32 мм | 100 м | 7.54 | 0 |  |  |  |  | 27978.12 | 917.11 | 306.03 | 125.41 | 26754.98 | 0 | 261.3364 | 0.754 | 0 | 18698 | 13440.2 |  | 0 | 327.58 | 33.6 | 5.96 | 1.35 | 288.02 | 0 | 34.66 | 0.1 | 0 | 327.58 | 33.6 | 5.96 | 1.35 | 288.02 | 0 | 34.66 | 0.1 | 0 | 69.56 | 50 | 1 | 1 | 1 | 1 | 11.62 | 12.32 | 6.81 | 3.62 |  |  |  |  | 0 | 1 | ТЕРр Московской обл.,сб.65,поз.1-1 |  |  | 225 | 0 | 65-1-1 | 1 | 6 | 0 | 12.32 | 1 | 1 | 1 | 1 | 1 |  | 74 | 50 |  |  |  |  | 0 | 0 |  |  |  | 0 | 0 | [18 empty] | 0 | 0 | 1 | 1 | 1 | 1 | 1 | 1003 | 100 м | 100 м трубопроводов | 100 | 7035068 | 6 | Ремонтно-строительные работы | 0 | 1 | 225 | Внутренние санитарно-технические работы: демонтаж и разборка | 65-1 | 01. Снятие труб и креплений с отборкой годных труб, арматуры, фасонных и крепежных частей. 02. Свертывание арматуры. 03. Правка и очистка труб от накипи. 04. Складирование труб и фасонных частей. | 0 | 327.58 | 33.6 | 5.96 | 1.35 | 288.02 | 34.66 | 0.1
18 | 1 | 175 |  | 2,1 | 999-9899 | Строительный мусор и масса возвратных материалов | т | -1.6588 | -0.22 |  |  |  |  | 0 | 0 | 0 | 0 | 0 | 0 | 0 | 0 | 0 | 0 | 0 |  | 0 | 0 | 0 | 0 | 0 | 0 | 0 | 0 | 0 | 0 | 0 | 0 | 0 | 0 | 0 | 0 | 0 | 0 | 0 | 69.56 | 50 | 1 | 1 | 1 | 1 | 11.62 | 12.32 | 6.81 | 3.62 |  |  |  |  | 3 | 1 | 999-9899 |  |  | 225 | 0 | 65-1-1 | 1 | 6 | 0 | 12.32 | 1 | 1 | 1 | 1 | 1 |  | 74 | 50 |  |  |  |  | 0 | 0 |  |  |  | 0 | 0 | [18 empty] | 0 | 0 | 1 | 1 | 1 | 1 | 1 | 1009 | т | т | 1000 | 7035068 | 6 | Ремонтно-строительные работы | 0 | 1 | 225 | Внутренние санитарно-технические работы: демонтаж и разборка | 65-1 |  | 0 | 0 | 0 | 0 | 0 | 0 | 0 | 0
17 | 1 | 182 | 161 | 3 | 65-1-2 | Разборка трубопроводов из водогазопроводных труб диаметром до 63 мм | 100 м | 7.54 | 0 |  |  |  |  | 48129.52 | 1580.91 | 525.8 | 213.65 | 46022.81 | 0 | 449.5348 | 1.2818 | 0 | 32162.08 | 23118.23 |  | 0 | 563.6 | 57.92 | 10.24 | 2.3 | 495.44 | 0 | 59.62 | 0.17 | 0 | 563.6 | 57.92 | 10.24 | 2.3 | 495.44 | 0 | 59.62 | 0.17 | 0 | 69.56 | 50 | 1 | 1 | 1 | 1 | 11.61 | 12.32 | 6.81 | 3.62 |  |  |  |  | 0 | 1 | ТЕРр Московской обл.,сб.65,поз.1-2 |  |  | 225 | 0 | 65-1-2 | 1 | 6 | 0 | 12.32 | 1 | 1 | 1 | 1 | 1 |  | 74 | 50 |  |  |  |  | 0 | 0 |  |  |  | 0 | 0 | [18 empty] | 0 | 0 | 1 | 1 | 1 | 1 | 1 | 1003 | 100 м | 100 м трубопроводов | 100 | 7035068 | 6 | Ремонтно-строительные работы | 0 | 1 | 225 | Внутренние санитарно-технические работы: демонтаж и разборка | 65-1 | 01. Снятие труб и креплений с отборкой годных труб, арматуры, фасонных и крепежных частей. 02. Свертывание арматуры. 03. Правка и очистка труб от накипи. 04. Складирование труб и фасонных частей. | 0 | 563.6 | 57.92 | 10.24 | 2.3 | 495.44 | 59.62 | 0.17
18 | 1 | 182 |  | 3,1 | 999-9899 | Строительный мусор и масса возвратных материалов | т | -2.5636 | -0.34 |  |  |  |  | 0 | 0 | 0 | 0 | 0 | 0 | 0 | 0 | 0 | 0 | 0 |  | 0 | 0 | 0 | 0 | 0 | 0 | 0 | 0 | 0 | 0 | 0 | 0 | 0 | 0 | 0 | 0 | 0 | 0 | 0 | 69.56 | 50 | 1 | 1 | 1 | 1 | 11.61 | 12.32 | 6.81 | 3.62 |  |  |  |  | 3 | 1 | 999-9899 |  |  | 225 | 0 | 65-1-2 | 1 | 6 | 0 | 12.32 | 1 | 1 | 1 | 1 | 1 |  | 74 | 50 |  |  |  |  | 0 | 0 |  |  |  | 0 | 0 | [18 empty] | 0 | 0 | 1 | 1 | 1 | 1 | 1 | 1009 | т | т | 1000 | 7035068 | 6 | Ремонтно-строительные работы | 0 | 1 | 225 | Внутренние санитарно-технические работы: демонтаж и разборка | 65-1 |  | 0 | 0 | 0 | 0 | 0 | 0 | 0 | 0
17 | 1 | 189 | 168 | 4 | 65-1-3 | Разборка трубопроводов из водогазопроводных труб диаметром до 100 мм | 100 м | 6.37 | 0 |  |  |  |  | 51907.53 | 1529.3 | 566.42 | 275.46 | 49811.81 | 0 | 486.5406 | 1.6562 | 0 | 34840.71 | 25043.64 |  | 0 | 714.04 | 66.32 | 13 | 3.51 | 634.72 | 0 | 76.38 | 0.26 | 0 | 714.04 | 66.32 | 13 | 3.51 | 634.72 | 0 | 76.38 | 0.26 | 0 | 69.56 | 50 | 1 | 1 | 1 | 1 | 11.66 | 12.32 | 6.84 | 3.62 |  |  |  |  | 0 | 1 | ТЕРр Московской обл.,сб.65,поз.1-3 |  |  | 225 | 0 | 65-1-3 | 1 | 6 | 0 | 12.32 | 1 | 1 | 1 | 1 | 1 |  | 74 | 50 |  |  |  |  | 0 | 0 |  |  |  | 0 | 0 | [18 empty] | 0 | 0 | 1 | 1 | 1 | 1 | 1 | 1003 | 100 м | 100 м трубопроводов | 100 | 7035068 | 6 | Ремонтно-строительные работы | 0 | 1 | 225 | Внутренние санитарно-технические работы: демонтаж и разборка | 65-1 | 01. Снятие труб и креплений с отборкой годных труб, арматуры, фасонных и крепежных частей. 02. Свертывание арматуры. 03. Правка и очистка труб от накипи. 04. Складирование труб и фасонных частей. | 0 | 714.04 | 66.32 | 13 | 3.51 | 634.72 | 76.38 | 0.26
18 | 1 | 189 |  | 4,1 | 999-9899 | Строительный мусор и масса возвратных материалов | т | -2.7391 | -0.43 |  |  |  |  | 0 | 0 | 0 | 0 | 0 | 0 | 0 | 0 | 0 | 0 | 0 |  | 0 | 0 | 0 | 0 | 0 | 0 | 0 | 0 | 0 | 0 | 0 | 0 | 0 | 0 | 0 | 0 | 0 | 0 | 0 | 69.56 | 50 | 1 | 1 | 1 | 1 | 11.66 | 12.32 | 6.84 | 3.62 |  |  |  |  | 3 | 1 | 999-9899 |  |  | 225 | 0 | 65-1-3 | 1 | 6 | 0 | 12.32 | 1 | 1 | 1 | 1 | 1 |  | 74 | 50 |  |  |  |  | 0 | 0 |  |  |  | 0 | 0 | [18 empty] | 0 | 0 | 1 | 1 | 1 | 1 | 1 | 1009 | т | т | 1000 | 7035068 | 6 | Ремонтно-строительные работы | 0 | 1 | 225 | Внутренние санитарно-технические работы: демонтаж и разборка | 65-1 |  | 0 | 0 | 0 | 0 | 0 | 0 | 0 | 0
17 | 1 | 193 | 172 | 5 | 65-3-13 | Снятие задвижек диаметром до 100 мм | 100 шт. | 2.81 | 0 |  |  |  |  | 28242.05 | 0 | 99.76 | 117.01 | 28142.29 | 0 | 267.793 | 0.7025 | 0 | 19657.17 | 14129.65 |  | 0 | 817.91 | 0 | 5 | 3.38 | 812.91 | 0 | 95.3 | 0.25 | 0 | 817.91 | 0 | 5 | 3.38 | 812.91 | 0 | 95.3 | 0.25 | 0 | 69.56 | 50 | 1 | 1 | 1 | 1 | 12.06 | 12.32 | 7.1 | 1 |  |  |  |  | 0 | 1 | ТЕРр Московской обл.,сб.65,поз.3-13 |  |  | 225 | 0 | 65-3-13 | 1 | 6 | 0 | 12.32 | 1 | 1 | 1 | 1 | 1 |  | 74 | 50 |  |  |  |  | 0 | 0 |  |  |  | 0 | 0 | [18 empty] | 0 | 0 | 1 | 1 | 1 | 1 | 1 | 1010 | 100 шт. | 100 шт. арматуры | 100 | 7035068 | 6 | Ремонтно-строительные работы | 0 | 1 | 225 | Внутренние санитарно-технические работы: демонтаж и разборка | 65-1 | 01. Отсоединение арматуры от трубопроводов. | 0 | 817.91 | 0 | 5 | 3.38 | 812.91 | 95.3 | 0.25
18 | 1 | 193 |  | 5,1 | 999-9899 | Строительный мусор и масса возвратных материалов | т | -11.24 | -4 |  |  |  |  | 0 | 0 | 0 | 0 | 0 | 0 | 0 | 0 | 0 | 0 | 0 |  | 0 | 0 | 0 | 0 | 0 | 0 | 0 | 0 | 0 | 0 | 0 | 0 | 0 | 0 | 0 | 0 | 0 | 0 | 0 | 69.56 | 50 | 1 | 1 | 1 | 1 | 12.06 | 12.32 | 7.1 | 1 |  |  |  |  | 3 | 1 | 999-9899 |  |  | 225 | 0 | 65-3-13 | 1 | 6 | 0 | 12.32 | 1 | 1 | 1 | 1 | 1 |  | 74 | 50 |  |  |  |  | 0 | 0 |  |  |  | 0 | 0 | [18 empty] | 0 | 0 | 1 | 1 | 1 | 1 | 1 | 1009 | т | т | 1000 | 7035068 | 6 | Ремонтно-строительные работы | 0 | 1 | 225 | Внутренние санитарно-технические работы: демонтаж и разборка | 65-1 |  | 0 | 0 | 0 | 0 | 0 | 0 | 0 | 0
17 | 1 | 197 | 176 | 6 | 46-03-010-1 | Пробивка в бетонных стенах и полах толщиной 100 мм отверстий площадью до 20 см2 | 100 шт. | 7.2 | 0 |  |  |  |  | 32251.02 | 0 | 19440.39 | 3881.69 | 12810.63 | 0 | 109.224 | 31.32 | 0 | 15533.87 | 11684.62 |  | 0 | 681.21 | 0 | 536.79 | 43.76 | 144.42 | 0 | 15.17 | 4.35 | 0 | 681.21 | 0 | 536.79 | 43.76 | 144.42 | 0 | 15.17 | 4.35 | 0 | 93.06 | 59.5 | 1 | 1 | 1 | 1 | 8.33 | 12.32 | 5.03 | 1 |  |  |  |  | 0 | 1 | ТЕР Московской обл.,сб.46,гл.03,табл.010,поз.1 |  |  | 205 | 0 | 46-03-010-1 | 1 | 2 | 0 | 12.32 | 1 | 1 | 1 | 1 | 1 |  | 110 | 70 |  |  |  |  | 0 | 0 |  |  |  | 0 | 0 | [16 empty] | =93,06 | =59,5 | 0 | 0 | 1 | 1 | 1 | 1 | 1 | 1010 | 100 шт. | 100 отверстий | 100 | 7035052 | 2 | Общестроительные работы | 0 | 1 | 205 | Работы по реконструкции зданий и сооружений (усиление и замена существующих конструкций, разборка и возведение отдельных конструктивных элементов) | 49 | 01. Разметка мест пробивки. 02. Пробивка отверстий. | 0 | 681.21 | 0 | 536.79 | 43.76 | 144.42 | 15.17 | 4.35
17 | 1 | 201 | 180 | 7 | 46-03-011-1 | Пробивка в кирпичных стенах борозд площадью сечения до 20 см2 | 100 м | 0.76 | 0 |  |  |  |  | 3260.99 | 0 | 1915.22 | 382.39 | 1345.77 | 0 | 11.8864 | 3.0856 | 0 | 1608.23 | 1209.71 |  | 0 | 644.73 | 0 | 501 | 40.84 | 143.73 | 0 | 15.64 | 4.06 | 0 | 644.73 | 0 | 501 | 40.84 | 143.73 | 0 | 15.64 | 4.06 | 0 | 93.06 | 59.5 | 1 | 1 | 1 | 1 | 8.43 | 12.32 | 5.03 | 1 |  |  |  |  | 0 | 1 | ТЕР Московской обл.,сб.46,гл.03,табл.011,поз.1 |  |  | 205 | 0 | 46-03-011-1 | 1 | 2 | 0 | 12.32 | 1 | 1 | 1 | 1 | 1 |  | 110 | 70 |  |  |  |  | 0 | 0 |  |  |  | 0 | 0 | [16 empty] | =93,06 | =59,5 | 0 | 0 | 1 | 1 | 1 | 1 | 1 | 1003 | 100 м | 100 м борозд | 100 | 7035052 | 2 | Общестроительные работы | 0 | 1 | 205 | Работы по реконструкции зданий и сооружений (усиление и замена существующих конструкций, разборка и возведение отдельных конструктивных элементов) | 49 | 01. Разметка мест пробивки. 02. Пробивка и зачистка борозд. | 0 | 644.73 | 0 | 501 | 40.84 | 143.73 | 15.64 | 4.06
17 | 1 | 220 | 197 | 8 | 16-03-002-2 | Прокладка трубопроводов водоснабжения из многослойных металл-полимерных труб диаметром 20 мм | 100 м | 0.86 | 0 |  |  |  |  | 28869.04 | 17702.25 | 504.73 | 10.07 | 10662.06 | 0 | 88.58 | 0.3784 | 0 | 11556.64 | 7529.19 |  | 0 | 16841.57 | 15712.99 | 122.27 | 0.95 | 1006.31 | 0 | 103 | 0.44 | 0 | 16841.57 | 15712.99 | 122.27 | 0.95 | 1006.31 | 0 | 103 | 0.44 | 0 | 108.288 | 70.55 | 1 | 1 | 1 | 1 | 3.1 | 12.32 | 4.8 | 1.31 |  |  |  |  | 0 | 1 | ТЕР Московской обл.,сб.16,гл.03,табл.002,поз.2 |  |  | 25 | 0 | 16-03-002-2 | 1 | 2 | 0 | 12.32 | 1 | 1 | 1 | 1 | 1 |  | 115.2 | 70.55 |  |  |  |  | 0 | 0 |  |  |  | 0 | 0 | [18 empty] | 0 | 0 | 1 | 1 | 1 | 1 | 1 | 1003 | 100 м | 100 м трубопровода | 100 | 7035012 | 2 | Общестроительные работы | 0 | 1 | 25 | Сантехнические работы - внутренние (трубопроводы, водопровод, канализация, отопление, газоснабжение, вентиляция и кондиционирование воздуха) | 16 | 01. Прокладка трубопроводов из многослойных металл-полимерных труб. 02. Установка и заделка креплений. 03. Промывка трубопровода водой. | 0 | 16841.57 | 15712.99 | 122.27 | 0.95 | 1006.31 | 103 | 0.44
18 | 1 | 218 |  | 8,1 | 300-1484 | Исключается - Кран шаровой В-В размером 3/4" | шт. | -8.6 | -10 |  |  |  |  | -891.14 | -891.14 | 0 | 0 | 0 | 0 | 0 | 0 | 0 | 0 | 0 |  | 0 | 79.1 | 79.1 | 0 | 0 | 0 | 0 | 0 | 0 | 0 | 79.1 | 79.1 | 0 | 0 | 0 | 0 | 0 | 0 | 0 | 108.288 | 70.55 | 1 | 1 | 1 | 1 | 3.1 | 12.32 | 4.8 | 1.31 |  |  |  |  | 3 | 1 | 300-1484 |  |  | 25 | 0 | 16-03-002-2 | 1 | 2 | 0 | 12.32 | 1 | 1 | 1 | 1 | 1 |  | 115.2 | 70.55 |  |  |  |  | 0 | 0 |  |  |  | 0 | 0 | [18 empty] | 0 | 0 | 1 | 1 | 1 | 1 | 1 | 1010 | шт. | шт. | 1 | 7035012 | 2 | Общестроительные работы | 0 | 1 | 25 | Сантехнические работы - внутренние (трубопроводы, водопровод, канализация, отопление, газоснабжение, вентиляция и кондиционирование воздуха) | 16 |  | 0 | 79.1 | 79.1 | 0 | 0 | 0 | 0 | 0
18 | 1 | 220 |  | 8,2 | Счет-Фактура | Кран шаровой Д=20 | шт. | 182 | 211.6279 |  |  |  |  | 24934 | 24934 | 0 | 0 | 0 | 0 | 0 | 0 | 0 | 0 | 0 |  | 0 | 137 | 137 | 0 | 0 | 0 | 0 | 0 | 0 | 0 | 0 | 0 | 0 | 0 | 0 | 0 | 0 | 0 | 0 | 108.288 | 70.55 | 1 | 1 | 1 | 1 | 1 | 1 | 1 | 1 |  |  |  |  | 3 | 1 |  |  |  | 25 | 0 |  | 0 | 2 | 0 | 1 | 1 | 1 | 1 | 1 | 1 |  | 115.2 | 70.55 |  |  |  |  | 0 | 0 |  |  |  | 0 | 0 | [10 empty] | =137,00 | [7 empty] | 0 | 0 | 1 | 1 | 1 | 1 | 1 | 1010 | шт. | шт. | 1 | 7035012 | 2 | Общестроительные работы | 0 | 1 | 25 | Сантехнические работы - внутренние (трубопроводы, водопровод, канализация, отопление, газоснабжение, вентиляция и кондиционирование воздуха) | 16 |  | 0 | 0 | 0 | 0 | 0 | 0 | 0 | 0
17 | 1 | 239 | 214 | 9 | 16-03-002-3 | Прокладка трубопроводов водоснабжения из многослойных металл-полимерных труб диаметром 25 мм | 100 м | 1.2 | 0 |  |  |  |  | 58199.42 | 42581.79 | 740.34 | 14.04 | 14877.29 | 0 | 123.6 | 0.528 | 0 | 16125.52 | 10505.83 |  | 0 | 23593.86 | 22458.75 | 128.8 | 0.95 | 1006.31 | 0 | 103 | 0.44 | 0 | 23593.86 | 22458.75 | 128.8 | 0.95 | 1006.31 | 0 | 103 | 0.44 | 0 | 108.288 | 70.55 | 1 | 1 | 1 | 1 | 2.86 | 12.32 | 4.79 | 1.58 |  |  |  |  | 0 | 1 | ТЕР Московской обл.,сб.16,гл.03,табл.002,поз.3 |  |  | 25 | 0 | 16-03-002-3 | 1 | 2 | 0 | 12.32 | 1 | 1 | 1 | 1 | 1 |  | 115.2 | 70.55 |  |  |  |  | 0 | 0 |  |  |  | 0 | 0 | [18 empty] | 0 | 0 | 1 | 1 | 1 | 1 | 1 | 1003 | 100 м | 100 м трубопровода | 100 | 7035012 | 2 | Общестроительные работы | 0 | 1 | 25 | Сантехнические работы - внутренние (трубопроводы, водопровод, канализация, отопление, газоснабжение, вентиляция и кондиционирование воздуха) | 16 | 01. Прокладка трубопроводов из многослойных металл-полимерных труб. 02. Установка и заделка креплений. 03. Промывка трубопровода водой. | 0 | 23593.86 | 22458.75 | 128.8 | 0.95 | 1006.31 | 103 | 0.44
18 | 1 | 237 |  | 9,1 | 300-1485 | Исключается - Кран шаровой В-В размером 1" | шт. | -12 | -10 |  |  |  |  | -2278.99 | -2278.99 | 0 | 0 | 0 | 0 | 0 | 0 | 0 | 0 | 0 |  | 0 | 120.2 | 120.2 | 0 | 0 | 0 | 0 | 0 | 0 | 0 | 120.2 | 120.2 | 0 | 0 | 0 | 0 | 0 | 0 | 0 | 108.288 | 70.55 | 1 | 1 | 1 | 1 | 2.86 | 12.32 | 4.79 | 1.58 |  |  |  |  | 3 | 1 | 300-1485 |  |  | 25 | 0 | 16-03-002-3 | 1 | 2 | 0 | 12.32 | 1 | 1 | 1 | 1 | 1 |  | 115.2 | 70.55 |  |  |  |  | 0 | 0 |  |  |  | 0 | 0 | [18 empty] | 0 | 0 | 1 | 1 | 1 | 1 | 1 | 1010 | шт. | шт. | 1 | 7035012 | 2 | Общестроительные работы | 0 | 1 | 25 | Сантехнические работы - внутренние (трубопроводы, водопровод, канализация, отопление, газоснабжение, вентиляция и кондиционирование воздуха) | 16 |  | 0 | 120.2 | 120.2 | 0 | 0 | 0 | 0 | 0
18 | 1 | 239 |  | 9,2 | Счет-Фактура | Кран шаровой Д=25 | шт. | 46 | 38.3333 |  |  |  |  | 8188 | 8188 | 0 | 0 | 0 | 0 | 0 | 0 | 0 | 0 | 0 |  | 0 | 178 | 178 | 0 | 0 | 0 | 0 | 0 | 0 | 0 | 0 | 0 | 0 | 0 | 0 | 0 | 0 | 0 | 0 | 108.288 | 70.55 | 1 | 1 | 1 | 1 | 1 | 1 | 1 | 1 |  |  |  |  | 3 | 1 |  |  |  | 25 | 0 |  | 0 | 2 | 0 | 1 | 1 | 1 | 1 | 1 | 1 |  | 115.2 | 70.55 |  |  |  |  | 0 | 0 |  |  |  | 0 | 0 | [10 empty] | =178,00 | [7 empty] | 0 | 0 | 1 | 1 | 1 | 1 | 1 | 1010 | шт. | шт. | 1 | 7035012 | 2 | Общестроительные работы | 0 | 1 | 25 | Сантехнические работы - внутренние (трубопроводы, водопровод, канализация, отопление, газоснабжение, вентиляция и кондиционирование воздуха) | 16 |  | 0 | 0 | 0 | 0 | 0 | 0 | 0 | 0
17 | 1 | 264 | 237 | 10 | 16-04-002-3 | Прокладка трубопроводов водоснабжения из напорных полиэтиленовых труб низкого давления среднего типа наружным диаметром 32 мм | 100 м | 1.31 | 0 |  |  |  |  | 30668.98 | 7947.44 | 3221.19 | 1093.91 | 19500.35 | 0 | 159.558 | 6.4714 | 0 | 22301.11 | 14529.25 |  | 0 | 4144.05 | 2417.03 | 518.76 | 67.78 | 1208.26 | 0 | 121.8 | 4.94 | 0 | 4144.05 | 2417.03 | 518.76 | 67.78 | 1208.26 | 0 | 121.8 | 4.94 | 0 | 108.288 | 70.55 | 1 | 1 | 1 | 1 | 8.1 | 12.32 | 4.74 | 2.51 |  |  |  |  | 0 | 1 | ТЕР Московской обл.,сб.16,гл.04,табл.002,поз.3 |  |  | 25 | 0 | 16-04-002-3 | 1 | 2 | 0 | 12.32 | 1 | 1 | 1 | 1 | 1 |  | 115.2 | 70.55 |  |  |  |  | 0 | 0 |  |  |  | 0 | 0 | [18 empty] | 0 | 0 | 1 | 1 | 1 | 1 | 1 | 1003 | 100 м | 100 м трубопровода | 100 | 7035012 | 2 | Общестроительные работы | 0 | 1 | 25 | Сантехнические работы - внутренние (трубопроводы, водопровод, канализация, отопление, газоснабжение, вентиляция и кондиционирование воздуха) | 16 | 01. Разметка деталей и перерезка труб. 02. Сборка узлов из отдельных деталей и фасонных частей с подготовкой под контактную сварку. 03. Прокладка трубопроводов на сварке и на клею из готовых узлов. 04. Установка муфтовой арматуры. 05. Установка креплений с пристрелкой пистолетом. 06. Гидравлическое испытание трубопровода и промывка водой. | 0 | 4144.05 | 2417.03 | 518.76 | 67.78 | 1208.26 | 121.8 | 4.94
18 | 1 | 257 |  | 10,1 | 300-1344 | Исключаются - Вентили проходные муфтовые 15кч18п для воды, давлением 1.6 МПа (16 кгс/см2), диаметром 32 мм | шт. | -13.1 | -10 |  |  |  |  | -1300.44 | -1300.44 | 0 | 0 | 0 | 0 | 0 | 0 | 0 | 0 | 0 |  | 0 | 39.55 | 39.55 | 0 | 0 | 0 | 0 | 0 | 0 | 0 | 39.55 | 39.55 | 0 | 0 | 0 | 0 | 0 | 0 | 0 | 108.288 | 70.55 | 1 | 1 | 1 | 1 | 8.1 | 12.32 | 4.74 | 2.51 |  |  |  |  | 3 | 1 | 300-1344 |  |  | 25 | 0 | 16-04-002-3 | 1 | 2 | 0 | 12.32 | 1 | 1 | 1 | 1 | 1 |  | 115.2 | 70.55 |  |  |  |  | 0 | 0 |  |  |  | 0 | 0 | [18 empty] | 0 | 0 | 1 | 1 | 1 | 1 | 1 | 1010 | шт. | шт. | 1 | 7035012 | 2 | Общестроительные работы | 0 | 1 | 25 | Сантехнические работы - внутренние (трубопроводы, водопровод, канализация, отопление, газоснабжение, вентиляция и кондиционирование воздуха) | 16 |  | 0 | 39.55 | 39.55 | 0 | 0 | 0 | 0 | 0
18 | 1 | 264 |  | 10,2 | Счет-Фактура | Кран шаровой Д=32 | шт. | 23 | 17.5573 |  |  |  |  | 6141 | 6141 | 0 | 0 | 0 | 0 | 0 | 0 | 0 | 0 | 0 |  | 0 | 267 | 267 | 0 | 0 | 0 | 0 | 0 | 0 | 0 | 0 | 0 | 0 | 0 | 0 | 0 | 0 | 0 | 0 | 108.288 | 70.55 | 1 | 1 | 1 | 1 | 1 | 1 | 1 | 1 |  |  |  |  | 3 | 1 |  |  |  | 25 | 0 |  | 0 | 2 | 0 | 1 | 1 | 1 | 1 | 1 | 1 |  | 115.2 | 70.55 |  |  |  |  | 0 | 0 |  |  |  | 0 | 0 | [10 empty] | =267,00 | [7 empty] | 0 | 0 | 1 | 1 | 1 | 1 | 1 | 1010 | шт. | шт. | 1 | 7035012 | 2 | Общестроительные работы | 0 | 1 | 25 | Сантехнические работы - внутренние (трубопроводы, водопровод, канализация, отопление, газоснабжение, вентиляция и кондиционирование воздуха) | 16 |  | 0 | 0 | 0 | 0 | 0 | 0 | 0 | 0
17 | 1 | 289 | 260 | 11 | 16-04-002-4 | Прокладка трубопроводов водоснабжения из напорных полиэтиленовых труб низкого давления среднего типа наружным диаметром 40 мм | 100 м | 1.1 | 0 |  |  |  |  | 34991.86 | 9953.34 | 3206.11 | 1079.42 | 21832.41 | 0 | 178.64 | 6.831 | 0 | 24810.76 | 16164.3 |  | 0 | 5551.27 | 3326.65 | 613.61 | 79.65 | 1611.01 | 0 | 162.4 | 6.21 | 0 | 5551.27 | 3326.65 | 613.61 | 79.65 | 1611.01 | 0 | 162.4 | 6.21 | 0 | 108.288 | 70.55 | 1 | 1 | 1 | 1 | 8.13 | 12.32 | 4.75 | 2.72 |  |  |  |  | 0 | 1 | ТЕР Московской обл.,сб.16,гл.04,табл.002,поз.4 |  |  | 25 | 0 | 16-04-002-4 | 1 | 2 | 0 | 12.32 | 1 | 1 | 1 | 1 | 1 |  | 115.2 | 70.55 |  |  |  |  | 0 | 0 |  |  |  | 0 | 0 | [18 empty] | 0 | 0 | 1 | 1 | 1 | 1 | 1 | 1003 | 100 м | 100 м трубопровода | 100 | 7035012 | 2 | Общестроительные работы | 0 | 1 | 25 | Сантехнические работы - внутренние (трубопроводы, водопровод, канализация, отопление, газоснабжение, вентиляция и кондиционирование воздуха) | 16 | 01. Разметка деталей и перерезка труб. 02. Сборка узлов из отдельных деталей и фасонных частей с подготовкой под контактную сварку. 03. Прокладка трубопроводов на сварке и на клею из готовых узлов. 04. Установка муфтовой арматуры. 05. Установка креплений с пристрелкой пистолетом. 06. Гидравлическое испытание трубопровода и промывка водой. | 0 | 5551.27 | 3326.65 | 613.61 | 79.65 | 1611.01 | 162.4 | 6.21
18 | 1 | 282 |  | 11,1 | 300-1345 | Исключаются - Вентили проходные муфтовые 15кч18п для воды, давлением 1.6 МПа (16 кгс/см2), диаметром 40 мм | шт. | -11 | -10 |  |  |  |  | -2008.23 | -2008.23 | 0 | 0 | 0 | 0 | 0 | 0 | 0 | 0 | 0 |  | 0 | 67.12 | 67.12 | 0 | 0 | 0 | 0 | 0 | 0 | 0 | 67.12 | 67.12 | 0 | 0 | 0 | 0 | 0 | 0 | 0 | 108.288 | 70.55 | 1 | 1 | 1 | 1 | 8.13 | 12.32 | 4.75 | 2.72 |  |  |  |  | 3 | 1 | 300-1345 |  |  | 25 | 0 | 16-04-002-4 | 1 | 2 | 0 | 12.32 | 1 | 1 | 1 | 1 | 1 |  | 115.2 | 70.55 |  |  |  |  | 0 | 0 |  |  |  | 0 | 0 | [18 empty] | 0 | 0 | 1 | 1 | 1 | 1 | 1 | 1010 | шт. | шт. | 1 | 7035012 | 2 | Общестроительные работы | 0 | 1 | 25 | Сантехнические работы - внутренние (трубопроводы, водопровод, канализация, отопление, газоснабжение, вентиляция и кондиционирование воздуха) | 16 |  | 0 | 67.12 | 67.12 | 0 | 0 | 0 | 0 | 0
18 | 1 | 289 |  | 11,2 | Счет-Фактура | Кран шаровой Д=40 | шт. | 14.4138 | 13.1034 |  |  |  |  | 5304.28 | 5304.28 | 0 | 0 | 0 | 0 | 0 | 0 | 0 | 0 | 0 |  | 0 | 368 | 368 | 0 | 0 | 0 | 0 | 0 | 0 | 0 | 0 | 0 | 0 | 0 | 0 | 0 | 0 | 0 | 0 | 108.288 | 70.55 | 1 | 1 | 1 | 1 | 1 | 1 | 1 | 1 |  |  |  |  | 3 | 1 |  |  |  | 25 | 0 |  | 0 | 2 | 0 | 1 | 1 | 1 | 1 | 1 | 1 |  | 115.2 | 70.55 |  |  |  |  | 0 | 0 |  |  |  | 0 | 0 | [10 empty] | =368,00 | [7 empty] | 0 | 0 | 1 | 1 | 1 | 1 | 1 | 1010 | шт. | шт. | 1 | 7035012 | 2 | Общестроительные работы | 0 | 1 | 25 | Сантехнические работы - внутренние (трубопроводы, водопровод, канализация, отопление, газоснабжение, вентиляция и кондиционирование воздуха) | 16 |  | 0 | 0 | 0 | 0 | 0 | 0 | 0 | 0
17 | 1 | 314 | 283 | 12 | 16-04-002-5 | Прокладка трубопроводов водоснабжения из напорных полиэтиленовых труб низкого давления среднего типа наружным диаметром 50 мм | 100 м | 2.97 | 0 |  |  |  |  | 97814.35 | 34478.28 | 11967.54 | 4070.68 | 51368.53 | 0 | 420.3144 | 40.986 | 0 | 60034.01 | 39112.36 |  | 0 | 6585.64 | 4331.66 | 850.1 | 111.25 | 1403.88 | 0 | 141.52 | 13.8 | 0 | 6585.64 | 4331.66 | 850.1 | 111.25 | 1403.88 | 0 | 141.52 | 13.8 | 0 | 108.288 | 70.55 | 1 | 1 | 1 | 1 | 7.25 | 12.32 | 4.74 | 2.68 |  |  |  |  | 0 | 1 | ТЕР Московской обл.,сб.16,гл.04,табл.002,поз.5 |  |  | 25 | 0 | 16-04-002-5 | 1 | 2 | 0 | 12.32 | 1 | 1 | 1 | 1 | 1 |  | 115.2 | 70.55 |  |  |  |  | 0 | 0 |  |  |  | 0 | 0 | [18 empty] | 0 | 0 | 1 | 1 | 1 | 1 | 1 | 1003 | 100 м | 100 м трубопровода | 100 | 7035012 | 2 | Общестроительные работы | 0 | 1 | 25 | Сантехнические работы - внутренние (трубопроводы, водопровод, канализация, отопление, газоснабжение, вентиляция и кондиционирование воздуха) | 16 | 01. Разметка деталей и перерезка труб. 02. Сборка узлов из отдельных деталей и фасонных частей с подготовкой под контактную сварку. 03. Прокладка трубопроводов на сварке и на клею из готовых узлов. 04. Установка муфтовой арматуры. 05. Установка креплений с пристрелкой пистолетом. 06. Гидравлическое испытание трубопровода и промывка водой. | 0 | 6585.64 | 4331.66 | 850.1 | 111.25 | 1403.88 | 141.52 | 13.8
18 | 1 | 307 |  | 12,1 | 300-1346 | Исключаются - Вентили проходные муфтовые 15кч18п для воды, давлением 1.6 МПа (16 кгс/см2), диаметром 50 мм | шт. | -29.7 | -10 |  |  |  |  | -6553.93 | -6553.93 | 0 | 0 | 0 | 0 | 0 | 0 | 0 | 0 | 0 |  | 0 | 82.34 | 82.34 | 0 | 0 | 0 | 0 | 0 | 0 | 0 | 82.34 | 82.34 | 0 | 0 | 0 | 0 | 0 | 0 | 0 | 108.288 | 70.55 | 1 | 1 | 1 | 1 | 7.25 | 12.32 | 4.74 | 2.68 |  |  |  |  | 3 | 1 | 300-1346 |  |  | 25 | 0 | 16-04-002-5 | 1 | 2 | 0 | 12.32 | 1 | 1 | 1 | 1 | 1 |  | 115.2 | 70.55 |  |  |  |  | 0 | 0 |  |  |  | 0 | 0 | [18 empty] | 0 | 0 | 1 | 1 | 1 | 1 | 1 | 1010 | шт. | шт. | 1 | 7035012 | 2 | Общестроительные работы | 0 | 1 | 25 | Сантехнические работы - внутренние (трубопроводы, водопровод, канализация, отопление, газоснабжение, вентиляция и кондиционирование воздуха) | 16 |  | 0 | 82.34 | 82.34 | 0 | 0 | 0 | 0 | 0
18 | 1 | 314 |  | 12,2 | Счет-Фактура | Кран шаровой Д=50 | шт. | 15.8067 | 5.3221 |  |  |  |  | 7903.36 | 7903.36 | 0 | 0 | 0 | 0 | 0 | 0 | 0 | 0 | 0 |  | 0 | 500 | 500 | 0 | 0 | 0 | 0 | 0 | 0 | 0 | 0 | 0 | 0 | 0 | 0 | 0 | 0 | 0 | 0 | 108.288 | 70.55 | 1 | 1 | 1 | 1 | 1 | 1 | 1 | 1 |  |  |  |  | 3 | 1 |  |  |  | 25 | 0 |  | 0 | 2 | 0 | 1 | 1 | 1 | 1 | 1 | 1 |  | 115.2 | 70.55 |  |  |  |  | 0 | 0 |  |  |  | 0 | 0 | [10 empty] | =500,00 | [7 empty] | 0 | 0 | 1 | 1 | 1 | 1 | 1 | 1010 | шт. | шт. | 1 | 7035012 | 2 | Общестроительные работы | 0 | 1 | 25 | Сантехнические работы - внутренние (трубопроводы, водопровод, канализация, отопление, газоснабжение, вентиляция и кондиционирование воздуха) | 16 |  | 0 | 0 | 0 | 0 | 0 | 0 | 0 | 0
17 | 1 | 339 | 306 | 13 | 16-04-002-6 | Прокладка трубопроводов водоснабжения из напорных полиэтиленовых труб низкого давления среднего типа наружным диаметром 63 мм | 100 м | 4.57 | 0 |  |  |  |  | 215543.01 | 118672.88 | 21015.6 | 7190.94 | 75854.53 | 0 | 646.7464 | 63.066 | 0 | 89928.28 | 58588.58 |  | 0 | 11972.95 | 9653.46 | 972.22 | 127.72 | 1347.27 | 0 | 141.52 | 13.8 | 0 | 11972.95 | 9653.46 | 972.22 | 127.72 | 1347.27 | 0 | 141.52 | 13.8 | 0 | 108.288 | 70.55 | 1 | 1 | 1 | 1 | 5.57 | 12.32 | 4.73 | 2.69 |  |  |  |  | 0 | 1 | ТЕР Московской обл.,сб.16,гл.04,табл.002,поз.6 |  |  | 25 | 0 | 16-04-002-6 | 1 | 2 | 0 | 12.32 | 1 | 1 | 1 | 1 | 1 |  | 115.2 | 70.55 |  |  |  |  | 0 | 0 |  |  |  | 0 | 0 | [18 empty] | 0 | 0 | 1 | 1 | 1 | 1 | 1 | 1003 | 100 м | 100 м трубопровода | 100 | 7035012 | 2 | Общестроительные работы | 0 | 1 | 25 | Сантехнические работы - внутренние (трубопроводы, водопровод, канализация, отопление, газоснабжение, вентиляция и кондиционирование воздуха) | 16 | 01. Разметка деталей и перерезка труб. 02. Сборка узлов из отдельных деталей и фасонных частей с подготовкой под контактную сварку. 03. Прокладка трубопроводов на сварке и на клею из готовых узлов. 04. Установка муфтовой арматуры. 05. Установка креплений с пристрелкой пистолетом. 06. Гидравлическое испытание трубопровода и промывка водой. | 0 | 11972.95 | 9653.46 | 972.22 | 127.72 | 1347.27 | 141.52 | 13.8
18 | 1 | 332 |  | 13,1 | 300-1534 | Исключаются - Вентили муфтовые диаметром 63 мм | шт. | -45.7 | -10 |  |  |  |  | -57778.51 | -57778.51 | 0 | 0 | 0 | 0 | 0 | 0 | 0 | 0 | 0 |  | 0 | 470 | 470 | 0 | 0 | 0 | 0 | 0 | 0 | 0 | 470 | 470 | 0 | 0 | 0 | 0 | 0 | 0 | 0 | 108.288 | 70.55 | 1 | 1 | 1 | 1 | 5.57 | 12.32 | 4.73 | 2.69 |  |  |  |  | 3 | 1 |  |  |  | 25 | 0 | 16-04-002-6 | 1 | 2 | 0 | 12.32 | 1 | 1 | 1 | 1 | 1 |  | 115.2 | 70.55 |  |  |  |  | 0 | 0 |  |  |  | 0 | 0 | [18 empty] | 0 | 0 | 1 | 1 | 1 | 1 | 1 | 1010 | шт. | шт. | 1 | 7035012 | 2 | Общестроительные работы | 0 | 1 | 25 | Сантехнические работы - внутренние (трубопроводы, водопровод, канализация, отопление, газоснабжение, вентиляция и кондиционирование воздуха) | 16 |  | 0 | 470 | 470 | 0 | 0 | 0 | 0 | 0
18 | 1 | 339 |  | 13,2 | Счет-Фактура | Кран шаровой Д=63 | шт. | 39.7776 | 8.7041 |  |  |  |  | 30628.72 | 30628.72 | 0 | 0 | 0 | 0 | 0 | 0 | 0 | 0 | 0 |  | 0 | 770 | 770 | 0 | 0 | 0 | 0 | 0 | 0 | 0 | 0 | 0 | 0 | 0 | 0 | 0 | 0 | 0 | 0 | 108.288 | 70.55 | 1 | 1 | 1 | 1 | 1 | 1 | 1 | 1 |  |  |  |  | 3 | 1 |  |  |  | 25 | 0 |  | 0 | 2 | 0 | 1 | 1 | 1 | 1 | 1 | 1 |  | 115.2 | 70.55 |  |  |  |  | 0 | 0 |  |  |  | 0 | 0 | [10 empty] | =770,00 | [7 empty] | 0 | 0 | 1 | 1 | 1 | 1 | 1 | 1010 | шт. | шт. | 1 | 7035012 | 2 | Общестроительные работы | 0 | 1 | 25 | Сантехнические работы - внутренние (трубопроводы, водопровод, канализация, отопление, газоснабжение, вентиляция и кондиционирование воздуха) | 16 |  | 0 | 0 | 0 | 0 | 0 | 0 | 0 | 0
17 | 1 | 359 | 325 | 14 | 16-04-002-7 | Прокладка трубопроводов водоснабжения из напорных полиэтиленовых труб низкого давления среднего типа наружным диаметром 75 мм | 100 м | 1.96 | 0 |  |  |  |  | 107812.51 | 60937.19 | 9542.54 | 3250.21 | 37332.78 | 0 | 318.304 | 34.0256 | 0 | 43946.51 | 28631.3 |  | 0 | 13041.34 | 10468.15 | 1027.14 | 134.6 | 1546.05 | 0 | 162.4 | 17.36 | 0 | 13041.34 | 10468.15 | 1027.14 | 134.6 | 1546.05 | 0 | 162.4 | 17.36 | 0 | 108.288 | 70.55 | 1 | 1 | 1 | 1 | 5.86 | 12.32 | 4.74 | 2.97 |  |  |  |  | 0 | 1 | ТЕР Московской обл.,сб.16,гл.04,табл.002,поз.7 |  |  | 25 | 0 | 16-04-002-7 | 1 | 2 | 0 | 12.32 | 1 | 1 | 1 | 1 | 1 |  | 115.2 | 70.55 |  |  |  |  | 0 | 0 |  |  |  | 0 | 0 | [18 empty] | 0 | 0 | 1 | 1 | 1 | 1 | 1 | 1003 | 100 м | 100 м трубопровода | 100 | 7035012 | 2 | Общестроительные работы | 0 | 1 | 25 | Сантехнические работы - внутренние (трубопроводы, водопровод, канализация, отопление, газоснабжение, вентиляция и кондиционирование воздуха) | 16 | 01. Разметка деталей и перерезка труб. 02. Сборка узлов из отдельных деталей и фасонных частей с подготовкой под контактную сварку. 03. Прокладка трубопроводов на сварке и на клею из готовых узлов. 04. Установка муфтовой арматуры. 05. Установка креплений с пристрелкой пистолетом. 06. Гидравлическое испытание трубопровода и промывка водой. | 0 | 13041.34 | 10468.15 | 1027.14 | 134.6 | 1546.05 | 162.4 | 17.36
18 | 1 | 355 |  | 14,1 | 300-1535 | Исключаются - Вентили муфтовые диаметром 75 мм | шт. | -19.6 | -10 |  |  |  |  | -32831.57 | -32831.57 | 0 | 0 | 0 | 0 | 0 | 0 | 0 | 0 | 0 |  | 0 | 564 | 564 | 0 | 0 | 0 | 0 | 0 | 0 | 0 | 564 | 564 | 0 | 0 | 0 | 0 | 0 | 0 | 0 | 108.288 | 70.55 | 1 | 1 | 1 | 1 | 5.86 | 12.32 | 4.74 | 2.97 |  |  |  |  | 3 | 1 |  |  |  | 25 | 0 | 16-04-002-7 | 1 | 2 | 0 | 12.32 | 1 | 1 | 1 | 1 | 1 |  | 115.2 | 70.55 |  |  |  |  | 0 | 0 |  |  |  | 0 | 0 | [18 empty] | 0 | 0 | 1 | 1 | 1 | 1 | 1 | 1010 | шт. | шт. | 1 | 7035012 | 2 | Общестроительные работы | 0 | 1 | 25 | Сантехнические работы - внутренние (трубопроводы, водопровод, канализация, отопление, газоснабжение, вентиляция и кондиционирование воздуха) | 16 |  | 0 | 564 | 564 | 0 | 0 | 0 | 0 | 0
17 | 1 | 380 | 344 | 15 | 16-04-002-8 | Прокладка трубопроводов водоснабжения из напорных полиэтиленовых труб низкого давления среднего типа наружным диаметром 90 мм | 100 м | 2.37 | 0 |  |  |  |  | 141885.45 | 89448.04 | 12131.94 | 4115.51 | 40305.47 | 0 | 343.65 | 35.3367 | 0 | 48102.59 | 31339 |  | 0 | 15656.78 | 13196.43 | 1079.95 | 140.95 | 1380.4 | 0 | 145 | 14.91 | 0 | 15656.78 | 13196.43 | 1079.95 | 140.95 | 1380.4 | 0 | 145 | 14.91 | 0 | 108.288 | 70.55 | 1 | 1 | 1 | 1 | 5.2 | 12.32 | 4.74 | 2.86 |  |  |  |  | 0 | 1 | ТЕР Московской обл.,сб.16,гл.04,табл.002,поз.8 |  |  | 25 | 0 | 16-04-002-8 | 1 | 2 | 0 | 12.32 | 1 | 1 | 1 | 1 | 1 |  | 115.2 | 70.55 |  |  |  |  | 0 | 0 |  |  |  | 0 | 0 | [18 empty] | 0 | 0 | 1 | 1 | 1 | 1 | 1 | 1003 | 100 м | 100 м трубопровода | 100 | 7035012 | 2 | Общестроительные работы | 0 | 1 | 25 | Сантехнические работы - внутренние (трубопроводы, водопровод, канализация, отопление, газоснабжение, вентиляция и кондиционирование воздуха) | 16 | 01. Разметка деталей и перерезка труб. 02. Сборка узлов из отдельных деталей и фасонных частей с подготовкой под контактную сварку. 03. Прокладка трубопроводов на сварке и на клею из готовых узлов. 04. Установка муфтовой арматуры. 05. Установка креплений с пристрелкой пистолетом. 06. Гидравлическое испытание трубопровода и промывка водой. | 0 | 15656.78 | 13196.43 | 1079.95 | 140.95 | 1380.4 | 145 | 14.91
18 | 1 | 375 |  | 15,1 | 300-1536 | Исключаются - Вентили муфтовые диаметром 90 мм | шт. | -23.7 | -10 |  |  |  |  | -45888.41 | -45888.41 | 0 | 0 | 0 | 0 | 0 | 0 | 0 | 0 | 0 |  | 0 | 677 | 677 | 0 | 0 | 0 | 0 | 0 | 0 | 0 | 677 | 677 | 0 | 0 | 0 | 0 | 0 | 0 | 0 | 108.288 | 70.55 | 1 | 1 | 1 | 1 | 5.2 | 12.32 | 4.74 | 2.86 |  |  |  |  | 3 | 1 |  |  |  | 25 | 0 | 16-04-002-8 | 1 | 2 | 0 | 12.32 | 1 | 1 | 1 | 1 | 1 |  | 115.2 | 70.55 |  |  |  |  | 0 | 0 |  |  |  | 0 | 0 | [18 empty] | 0 | 0 | 1 | 1 | 1 | 1 | 1 | 1010 | шт. | шт. | 1 | 7035012 | 2 | Общестроительные работы | 0 | 1 | 25 | Сантехнические работы - внутренние (трубопроводы, водопровод, канализация, отопление, газоснабжение, вентиляция и кондиционирование воздуха) | 16 |  | 0 | 677 | 677 | 0 | 0 | 0 | 0 | 0
18 | 1 | 380 |  | 15,2 | счет-фактура | Задвижка МЗВ Д=80 | шт. | 4 | 1.6878 |  |  |  |  | 40612 | 40612 | 0 | 0 | 0 | 0 | 0 | 0 | 0 | 0 | 0 |  | 0 | 3550 | 3550 | 0 | 0 | 0 | 0 | 0 | 0 | 0 | 3550 | 3550 | 0 | 0 | 0 | 0 | 0 | 0 | 0 | 108.288 | 70.55 | 1 | 1 | 1 | 1 | 5.2 | 12.32 | 4.74 | 2.86 |  |  |  |  | 3 | 1 |  |  |  | 25 | 0 | 16-04-002-8 | 1 | 2 | 0 | 12.32 | 1 | 1 | 1 | 1 | 1 |  | 115.2 | 70.55 |  |  |  |  | 0 | 0 |  |  |  | 0 | 0 | [18 empty] | 0 | 0 | 1 | 1 | 1 | 1 | 1 | 1010 | шт. | шт. | 1 | 7035012 | 2 | Общестроительные работы | 0 | 1 | 25 | Сантехнические работы - внутренние (трубопроводы, водопровод, канализация, отопление, газоснабжение, вентиляция и кондиционирование воздуха) | 16 |  | 0 | 3550 | 3550 | 0 | 0 | 0 | 0 | 0
17 | 1 | 398 | 360 | 16 | 16-04-002-9 | Прокладка трубопроводов водоснабжения из напорных полиэтиленовых труб низкого давления среднего типа наружным диаметром 110 мм | 100 м | 2.04 | 0 |  |  |  |  | 132627 | 91298.78 | 10520.43 | 3549.25 | 30807.79 | 0 | 262.6704 | 30.5592 | 0 | 37204.55 | 24238.89 |  | 0 | 17482.45 | 15170.95 | 1085.7 | 141.22 | 1225.8 | 0 | 128.76 | 14.98 | 0 | 17482.45 | 15170.95 | 1085.7 | 141.22 | 1225.8 | 0 | 128.76 | 14.98 | 0 | 108.288 | 70.55 | 1 | 1 | 1 | 1 | 4.87 | 12.32 | 4.75 | 2.95 |  |  |  |  | 0 | 1 | ТЕР Московской обл.,сб.16,гл.04,табл.002,поз.9 |  |  | 25 | 0 | 16-04-002-9 | 1 | 2 | 0 | 12.32 | 1 | 1 | 1 | 1 | 1 |  | 115.2 | 70.55 |  |  |  |  | 0 | 0 |  |  |  | 0 | 0 | [18 empty] | 0 | 0 | 1 | 1 | 1 | 1 | 1 | 1003 | 100 м | 100 м трубопровода | 100 | 7035012 | 2 | Общестроительные работы | 0 | 1 | 25 | Сантехнические работы - внутренние (трубопроводы, водопровод, канализация, отопление, газоснабжение, вентиляция и кондиционирование воздуха) | 16 | 01. Разметка деталей и перерезка труб. 02. Сборка узлов из отдельных деталей и фасонных частей с подготовкой под контактную сварку. 03. Прокладка трубопроводов на сварке и на клею из готовых узлов. 04. Установка муфтовой арматуры. 05. Установка креплений с пристрелкой пистолетом. 06. Гидравлическое испытание трубопровода и промывка водой. | 0 | 17482.45 | 15170.95 | 1085.7 | 141.22 | 1225.8 | 128.76 | 14.98
18 | 1 | 393 |  | 16,1 | 300-1537 | Исключаются - Вентили муфтовые диаметром 110 мм | шт. | -20.4 | -10 |  |  |  |  | -48866.16 | -48866.16 | 0 | 0 | 0 | 0 | 0 | 0 | 0 | 0 | 0 |  | 0 | 812 | 812 | 0 | 0 | 0 | 0 | 0 | 0 | 0 | 812 | 812 | 0 | 0 | 0 | 0 | 0 | 0 | 0 | 108.288 | 70.55 | 1 | 1 | 1 | 1 | 4.87 | 12.32 | 4.75 | 2.95 |  |  |  |  | 3 | 1 |  |  |  | 25 | 0 | 16-04-002-9 | 1 | 2 | 0 | 12.32 | 1 | 1 | 1 | 1 | 1 |  | 115.2 | 70.55 |  |  |  |  | 0 | 0 |  |  |  | 0 | 0 | [18 empty] | 0 | 0 | 1 | 1 | 1 | 1 | 1 | 1010 | шт. | шт. | 1 | 7035012 | 2 | Общестроительные работы | 0 | 1 | 25 | Сантехнические работы - внутренние (трубопроводы, водопровод, канализация, отопление, газоснабжение, вентиляция и кондиционирование воздуха) | 16 |  | 0 | 812 | 812 | 0 | 0 | 0 | 0 | 0
18 | 1 | 398 |  | 16,2 | счет-фактура | Задвижка МЗВ Д=100 | шт. | 6 | 2.9412 |  |  |  |  | 70446 | 70446 | 0 | 0 | 0 | 0 | 0 | 0 | 0 | 0 | 0 |  | 0 | 3980 | 3980 | 0 | 0 | 0 | 0 | 0 | 0 | 0 | 3980 | 3980 | 0 | 0 | 0 | 0 | 0 | 0 | 0 | 108.288 | 70.55 | 1 | 1 | 1 | 1 | 4.87 | 12.32 | 4.75 | 2.95 |  |  |  |  | 3 | 1 |  |  |  | 25 | 0 | 16-04-002-9 | 1 | 2 | 0 | 12.32 | 1 | 1 | 1 | 1 | 1 |  | 115.2 | 70.55 |  |  |  |  | 0 | 0 |  |  |  | 0 | 0 | [18 empty] | 0 | 0 | 1 | 1 | 1 | 1 | 1 | 1010 | шт. | шт. | 1 | 7035012 | 2 | Общестроительные работы | 0 | 1 | 25 | Сантехнические работы - внутренние (трубопроводы, водопровод, канализация, отопление, газоснабжение, вентиляция и кондиционирование воздуха) | 16 |  | 0 | 3980 | 3980 | 0 | 0 | 0 | 0 | 0
17 | 1 | 412 | 374 | 18 | 16-07-001-1 | Установка кранов пожарных диаметром 50 мм | шт. | 40 | 0 |  |  |  |  | 86550.55 | 80523.55 | 1232.06 | 68.99 | 4794.94 | 0 | 40.4 | 1.2 | 0 | 5267.05 | 3431.5 |  | 0 | 745.32 | 729.38 | 6.21 | 0.14 | 9.73 | 0 | 1.01 | 0.03 | 0 | 745.32 | 729.38 | 6.21 | 0.14 | 9.73 | 0 | 1.01 | 0.03 | 0 | 108.288 | 70.55 | 1 | 1 | 1 | 1 | 3.14 | 12.32 | 4.96 | 2.76 |  |  |  |  | 0 | 1 | ТЕР Московской обл.,сб.16,гл.07,табл.001,поз.1 |  |  | 25 | 0 | 16-07-001-1 | 1 | 2 | 0 | 12.32 | 1 | 1 | 1 | 1 | 1 |  | 115.2 | 70.55 |  |  |  |  | 0 | 0 |  |  |  | 0 | 0 | [18 empty] | 0 | 0 | 1 | 1 | 1 | 1 | 1 | 1010 | шт. | 1 кран | 1 | 7035012 | 2 | Общестроительные работы | 0 | 1 | 25 | Сантехнические работы - внутренние (трубопроводы, водопровод, канализация, отопление, газоснабжение, вентиляция и кондиционирование воздуха) | 16 | 01. Установка пожарных и поливочных кранов. 02. Сборка и укладка пожарного рукава (норма 1). | 0 | 745.32 | 729.38 | 6.21 | 0.14 | 9.73 | 1.01 | 0.03
17 | 1 | 423 | 385 | 19 | 26-01-010-1 | Изоляция трубопроводов матами минераловатными прошивными безобкладочными и в обкладках марки 125, изделиями минераловатными с гофрированной структурой | 1 м3 | 91.9 | 0 |  |  |  |  | 564930.63 | 333533.24 | 22889.96 | 0 | 208507.43 | 0 | 1732.315 | 50.545 | 0 | 176397.29 | 124061.92 |  | 0 | 1382.86 | 1155.83 | 42.87 | 0 | 184.16 | 0 | 18.85 | 0.55 | 0 | 1382.86 | 1155.83 | 42.87 | 0 | 184.16 | 0 | 18.85 | 0.55 | 0 | 84.6 | 59.5 | 1 | 1 | 1 | 1 | 5.82 | 12.32 | 5.81 | 3.14 |  |  |  |  | 0 | 1 | ТЕР Московской обл.,сб.26,гл.01,табл.010,поз.1 |  |  | 29 | 0 | 26-01-010-1 | 1 | 2 | 0 | 12.32 | 1 | 1 | 1 | 1 | 1 |  | 90 | 59.5 |  |  |  |  | 0 | 0 |  |  |  | 0 | 0 | [18 empty] | 0 | 0 | 1 | 1 | 1 | 1 | 1 | 1007 | 1 м3 | 1 м3 изоляции | 1 | 7035015 | 2 | Общестроительные работы | 0 | 1 | 29 | Теплоизоляционные работы | 20 | 01. Резка изделий по заданному размеру. 02. Укладка изделий с подгонкой их по месту. 03. Изготовление и установка диафрагм. 04. Изготовление бандажей и пряжек. 05. Крепление изоляции. | 0 | 1382.86 | 1155.83 | 42.87 | 0 | 184.16 | 18.85 | 0.55
51 | 1 | 3 | 78 |  | Новая локальная смета | Водопровод | [7 empty] | 1699154.59 | 886864.08 | 119826.06 | 29438.63 | 692464.45 | 0 | 6015.6934 | 308.7274 | 0 | 666335.55 | 452624.46 |  |  | 1699154.59 | 886864.08 | 119826.06 | 29438.63 | 692464.45 | 0 | 6015.69 | 308.73 | 0 | 666335.55 | 452624.46 | 0
50 | 0 | 0 | 1 | 201 | 1699154.59 | ПЗ | Прямые затраты |  |  | 201 | 1 | 3
50 | 0 | 0 | 1 | 202 | 886864.08 | СтМат | Стоимость материалов |  |  | 202 | 2 | 3
50 | 0 | 0 | 1 | 203 | 119826.06 | ЭММ | Эксплуатация машин |  |  | 203 | 3 | 3
50 | 0 | 0 | 1 | 204 | 29438.63 | ЗПМ | ЗП машинистов |  |  | 204 | 4 | 3
50 | 0 | 0 | 1 | 205 | 692464.45 | ОЗП | Основная ЗП рабочих |  |  | 205 | 5 | 3
50 | 0 | 0 | 1 | 206 | 0 | ВозврМат | Возврат материалов |  |  | 206 | 6 | 3
50 | 0 | 0 | 1 | 207 | 6015.6934 | ТрудСтр | Трудозатраты строителей |  |  | 207 | 7 | 3
50 | 0 | 0 | 1 | 208 | 308.7274 | ТрудМаш | Трудозатраты машинистов |  |  | 208 | 8 | 3
50 | 0 | 0 | 1 | 209 | 0 | ТранспМат | Транспорт материалов |  |  | 209 | 9 | 3
50 | 0 | 0 | 1 | 210 | 666335.55 | НР | Накладные расходы |  |  | 210 | 10 | 3
50 | 0 | 0 | 1 | 211 | 452624.46 | СмПриб | Сметная прибыль |  |  | 211 | 11 | 3
0
3 | 1 |  | 161 |  | Новая локальная смета | Канализация | [16 empty] | 0 | [11 empty] | 0 | 0 | 0 | [18 empty] | {190687D5-F84C-416E-91DB-BED50ED81481} | 0 | 0
52 | 1 | 3 | 136 | 0 | Новая локальная смета | Канализация | 0 | 0 | 0 | 0 | 0 | 0 | 0 | 764536.7 | 504048.9 | 27387.03 | 8928.02 | 233100.77 | 0 | 2087.2974 | 59.5287 | 0 | 217839.53 | 147491.92 | 0 | 0 | 764536.7 | 504048.9 | 27387.03 | 8928.02 | 233100.77 | 0 | 2087.3 | 59.53 | 0 | 217839.53 | 147491.92 | 0
17 | 1 | 427 | 389 | 1 | 65-2-1 | Разборка трубопроводов из чугунных канализационных труб диаметром 50 мм | 100 м | 1.53 | 0 |  |  |  |  | 10993.16 | 0 | 34.76 | 40.72 | 10958.4 | 0 | 105.264 | 0.2448 | 0 | 7650.99 | 5499.56 |  | 0 | 584.56 | 0 | 3.2 | 2.16 | 581.36 | 0 | 68.8 | 0.16 | 0 | 584.56 | 0 | 3.2 | 2.16 | 581.36 | 0 | 68.8 | 0.16 | 0 | 69.56 | 50 | 1 | 1 | 1 | 1 | 12.06 | 12.32 | 7.1 | 1 |  |  |  |  | 0 | 1 | ТЕРр Московской обл.,сб.65,поз.2-1 |  |  | 225 | 0 | 65-2-1 | 1 | 6 | 0 | 12.32 | 1 | 1 | 1 | 1 | 1 |  | 74 | 50 |  |  |  |  | 0 | 0 |  |  |  | 0 | 0 | [18 empty] | 0 | 0 | 1 | 1 | 1 | 1 | 1 | 1003 | 100 м | 100 м трубопровода с фасонными частями | 100 | 7035068 | 6 | Ремонтно-строительные работы | 0 | 1 | 225 | Внутренние санитарно-технические работы: демонтаж и разборка | 65-1 | 01. Расчеканка раструбов труб и фасонных частей. 02. Разборка расчеканенных труб, фасонных частей и креплений. 03. Отборка годных труб. 04. Складирование по диаметрам. | 0 | 584.56 | 0 | 3.2 | 2.16 | 581.36 | 68.8 | 0.16
18 | 1 | 427 |  | 1,1 | 999-9899 | Строительный мусор и масса возвратных материалов | т | -0.9027 | -0.59 |  |  |  |  | 0 | 0 | 0 | 0 | 0 | 0 | 0 | 0 | 0 | 0 | 0 |  | 0 | 0 | 0 | 0 | 0 | 0 | 0 | 0 | 0 | 0 | 0 | 0 | 0 | 0 | 0 | 0 | 0 | 0 | 0 | 69.56 | 50 | 1 | 1 | 1 | 1 | 12.06 | 12.32 | 7.1 | 1 |  |  |  |  | 3 | 1 | 999-9899 |  |  | 225 | 0 | 65-2-1 | 1 | 6 | 0 | 12.32 | 1 | 1 | 1 | 1 | 1 |  | 74 | 50 |  |  |  |  | 0 | 0 |  |  |  | 0 | 0 | [18 empty] | 0 | 0 | 1 | 1 | 1 | 1 | 1 | 1009 | т | т | 1000 | 7035068 | 6 | Ремонтно-строительные работы | 0 | 1 | 225 | Внутренние санитарно-технические работы: демонтаж и разборка | 65-1 |  | 0 | 0 | 0 | 0 | 0 | 0 | 0 | 0
17 | 1 | 431 | 393 | 2 | 65-2-2 | Разборка трубопроводов из чугунных канализационных труб диаметром 100 мм | 100 м | 6.72 | 0 |  |  |  |  | 59979.85 | 0 | 305.36 | 357.65 | 59674.49 | 0 | 573.216 | 2.1504 | 0 | 41758.36 | 30016.07 |  | 0 | 727.19 | 0 | 6.4 | 4.32 | 720.79 | 0 | 85.3 | 0.32 | 0 | 727.19 | 0 | 6.4 | 4.32 | 720.79 | 0 | 85.3 | 0.32 | 0 | 69.56 | 50 | 1 | 1 | 1 | 1 | 12.06 | 12.32 | 7.1 | 1 |  |  |  |  | 0 | 1 | ТЕРр Московской обл.,сб.65,поз.2-2 |  |  | 225 | 0 | 65-2-2 | 1 | 6 | 0 | 12.32 | 1 | 1 | 1 | 1 | 1 |  | 74 | 50 |  |  |  |  | 0 | 0 |  |  |  | 0 | 0 | [18 empty] | 0 | 0 | 1 | 1 | 1 | 1 | 1 | 1003 | 100 м | 100 м трубопровода с фасонными частями | 100 | 7035068 | 6 | Ремонтно-строительные работы | 0 | 1 | 225 | Внутренние санитарно-технические работы: демонтаж и разборка | 65-1 | 01. Расчеканка раструбов труб и фасонных частей. 02. Разборка расчеканенных труб, фасонных частей и креплений. 03. Отборка годных труб. 04. Складирование по диаметрам. | 0 | 727.19 | 0 | 6.4 | 4.32 | 720.79 | 85.3 | 0.32
18 | 1 | 431 |  | 2,1 | 999-9899 | Строительный мусор и масса возвратных материалов | т | -9.0048 | -1.34 |  |  |  |  | 0 | 0 | 0 | 0 | 0 | 0 | 0 | 0 | 0 | 0 | 0 |  | 0 | 0 | 0 | 0 | 0 | 0 | 0 | 0 | 0 | 0 | 0 | 0 | 0 | 0 | 0 | 0 | 0 | 0 | 0 | 69.56 | 50 | 1 | 1 | 1 | 1 | 12.06 | 12.32 | 7.1 | 1 |  |  |  |  | 3 | 1 | 999-9899 |  |  | 225 | 0 | 65-2-2 | 1 | 6 | 0 | 12.32 | 1 | 1 | 1 | 1 | 1 |  | 74 | 50 |  |  |  |  | 0 | 0 |  |  |  | 0 | 0 | [18 empty] | 0 | 0 | 1 | 1 | 1 | 1 | 1 | 1009 | т | т | 1000 | 7035068 | 6 | Ремонтно-строительные работы | 0 | 1 | 225 | Внутренние санитарно-технические работы: демонтаж и разборка | 65-1 |  | 0 | 0 | 0 | 0 | 0 | 0 | 0 | 0
17 | 1 | 435 | 397 | 3 | 65-2-3 | Разборка трубопроводов из чугунных канализационных труб диаметром 150 мм | 100 м | 3.6 | 0 |  |  |  |  | 42032.95 | 0 | 245.38 | 287.4 | 41787.57 | 0 | 401.4 | 1.728 | 0 | 29267.35 | 21037.49 |  | 0 | 951.78 | 0 | 9.6 | 6.48 | 942.18 | 0 | 111.5 | 0.48 | 0 | 951.78 | 0 | 9.6 | 6.48 | 942.18 | 0 | 111.5 | 0.48 | 0 | 69.56 | 50 | 1 | 1 | 1 | 1 | 12.05 | 12.32 | 7.1 | 1 |  |  |  |  | 0 | 1 | ТЕРр Московской обл.,сб.65,поз.2-3 |  |  | 225 | 0 | 65-2-3 | 1 | 6 | 0 | 12.32 | 1 | 1 | 1 | 1 | 1 |  | 74 | 50 |  |  |  |  | 0 | 0 |  |  |  | 0 | 0 | [18 empty] | 0 | 0 | 1 | 1 | 1 | 1 | 1 | 1003 | 100 м | 100 м трубопровода с фасонными частями | 100 | 7035068 | 6 | Ремонтно-строительные работы | 0 | 1 | 225 | Внутренние санитарно-технические работы: демонтаж и разборка | 65-1 | 01. Расчеканка раструбов труб и фасонных частей. 02. Разборка расчеканенных труб, фасонных частей и креплений. 03. Отборка годных труб. 04. Складирование по диаметрам. | 0 | 951.78 | 0 | 9.6 | 6.48 | 942.18 | 111.5 | 0.48
18 | 1 | 435 |  | 3,1 | 999-9899 | Строительный мусор и масса возвратных материалов | т | -7.848 | -2.18 |  |  |  |  | 0 | 0 | 0 | 0 | 0 | 0 | 0 | 0 | 0 | 0 | 0 |  | 0 | 0 | 0 | 0 | 0 | 0 | 0 | 0 | 0 | 0 | 0 | 0 | 0 | 0 | 0 | 0 | 0 | 0 | 0 | 69.56 | 50 | 1 | 1 | 1 | 1 | 12.05 | 12.32 | 7.1 | 1 |  |  |  |  | 3 | 1 | 999-9899 |  |  | 225 | 0 | 65-2-3 | 1 | 6 | 0 | 12.32 | 1 | 1 | 1 | 1 | 1 |  | 74 | 50 |  |  |  |  | 0 | 0 |  |  |  | 0 | 0 | [18 empty] | 0 | 0 | 1 | 1 | 1 | 1 | 1 | 1009 | т | т | 1000 | 7035068 | 6 | Ремонтно-строительные работы | 0 | 1 | 225 | Внутренние санитарно-технические работы: демонтаж и разборка | 65-1 |  | 0 | 0 | 0 | 0 | 0 | 0 | 0 | 0
17 | 1 | 439 | 401 | 4 | 46-03-010-1 | Пробивка в бетонных стенах и полах толщиной 100 мм отверстий площадью до 20 см2 | 100 шт. | 1.26 | 0 |  |  |  |  | 5643.93 | 0 | 3402.07 | 679.3 | 2241.86 | 0 | 19.1142 | 5.481 | 0 | 2718.43 | 2044.81 |  | 0 | 681.21 | 0 | 536.79 | 43.76 | 144.42 | 0 | 15.17 | 4.35 | 0 | 681.21 | 0 | 536.79 | 43.76 | 144.42 | 0 | 15.17 | 4.35 | 0 | 93.06 | 59.5 | 1 | 1 | 1 | 1 | 8.33 | 12.32 | 5.03 | 1 |  |  |  |  | 0 | 1 | ТЕР Московской обл.,сб.46,гл.03,табл.010,поз.1 |  |  | 205 | 0 | 46-03-010-1 | 1 | 2 | 0 | 12.32 | 1 | 1 | 1 | 1 | 1 |  | 110 | 70 |  |  |  |  | 0 | 0 |  |  |  | 0 | 0 | [16 empty] | =93,06 | =59,5 | 0 | 0 | 1 | 1 | 1 | 1 | 1 | 1010 | 100 шт. | 100 отверстий | 100 | 7035052 | 2 | Общестроительные работы | 0 | 1 | 205 | Работы по реконструкции зданий и сооружений (усиление и замена существующих конструкций, разборка и возведение отдельных конструктивных элементов) | 49 | 01. Разметка мест пробивки. 02. Пробивка отверстий. | 0 | 681.21 | 0 | 536.79 | 43.76 | 144.42 | 15.17 | 4.35
17 | 1 | 452 | 412 | 5 | 16-04-001-1 | Прокладка трубопроводов канализации из полиэтиленовых труб высокой плотности диаметром 50 мм | 100 м | 1.53 | 0 |  |  |  |  | 28896.75 | 16794.3 | 90.35 | 5.28 | 12012.1 | 0 | 98.2872 | 0.1989 | 0 | 13013.38 | 8478.26 |  | 0 | 5055.83 | 4408.3 | 10.27 | 0.28 | 637.26 | 0 | 64.24 | 0.13 | 0 | 5055.83 | 4408.3 | 10.27 | 0.28 | 637.26 | 0 | 64.24 | 0.13 | 0 | 108.288 | 70.55 | 1 | 1 | 1 | 1 | 5.45 | 12.32 | 5.75 | 2.49 |  |  |  |  | 0 | 1 | ТЕР Московской обл.,сб.16,гл.04,табл.001,поз.1 |  |  | 25 | 0 | 16-04-001-1 | 1 | 2 | 0 | 12.32 | 1 | 1 | 1 | 1 | 1 |  | 115.2 | 70.55 |  |  |  |  | 0 | 0 |  |  |  | 0 | 0 | [18 empty] | 0 | 0 | 1 | 1 | 1 | 1 | 1 | 1003 | 100 м | 100 м трубопровода | 100 | 7035012 | 2 | Общестроительные работы | 0 | 1 | 25 | Сантехнические работы - внутренние (трубопроводы, водопровод, канализация, отопление, газоснабжение, вентиляция и кондиционирование воздуха) | 16 | 01. Прокладка трубопровода из готовых узлов с заделкой раструбов уплотнительными кольцами. 02. Установка и заделка креплений. 03. Установка задвижек. 04. Испытание трубопровода. | 0 | 5055.83 | 4408.3 | 10.27 | 0.28 | 637.26 | 64.24 | 0.13
18 | 1 | 451 |  | 5,1 | Счет-Фактура | Отвод Д=50мм | шт. | 112.9286 | 73.8095 |  |  |  |  | 3387.86 | 3387.86 | 0 | 0 | 0 | 0 | 0 | 0 | 0 | 0 | 0 |  | 0 | 30 | 30 | 0 | 0 | 0 | 0 | 0 | 0 | 0 | 0 | 0 | 0 | 0 | 0 | 0 | 0 | 0 | 0 | 103.4 | 70 | 1 | 1 | 1 | 1 | 1 | 1 | 1 | 1 |  |  |  |  | 3 | 1 |  |  |  | 205 | 0 |  | 0 | 2 | 0 | 1 | 1 | 1 | 1 | 1 | 1 |  | 110 | 70 |  |  |  |  | 0 | 0 |  |  |  | 0 | 0 | [10 empty] | =30,00 | [7 empty] | 0 | 0 | 1 | 1 | 1 | 1 | 1 | 1010 | шт. | шт. | 1 | 7035052 | 2 | Общестроительные работы | 0 | 1 | 205 | Работы по реконструкции зданий и сооружений (усиление и замена существующих конструкций, разборка и возведение отдельных конструктивных элементов) | 49 |  | 0 | 0 | 0 | 0 | 0 | 0 | 0 | 0
18 | 1 | 452 |  | 5,2 | Счет-Фактура | Тройник Д=50мм | шт. | 31.5714 | 20.6349 |  |  |  |  | 1578.57 | 1578.57 | 0 | 0 | 0 | 0 | 0 | 0 | 0 | 0 | 0 |  | 0 | 50 | 50 | 0 | 0 | 0 | 0 | 0 | 0 | 0 | 0 | 0 | 0 | 0 | 0 | 0 | 0 | 0 | 0 | 108.288 | 70.55 | 1 | 1 | 1 | 1 | 1 | 1 | 1 | 1 |  |  |  |  | 3 | 1 |  |  |  | 25 | 0 |  | 0 | 2 | 0 | 1 | 1 | 1 | 1 | 1 | 1 |  | 115.2 | 70.55 |  |  |  |  | 0 | 0 |  |  |  | 0 | 0 | [10 empty] | =50,00 | [7 empty] | 0 | 0 | 1 | 1 | 1 | 1 | 1 | 1010 | шт. | шт. | 1 | 7035012 | 2 | Общестроительные работы | 0 | 1 | 25 | Сантехнические работы - внутренние (трубопроводы, водопровод, канализация, отопление, газоснабжение, вентиляция и кондиционирование воздуха) | 16 |  | 0 | 0 | 0 | 0 | 0 | 0 | 0 | 0
17 | 1 | 467 | 423 | 6 | 16-04-001-2 | Прокладка трубопроводов канализации из полиэтиленовых труб высокой плотности диаметром 100 мм | 100 м | 6.72 | 0 |  |  |  |  | 180332.68 | 128880.66 | 861.29 | 67.06 | 50590.73 | 0 | 413.952 | 1.8816 | 0 | 54856.31 | 35739.07 |  | 0 | 8558.43 | 7925.07 | 22.29 | 0.81 | 611.07 | 0 | 61.6 | 0.28 | 0 | 8558.43 | 7925.07 | 22.29 | 0.81 | 611.07 | 0 | 61.6 | 0.28 | 0 | 108.288 | 70.55 | 1 | 1 | 1 | 1 | 4.28 | 12.32 | 5.75 | 2.42 |  |  |  |  | 0 | 1 | ТЕР Московской обл.,сб.16,гл.04,табл.001,поз.2 |  |  | 25 | 0 | 16-04-001-2 | 1 | 2 | 0 | 12.32 | 1 | 1 | 1 | 1 | 1 |  | 115.2 | 70.55 |  |  |  |  | 0 | 0 |  |  |  | 0 | 0 | [18 empty] | 0 | 0 | 1 | 1 | 1 | 1 | 1 | 1003 | 100 м | 100 м трубопровода | 100 | 7035012 | 2 | Общестроительные работы | 0 | 1 | 25 | Сантехнические работы - внутренние (трубопроводы, водопровод, канализация, отопление, газоснабжение, вентиляция и кондиционирование воздуха) | 16 | 01. Прокладка трубопровода из готовых узлов с заделкой раструбов уплотнительными кольцами. 02. Установка и заделка креплений. 03. Установка задвижек. 04. Испытание трубопровода. | 0 | 8558.43 | 7925.07 | 22.29 | 0.81 | 611.07 | 61.6 | 0.28
18 | 1 | 464 |  | 6,1 | Счет-Фактура | Отвод Д=100мм | шт. | 220 | 32.7381 |  |  |  |  | 15400 | 15400 | 0 | 0 | 0 | 0 | 0 | 0 | 0 | 0 | 0 |  | 0 | 70 | 70 | 0 | 0 | 0 | 0 | 0 | 0 | 0 | 0 | 0 | 0 | 0 | 0 | 0 | 0 | 0 | 0 | 103.4 | 70 | 1 | 1 | 1 | 1 | 1 | 1 | 1 | 1 |  |  |  |  | 3 | 1 |  |  |  | 205 | 0 |  | 0 | 2 | 0 | 1 | 1 | 1 | 1 | 1 | 1 |  | 110 | 70 |  |  |  |  | 0 | 0 |  |  |  | 0 | 0 | [10 empty] | =70,00 | [7 empty] | 0 | 0 | 1 | 1 | 1 | 1 | 1 | 1010 | шт. | шт. | 1 | 7035052 | 2 | Общестроительные работы | 0 | 1 | 205 | Работы по реконструкции зданий и сооружений (усиление и замена существующих конструкций, разборка и возведение отдельных конструктивных элементов) | 49 |  | 0 | 0 | 0 | 0 | 0 | 0 | 0 | 0
18 | 1 | 465 |  | 6,2 | Счет-Фактура | Тройник Д=100х100мм | шт. | 156 | 23.2143 |  |  |  |  | 24960 | 24960 | 0 | 0 | 0 | 0 | 0 | 0 | 0 | 0 | 0 |  | 0 | 160 | 160 | 0 | 0 | 0 | 0 | 0 | 0 | 0 | 0 | 0 | 0 | 0 | 0 | 0 | 0 | 0 | 0 | 108.288 | 70.55 | 1 | 1 | 1 | 1 | 1 | 1 | 1 | 1 |  |  |  |  | 3 | 1 |  |  |  | 25 | 0 |  | 0 | 2 | 0 | 1 | 1 | 1 | 1 | 1 | 1 |  | 115.2 | 70.55 |  |  |  |  | 0 | 0 |  |  |  | 0 | 0 | [10 empty] | =160,00 | [7 empty] | 0 | 0 | 1 | 1 | 1 | 1 | 1 | 1010 | шт. | шт. | 1 | 7035012 | 2 | Общестроительные работы | 0 | 1 | 25 | Сантехнические работы - внутренние (трубопроводы, водопровод, канализация, отопление, газоснабжение, вентиляция и кондиционирование воздуха) | 16 |  | 0 | 0 | 0 | 0 | 0 | 0 | 0 | 0
18 | 1 | 467 |  | 6,3 | Счет-Фактура | Тройник Д=100х50мм | шт. | 53 | 7.8869 |  |  |  |  | 6360 | 6360 | 0 | 0 | 0 | 0 | 0 | 0 | 0 | 0 | 0 |  | 0 | 120 | 120 | 0 | 0 | 0 | 0 | 0 | 0 | 0 | 0 | 0 | 0 | 0 | 0 | 0 | 0 | 0 | 0 | 108.288 | 70.55 | 1 | 1 | 1 | 1 | 1 | 1 | 1 | 1 |  |  |  |  | 3 | 1 |  |  |  | 25 | 0 |  | 0 | 2 | 0 | 1 | 1 | 1 | 1 | 1 | 1 |  | 115.2 | 70.55 |  |  |  |  | 0 | 0 |  |  |  | 0 | 0 | [10 empty] | =120,00 | [7 empty] | 0 | 0 | 1 | 1 | 1 | 1 | 1 | 1010 | шт. | шт. | 1 | 7035012 | 2 | Общестроительные работы | 0 | 1 | 25 | Сантехнические работы - внутренние (трубопроводы, водопровод, канализация, отопление, газоснабжение, вентиляция и кондиционирование воздуха) | 16 |  | 0 | 0 | 0 | 0 | 0 | 0 | 0 | 0
18 | 1 | 466 |  | 6,4 | Счет-Фактура | Ревизия Д=100 | шт. | 15 | 2.2321 |  |  |  |  | 2250 | 2250 | 0 | 0 | 0 | 0 | 0 | 0 | 0 | 0 | 0 |  | 0 | 150 | 150 | 0 | 0 | 0 | 0 | 0 | 0 | 0 | 0 | 0 | 0 | 0 | 0 | 0 | 0 | 0 | 0 | 103.4 | 70 | 1 | 1 | 1 | 1 | 1 | 1 | 1 | 1 |  |  |  |  | 3 | 1 |  |  |  | 205 | 0 |  | 0 | 2 | 0 | 1 | 1 | 1 | 1 | 1 | 1 |  | 110 | 70 |  |  |  |  | 0 | 0 |  |  |  | 0 | 0 | [10 empty] | =150,00 | [7 empty] | 0 | 0 | 1 | 1 | 1 | 1 | 1 | 1010 | шт. | шт. | 1 | 7035052 | 2 | Общестроительные работы | 0 | 1 | 205 | Работы по реконструкции зданий и сооружений (усиление и замена существующих конструкций, разборка и возведение отдельных конструктивных элементов) | 49 |  | 0 | 0 | 0 | 0 | 0 | 0 | 0 | 0
17 | 1 | 487 | 439 | 7 | 16-04-002-11 | Прокладка трубопроводов из напорных полиэтиленовых труб низкого давления среднего типа наружным диаметром до 160 мм (150мм) | 100 м | 3.6 | 0 |  |  |  |  | 348330.92 | 270047.48 | 22447.82 | 7490.61 | 55835.62 | 0 | 476.064 | 47.844 | 0 | 68574.71 | 44676.66 |  | 0 | 27997.1 | 25428.2 | 1309.98 | 168.89 | 1258.92 | 0 | 132.24 | 13.29 | 0 | 27997.1 | 25428.2 | 1309.98 | 168.89 | 1258.92 | 0 | 132.24 | 13.29 | 0 | 108.288 | 70.55 | 1 | 1 | 1 | 1 | 4.27 | 12.32 | 4.76 | 2.95 |  |  |  |  | 0 | 1 | ТЕР Московской обл.,сб.16,гл.04,табл.002,поз.11 |  |  | 25 | 0 | 16-04-002-11 | 1 | 2 | 0 | 12.32 | 1 | 1 | 1 | 1 | 1 |  | 115.2 | 70.55 |  |  |  |  | 0 | 0 |  |  |  | 0 | 0 | [18 empty] | 0 | 0 | 1 | 1 | 1 | 1 | 1 | 1003 | 100 м | 100 м трубопровода | 100 | 7035012 | 2 | Общестроительные работы | 0 | 1 | 25 | Сантехнические работы - внутренние (трубопроводы, водопровод, канализация, отопление, газоснабжение, вентиляция и кондиционирование воздуха) | 16 | 01. Разметка деталей и перерезка труб. 02. Сборка узлов из отдельных деталей и фасонных частей с подготовкой под контактную сварку. 03. Прокладка трубопроводов на сварке и на клею из готовых узлов. 04. Установка муфтовой арматуры. 05. Установка креплений с пристрелкой пистолетом. 06. Гидравлическое испытание трубопровода и промывка водой. | 0 | 27997.1 | 25428.2 | 1309.98 | 168.89 | 1258.92 | 132.24 | 13.29
18 | 1 | 484 |  | 7,1 | Счет-Фактура | Отвод Д=150мм | шт. | 53 | 14.7222 |  |  |  |  | 13250 | 13250 | 0 | 0 | 0 | 0 | 0 | 0 | 0 | 0 | 0 |  | 0 | 250 | 250 | 0 | 0 | 0 | 0 | 0 | 0 | 0 | 0 | 0 | 0 | 0 | 0 | 0 | 0 | 0 | 0 | 103.4 | 70 | 1 | 1 | 1 | 1 | 1 | 1 | 1 | 1 |  |  |  |  | 3 | 1 |  |  |  | 205 | 0 |  | 0 | 2 | 0 | 1 | 1 | 1 | 1 | 1 | 1 |  | 110 | 70 |  |  |  |  | 0 | 0 |  |  |  | 0 | 0 | [10 empty] | =250,00 | [7 empty] | 0 | 0 | 1 | 1 | 1 | 1 | 1 | 1010 | шт. | шт. | 1 | 7035052 | 2 | Общестроительные работы | 0 | 1 | 205 | Работы по реконструкции зданий и сооружений (усиление и замена существующих конструкций, разборка и возведение отдельных конструктивных элементов) | 49 |  | 0 | 0 | 0 | 0 | 0 | 0 | 0 | 0
18 | 1 | 485 |  | 7,2 | Счет-Фактура | Тройник Д=150 | шт. | 42 | 11.6667 |  |  |  |  | 16800 | 16800 | 0 | 0 | 0 | 0 | 0 | 0 | 0 | 0 | 0 |  | 0 | 400 | 400 | 0 | 0 | 0 | 0 | 0 | 0 | 0 | 0 | 0 | 0 | 0 | 0 | 0 | 0 | 0 | 0 | 108.288 | 70.55 | 1 | 1 | 1 | 1 | 1 | 1 | 1 | 1 |  |  |  |  | 3 | 1 |  |  |  | 25 | 0 |  | 0 | 2 | 0 | 1 | 1 | 1 | 1 | 1 | 1 |  | 115.2 | 70.55 |  |  |  |  | 0 | 0 |  |  |  | 0 | 0 | [10 empty] | =400,00 | [7 empty] | 0 | 0 | 1 | 1 | 1 | 1 | 1 | 1010 | шт. | шт. | 1 | 7035012 | 2 | Общестроительные работы | 0 | 1 | 25 | Сантехнические работы - внутренние (трубопроводы, водопровод, канализация, отопление, газоснабжение, вентиляция и кондиционирование воздуха) | 16 |  | 0 | 0 | 0 | 0 | 0 | 0 | 0 | 0
18 | 1 | 486 |  | 7,3 | Счет-Фактура | Тройник Д=150х100мм | шт. | 12 | 3.3333 |  |  |  |  | 3840 | 3840 | 0 | 0 | 0 | 0 | 0 | 0 | 0 | 0 | 0 |  | 0 | 320 | 320 | 0 | 0 | 0 | 0 | 0 | 0 | 0 | 0 | 0 | 0 | 0 | 0 | 0 | 0 | 0 | 0 | 108.288 | 70.55 | 1 | 1 | 1 | 1 | 1 | 1 | 1 | 1 |  |  |  |  | 3 | 1 |  |  |  | 25 | 0 |  | 0 | 2 | 0 | 1 | 1 | 1 | 1 | 1 | 1 |  | 115.2 | 70.55 |  |  |  |  | 0 | 0 |  |  |  | 0 | 0 | [10 empty] | =320,00 | [7 empty] | 0 | 0 | 1 | 1 | 1 | 1 | 1 | 1010 | шт. | шт. | 1 | 7035012 | 2 | Общестроительные работы | 0 | 1 | 25 | Сантехнические работы - внутренние (трубопроводы, водопровод, канализация, отопление, газоснабжение, вентиляция и кондиционирование воздуха) | 16 |  | 0 | 0 | 0 | 0 | 0 | 0 | 0 | 0
18 | 1 | 487 |  | 7,4 | Счет-Фактура | Ревизия Д=150 | шт. | 10 | 2.7778 |  |  |  |  | 500.03 | 500.03 | 0 | 0 | 0 | 0 | 0 | 0 | 0 | 0 | 0 |  | 0 | 50.0032 | 50.0032 | 0 | 0 | 0 | 0 | 0 | 0 | 0 | 0 | 0 | 0 | 0 | 0 | 0 | 0 | 0 | 0 | 103.4 | 70 | 1 | 1 | 1 | 1 | 1 | 1 | 1 | 1 |  |  |  |  | 3 | 1 |  |  |  | 205 | 0 |  | 0 | 2 | 0 | 1 | 1 | 1 | 1 | 1 | 1 |  | 110 | 70 |  |  |  |  | 0 | 0 |  |  |  | 0 | 0 | [10 empty] | =50,0032 | [7 empty] | 0 | 0 | 1 | 1 | 1 | 1 | 1 | 1010 | шт. | шт. | 1 | 7035052 | 2 | Общестроительные работы | 0 | 1 | 205 | Работы по реконструкции зданий и сооружений (усиление и замена существующих конструкций, разборка и возведение отдельных конструктивных элементов) | 49 |  | 0 | 0 | 0 | 0 | 0 | 0 | 0 | 0
51 | 1 | 3 | 136 |  | Новая локальная смета | Канализация | [7 empty] | 764536.7 | 504048.9 | 27387.03 | 8928.02 | 233100.77 | 0 | 2087.2974 | 59.5287 | 0 | 217839.53 | 147491.92 |  |  | 764536.7 | 504048.9 | 27387.03 | 8928.02 | 233100.77 | 0 | 2087.3 | 59.53 | 0 | 217839.53 | 147491.92 | 0
50 | 0 | 0 | 1 | 201 | 764536.7 | ПЗ | Прямые затраты |  |  | 201 | 1 | 3
50 | 0 | 0 | 1 | 202 | 504048.9 | СтМат | Стоимость материалов |  |  | 202 | 2 | 3
50 | 0 | 0 | 1 | 203 | 27387.03 | ЭММ | Эксплуатация машин |  |  | 203 | 3 | 3
50 | 0 | 0 | 1 | 204 | 8928.02 | ЗПМ | ЗП машинистов |  |  | 204 | 4 | 3
50 | 0 | 0 | 1 | 205 | 233100.77 | ОЗП | Основная ЗП рабочих |  |  | 205 | 5 | 3
50 | 0 | 0 | 1 | 206 | 0 | ВозврМат | Возврат материалов |  |  | 206 | 6 | 3
50 | 0 | 0 | 1 | 207 | 2087.2974 | ТрудСтр | Трудозатраты строителей |  |  | 207 | 7 | 3
50 | 0 | 0 | 1 | 208 | 59.5287 | ТрудМаш | Трудозатраты машинистов |  |  | 208 | 8 | 3
50 | 0 | 0 | 1 | 209 | 0 | ТранспМат | Транспорт материалов |  |  | 209 | 9 | 3
50 | 0 | 0 | 1 | 210 | 217839.53 | НР | Накладные расходы |  |  | 210 | 10 | 3
50 | 0 | 0 | 1 | 211 | 147491.92 | СмПриб | Сметная прибыль |  |  | 211 | 11 | 3
0
3 | 1 |  | 219 |  | Новая локальная смета | Тепловой пункт | [16 empty] | 0 | [11 empty] | 0 | 0 | 0 | [18 empty] | {6E701289-FDE0-45F9-A327-5079BBE37F23} | 0 | 0
52 | 1 | 3 | 175 | 0 | Новая локальная смета | Тепловой пункт | 0 | 0 | 0 | 0 | 0 | 0 | 0 | 505553.36 | 456809.93 | 4153.46 | 292.02 | 44589.97 | 0 | 392.9777 | 5.7829 | 0 | 43597.72 | 28956.76 | 0 | 0 | 505553.36 | 456809.93 | 4153.46 | 292.02 | 44589.97 | 0 | 392.98 | 5.78 | 0 | 43597.72 | 28956.76 | 0
17 | 1 | 491 | 443 | 1 | 65-14-4 | Разборка трубопроводов из водогазопроводных труб в зданиях и сооружениях на сварке диаметром до 100 мм | 100 м | 0.49 | 0 |  |  |  |  | 3468.97 | 53.07 | 53.34 | 0 | 3362.56 | 0 | 31.997 | 0 | 0 | 2339 | 1681.28 |  | 0 | 603.67 | 30.34 | 16.32 | 0 | 557.01 | 0 | 65.3 | 0 | 0 | 603.67 | 30.34 | 16.32 | 0 | 557.01 | 0 | 65.3 | 0 | 0 | 69.56 | 50 | 1 | 1 | 1 | 1 | 11.81 | 12.32 | 6.67 | 3.57 |  |  |  |  | 0 | 1 | ТЕРр Московской обл.,сб.65,поз.14-4 |  |  | 225 | 0 | 65-14-4 | 1 | 6 | 0 | 12.32 | 1 | 1 | 1 | 1 | 1 |  | 74 | 50 |  |  |  |  | 0 | 0 |  |  |  | 0 | 0 | [18 empty] | 0 | 0 | 1 | 1 | 1 | 1 | 1 | 1003 | 100 м | 100 м трубопроводов | 100 | 7035068 | 6 | Ремонтно-строительные работы | 0 | 1 | 225 | Внутренние санитарно-технические работы: демонтаж и разборка | 65-1 | 01. Снятие креплений и труб с отборкой годных труб, арматуры и крепежных частей. 02. Свертывание арматуры и фасонных частей с труб. | 0 | 603.67 | 30.34 | 16.32 | 0 | 557.01 | 65.3 | 0
17 | 1 | 492 | 444 | 2 | 65-26-2 | Демонтаж распределительных гребенок диаметром корпуса до 200 мм | 100 шт. | 0.04 | 0 |  |  |  |  | 3199.12 | 0 | 0 | 0 | 3199.12 | 0 | 29.308 | 0 | 0 | 2225.31 | 1599.56 |  | 0 | 6491.72 | 0 | 0 | 0 | 6491.72 | 0 | 732.7 | 0 | 0 | 6491.72 | 0 | 0 | 0 | 6491.72 | 0 | 732.7 | 0 | 0 | 69.56 | 50 | 1 | 1 | 1 | 1 | 12.08 | 12.32 | 1 | 1 |  |  |  |  | 0 | 1 | ТЕРр Московской обл.,сб.65,поз.26-2 |  |  | 225 | 0 | 65-26-2 | 1 | 6 | 0 | 12.32 | 1 | 1 | 1 | 1 | 1 |  | 74 | 50 |  |  |  |  | 0 | 0 |  |  |  | 0 | 0 | [18 empty] | 0 | 0 | 1 | 1 | 1 | 1 | 1 | 1010 | 100 шт. | 100 шт. | 100 | 7035068 | 6 | Ремонтно-строительные работы | 0 | 1 | 225 | Внутренние санитарно-технические работы: демонтаж и разборка | 65-1 | 01. Снятие распределительных гребенок с отсоединением от трубопроводов. | 0 | 6491.72 | 0 | 0 | 0 | 6491.72 | 732.7 | 0
17 | 1 | 493 | 445 | 3 | 65-27-4 | Демонтаж элеваторных узлов NN 3-5 | 100 шт. | 0.02 | 0 |  |  |  |  | 2410.58 | 0 | 0 | 0 | 2410.58 | 0 | 22.084 | 0 | 0 | 1676.8 | 1205.29 |  | 0 | 9783.21 | 0 | 0 | 0 | 9783.21 | 0 | 1104.2 | 0 | 0 | 9783.21 | 0 | 0 | 0 | 9783.21 | 0 | 1104.2 | 0 | 0 | 69.56 | 50 | 1 | 1 | 1 | 1 | 12.08 | 12.32 | 1 | 1 |  |  |  |  | 0 | 1 | ТЕРр Московской обл.,сб.65,поз.27-4 |  |  | 225 | 0 | 65-27-4 | 1 | 6 | 0 | 12.32 | 1 | 1 | 1 | 1 | 1 |  | 74 | 50 |  |  |  |  | 0 | 0 |  |  |  | 0 | 0 | [18 empty] | 0 | 0 | 1 | 1 | 1 | 1 | 1 | 1010 | 100 шт. | 100 шт. | 100 | 7035068 | 6 | Ремонтно-строительные работы | 0 | 1 | 225 | Внутренние санитарно-технические работы: демонтаж и разборка | 65-1 | 01. Снятие приборов с отсоединением от трубопроводов. | 0 | 9783.21 | 0 | 0 | 0 | 9783.21 | 1104.2 | 0
17 | 1 | 495 | 447 | 4 | 65-13-2 | Демонтаж грязевиков Д=125 | 100 шт. | 0.02 | 0 |  |  |  |  | 334.18 | 0 | 0 | 0 | 334.18 | 0 | 3.18 | 0 | 0 | 232.46 | 167.09 |  | 0 | 1356.27 | 0 | 0 | 0 | 1356.27 | 0 | 159 | 0 | 0 | 1356.27 | 0 | 0 | 0 | 1356.27 | 0 | 159 | 0 | 0 | 69.56 | 50 | 1 | 1 | 1 | 1 | 12.08 | 12.32 | 1 | 1 |  |  |  |  | 0 | 1 | ТЕРр Московской обл.,сб.65,поз.13-2 |  |  | 225 | 0 | 65-13-2 | 1 | 6 | 0 | 12.32 | 1 | 1 | 1 | 1 | 1 |  | 74 | 50 |  |  |  |  | 0 | 0 |  |  |  | 0 | 0 | [18 empty] | 0 | 0 | 1 | 1 | 1 | 1 | 1 | 1010 | 100 шт. | 100 шт. | 100 | 7035068 | 6 | Ремонтно-строительные работы | 0 | 1 | 225 | Внутренние санитарно-технические работы: демонтаж и разборка | 65-1 | 01. Снятие приборов с отсоединением от трубопроводов. | 0 | 1356.27 | 0 | 0 | 0 | 1356.27 | 159 | 0
17 | 1 | 499 | 451 | 5 | 65-3-13 | Снятие задвижек диаметром до 100 мм | 100 шт. | 0.2 | 0 |  |  |  |  | 2010.11 | 0 | 7.1 | 8.33 | 2003.01 | 0 | 19.06 | 0.05 | 0 | 1399.09 | 1005.67 |  | 0 | 817.91 | 0 | 5 | 3.38 | 812.91 | 0 | 95.3 | 0.25 | 0 | 817.91 | 0 | 5 | 3.38 | 812.91 | 0 | 95.3 | 0.25 | 0 | 69.56 | 50 | 1 | 1 | 1 | 1 | 12.06 | 12.32 | 7.1 | 1 |  |  |  |  | 0 | 1 | ТЕРр Московской обл.,сб.65,поз.3-13 |  |  | 225 | 0 | 65-3-13 | 1 | 6 | 0 | 12.32 | 1 | 1 | 1 | 1 | 1 |  | 74 | 50 |  |  |  |  | 0 | 0 |  |  |  | 0 | 0 | [18 empty] | 0 | 0 | 1 | 1 | 1 | 1 | 1 | 1010 | 100 шт. | 100 шт. арматуры | 100 | 7035068 | 6 | Ремонтно-строительные работы | 0 | 1 | 225 | Внутренние санитарно-технические работы: демонтаж и разборка | 65-1 | 01. Отсоединение арматуры от трубопроводов. | 0 | 817.91 | 0 | 5 | 3.38 | 812.91 | 95.3 | 0.25
18 | 1 | 499 |  | 5,1 | 999-9899 | Строительный мусор и масса возвратных материалов | т | -0.8 | -4 |  |  |  |  | 0 | 0 | 0 | 0 | 0 | 0 | 0 | 0 | 0 | 0 | 0 |  | 0 | 0 | 0 | 0 | 0 | 0 | 0 | 0 | 0 | 0 | 0 | 0 | 0 | 0 | 0 | 0 | 0 | 0 | 0 | 69.56 | 50 | 1 | 1 | 1 | 1 | 12.06 | 12.32 | 7.1 | 1 |  |  |  |  | 3 | 1 | 999-9899 |  |  | 225 | 0 | 65-3-13 | 1 | 6 | 0 | 12.32 | 1 | 1 | 1 | 1 | 1 |  | 74 | 50 |  |  |  |  | 0 | 0 |  |  |  | 0 | 0 | [18 empty] | 0 | 0 | 1 | 1 | 1 | 1 | 1 | 1009 | т | т | 1000 | 7035068 | 6 | Ремонтно-строительные работы | 0 | 1 | 225 | Внутренние санитарно-технические работы: демонтаж и разборка | 65-1 |  | 0 | 0 | 0 | 0 | 0 | 0 | 0 | 0
17 | 1 | 512 | 464 | 6 | 18-05-001-3 | Применительно - Демонтаж насосов центробежных с электродвигателем массой агрегата до 0,3 т К=0,6 | шт. | 6 | 0 |  |  |  |  | 9114.07 | 0 | 794.52 | 90.03 | 8319.55 | 0 | 72.612 | 1.404 | 0 | 9106.57 | 5932.96 |  | 0 | 136.89 | 0 | 24.342 | 1.218 | 112.548 | 0 | 12.102 | 0.234 | 0 | 9595.26 | 9367.11 | 40.57 | 2.03 | 187.58 | 0 | 20.17 | 0.39 | 0 | 108.288 | 70.55 | 1 | 1 | 1 | 1 | 3.18 | 12.32 | 5.44 | 2.61 |  |  |  |  | 0 | 1 | ТЕР Московской обл.,сб.18,гл.05,табл.001,поз.3 |  |  | 25 | 0 | 18-05-001-3 | 1 | 2 | 0 | 12.32 | 1 | 1 | 1 | 1 | 1 |  | 115.2 | 70.55 |  |  |  |  | 0 | 0 |  |  |  | 0 | 0 | [10 empty] | =0 | )*0,6 | )*0,6 | )*0,6 | )*0,6 | )*0,6 |  |  | 0 | 0 | 1 | 1 | 1 | 1 | 1 | 1010 | шт. | 1 насос | 1 | 7035012 | 2 | Общестроительные работы | 0 | 1 | 25 | Сантехнические работы - внутренние (трубопроводы, водопровод, канализация, отопление, газоснабжение, вентиляция и кондиционирование воздуха) | 16 | 01. Установка анкерных болтов. 02. Установка агрегатов на готовое основание. 03. Hасадка и приварка фланцев на концы труб. 04. Соединение фланцев на болтах и прокладках. 05. Опробование насосов на холостом ходу. | 0 | 9595.26 | 9367.11 | 40.57 | 2.03 | 187.58 | 20.17 | 0.39
17 | 1 | 526 | 478 | 7 | 16-02-004-3 | Прокладка трубопроводов отопления и газоснабжения из стальных бесшовных труб диаметром 80 мм | 100 м | 0.2 | 0 |  |  |  |  | 7739.57 | 5602.42 | 217.3 | 12.32 | 1919.85 | 0 | 15.95 | 0.354 | 0 | 2092.31 | 1363.15 |  | 0 | 8107.09 | 7145.94 | 181.99 | 5 | 779.16 | 0 | 79.75 | 1.77 | 0 | 8107.09 | 7145.94 | 181.99 | 5 | 779.16 | 0 | 79.75 | 1.77 | 0 | 108.288 | 70.55 | 1 | 1 | 1 | 1 | 5.97 | 12.32 | 5.97 | 3.92 |  |  |  |  | 0 | 1 | ТЕР Московской обл.,сб.16,гл.02,табл.004,поз.3 |  |  | 25 | 0 | 16-02-004-3 | 1 | 2 | 0 | 12.32 | 1 | 1 | 1 | 1 | 1 |  | 115.2 | 70.55 |  |  |  |  | 0 | 0 |  |  |  | 0 | 0 | [18 empty] | 0 | 0 | 1 | 1 | 1 | 1 | 1 | 1003 | 100 м | 100 м трубопровода | 100 | 7035012 | 2 | Общестроительные работы | 0 | 1 | 25 | Сантехнические работы - внутренние (трубопроводы, водопровод, канализация, отопление, газоснабжение, вентиляция и кондиционирование воздуха) | 16 | 01. Прокладка трубопровода на сварке из готовых узлов (нормы 1-6) и из стальных труб с установкой отводов (нормы 7-11). 02. Установка и заделка креплений. 03. Промывка трубопровода водой. | 0 | 8107.09 | 7145.94 | 181.99 | 5 | 779.16 | 79.75 | 1.77
17 | 1 | 540 | 492 | 8 | 16-02-004-4 | Прокладка трубопроводов отопления и газоснабжения из стальных бесшовных труб диаметром 100 мм | 100 м | 0.29 | 0 |  |  |  |  | 13215.43 | 10116.57 | 315.08 | 17.86 | 2783.78 | 0 | 23.1275 | 0.5133 | 0 | 3033.84 | 1976.56 |  | 0 | 9792.73 | 8831.58 | 181.99 | 5 | 779.16 | 0 | 79.75 | 1.77 | 0 | 9792.73 | 8831.58 | 181.99 | 5 | 779.16 | 0 | 79.75 | 1.77 | 0 | 108.288 | 70.55 | 1 | 1 | 1 | 1 | 5.71 | 12.32 | 5.97 | 3.95 |  |  |  |  | 0 | 1 | ТЕР Московской обл.,сб.16,гл.02,табл.004,поз.4 |  |  | 25 | 0 | 16-02-004-4 | 1 | 2 | 0 | 12.32 | 1 | 1 | 1 | 1 | 1 |  | 115.2 | 70.55 |  |  |  |  | 0 | 0 |  |  |  | 0 | 0 | [18 empty] | 0 | 0 | 1 | 1 | 1 | 1 | 1 | 1003 | 100 м | 100 м трубопровода | 100 | 7035012 | 2 | Общестроительные работы | 0 | 1 | 25 | Сантехнические работы - внутренние (трубопроводы, водопровод, канализация, отопление, газоснабжение, вентиляция и кондиционирование воздуха) | 16 | 01. Прокладка трубопровода на сварке из готовых узлов (нормы 1-6) и из стальных труб с установкой отводов (нормы 7-11). 02. Установка и заделка креплений. 03. Промывка трубопровода водой. | 0 | 9792.73 | 8831.58 | 181.99 | 5 | 779.16 | 79.75 | 1.77
17 | 1 | 562 | 512 | 9 | 18-06-004-2 | Установка узлов тепловых элеваторных номером 3-5 | 1 | 2 | 0 |  |  |  |  | 45996.2 | 42580.59 | 416.43 | 39.92 | 2999.18 | 0 | 25.28 | 0.58 | 0 | 3290.98 | 2144.09 |  | 0 | 7186.85 | 7026.5 | 38.63 | 1.62 | 121.72 | 0 | 12.64 | 0.29 | 0 | 7186.85 | 7026.5 | 38.63 | 1.62 | 121.72 | 0 | 12.64 | 0.29 | 0 | 108.288 | 70.55 | 1 | 1 | 1 | 1 | 3.51 | 12.32 | 5.39 | 3.03 |  |  |  |  | 0 | 1 | ТЕР Московской обл.,сб.18,гл.06,табл.004,поз.2 |  |  | 25 | 0 | 18-06-004-2 | 1 | 2 | 0 | 12.32 | 1 | 1 | 1 | 1 | 1 |  | 115.2 | 70.55 |  |  |  |  | 0 | 0 |  |  |  | 0 | 0 | [18 empty] | 0 | 0 | 1 | 1 | 1 | 1 | 1 | 1013 | 1 | 1 узел | 1 | 7035012 | 2 | Общестроительные работы | 0 | 1 | 25 | Сантехнические работы - внутренние (трубопроводы, водопровод, канализация, отопление, газоснабжение, вентиляция и кондиционирование воздуха) | 16 | 01. Сверление отверстий для креплений, установка и заделка креплений. 02. Установка элеваторного узла. 03. Hасадка и приварка фланцев на концы труб. 04. Соединение фланцев на болтах и прокладках. | 0 | 7186.85 | 7026.5 | 38.63 | 1.62 | 121.72 | 12.64 | 0.29
18 | 1 | 558 |  | 9,1 | 300-1211 | Исключить - Узлы тепловые элеваторные (без средств автоматики и измерительных приборов) с грязевиками, катушками, кранами сальниковыми и трехходовыми N 3,4,5; ДЛ-2.8; В-0.8 | КОМПЛЕКТ | -2 | -1 |  |  |  |  | -25994.37 | -25994.37 | 0 | 0 | 0 | 0 | 0 | 0 | 0 | 0 | 0 |  | 0 | 4289.5 | 4289.5 | 0 | 0 | 0 | 0 | 0 | 0 | 0 | 4289.5 | 4289.5 | 0 | 0 | 0 | 0 | 0 | 0 | 0 | 108.288 | 70.55 | 1 | 1 | 1 | 1 | 3.51 | 12.32 | 5.39 | 3.03 |  |  |  |  | 3 | 1 | 300-1211 |  |  | 25 | 0 | 18-06-004-2 | 1 | 2 | 0 | 12.32 | 1 | 1 | 1 | 1 | 1 |  | 115.2 | 70.55 |  |  |  |  | 0 | 0 |  |  |  | 0 | 0 | [18 empty] | 0 | 0 | 1 | 1 | 1 | 1 | 1 | 1013 | КОМПЛЕКТ | КОМПЛЕКТ | 1 | 7035012 | 2 | Общестроительные работы | 0 | 1 | 25 | Сантехнические работы - внутренние (трубопроводы, водопровод, канализация, отопление, газоснабжение, вентиляция и кондиционирование воздуха) | 16 |  | 0 | 4289.5 | 4289.5 | 0 | 0 | 0 | 0 | 0
18 | 1 | 562 |  | 9,2 | Счет-Фактура | Узел элеваторный | шт. | 2 | 1 |  |  |  |  | 82000 | 82000 | 0 | 0 | 0 | 0 | 0 | 0 | 0 | 0 | 0 |  | 0 | 41000 | 41000 | 0 | 0 | 0 | 0 | 0 | 0 | 0 | 0 | 0 | 0 | 0 | 0 | 0 | 0 | 0 | 0 | 103.4 | 70 | 1 | 1 | 1 | 1 | 1 | 1 | 1 | 1 |  |  |  |  | 3 | 1 |  |  |  | 205 | 0 |  | 0 | 2 | 0 | 1 | 1 | 1 | 1 | 1 | 1 |  | 110 | 70 |  |  |  |  | 0 | 0 |  |  |  | 0 | 0 | [10 empty] | =41000,00 | [7 empty] | 0 | 0 | 1 | 1 | 1 | 1 | 1 | 1010 | шт. | шт. | 1 | 7035052 | 2 | Общестроительные работы | 0 | 1 | 205 | Работы по реконструкции зданий и сооружений (усиление и замена существующих конструкций, разборка и возведение отдельных конструктивных элементов) | 49 |  | 0 | 0 | 0 | 0 | 0 | 0 | 0 | 0
17 | 1 | 571 | 521 | 10 | 18-06-001-3 | Установка гребенок пароводораспределительных из стальных труб наружным диаметром корпуса 219 мм | шт. | 2 | 0 |  |  |  |  | 9197.52 | 6749.81 | 160.38 | 13.31 | 2287.33 | 0 | 19.28 | 0.22 | 0 | 2491.32 | 1623.1 |  | 0 | 1405.72 | 1298.04 | 14.85 | 0.54 | 92.83 | 0 | 9.64 | 0.11 | 0 | 1405.72 | 1298.04 | 14.85 | 0.54 | 92.83 | 0 | 9.64 | 0.11 | 0 | 108.288 | 70.55 | 1 | 1 | 1 | 1 | 4.33 | 12.32 | 5.4 | 2.6 |  |  |  |  | 0 | 1 | ТЕР Московской обл.,сб.18,гл.06,табл.001,поз.3 |  |  | 25 | 0 | 18-06-001-3 | 1 | 2 | 0 | 12.32 | 1 | 1 | 1 | 1 | 1 |  | 115.2 | 70.55 |  |  |  |  | 0 | 0 |  |  |  | 0 | 0 | [18 empty] | 0 | 0 | 1 | 1 | 1 | 1 | 1 | 1010 | шт. | 1 гребенка | 1 | 7035012 | 2 | Общестроительные работы | 0 | 1 | 25 | Сантехнические работы - внутренние (трубопроводы, водопровод, канализация, отопление, газоснабжение, вентиляция и кондиционирование воздуха) | 16 | 01. Сверление или пробивка отверстий для креплений, установка и заделка креплений. 02. Установка гребенок. 03. Hасадка и приварка фланцев на концы труб. 04. Соединение фланцев на болтах и прокладках. | 0 | 1405.72 | 1298.04 | 14.85 | 0.54 | 92.83 | 9.64 | 0.11
17 | 1 | 582 | 532 | 11 | 18-06-002-5 | Установка грязевиков наружным диаметром патрубков до 133 мм | шт. | 2 | 0 |  |  |  |  | 12122.62 | 9982.22 | 229.32 | 13.31 | 1911.08 | 0 | 16.68 | 0.14 | 0 | 2083.88 | 1357.66 |  | 0 | 1477.32 | 1378.76 | 21 | 0.54 | 77.56 | 0 | 8.34 | 0.07 | 0 | 1477.32 | 1378.76 | 21 | 0.54 | 77.56 | 0 | 8.34 | 0.07 | 0 | 108.288 | 70.55 | 1 | 1 | 1 | 1 | 4.89 | 12.32 | 5.46 | 3.62 |  |  |  |  | 0 | 1 | ТЕР Московской обл.,сб.18,гл.06,табл.002,поз.5 |  |  | 25 | 0 | 18-06-002-5 | 1 | 2 | 0 | 12.32 | 1 | 1 | 1 | 1 | 1 |  | 115.2 | 70.55 |  |  |  |  | 0 | 0 |  |  |  | 0 | 0 | [18 empty] | 0 | 0 | 1 | 1 | 1 | 1 | 1 | 1010 | шт. | 1 шт. | 1 | 7035012 | 2 | Общестроительные работы | 0 | 1 | 25 | Сантехнические работы - внутренние (трубопроводы, водопровод, канализация, отопление, газоснабжение, вентиляция и кондиционирование воздуха) | 16 | 01. Установка грязевиков. 02. Hасадка и приварка фланцев на патрубки и концы труб. 03. Соединение фланцев на болтах и прокладках. | 0 | 1477.32 | 1378.76 | 21 | 0.54 | 77.56 | 8.34 | 0.07
17 | 1 | 596 | 543 | 12 | 16-05-001-3 | Установка вентилей, задвижек, затворов, клапанов обратных, кранов проходных на трубопроводах из стальных труб диаметром до 100 мм | шт. | 16 | 0 |  |  |  |  | 42012.33 | 36041.63 | 762.79 | 55.19 | 5207.91 | 0 | 46.56 | 0.64 | 0 | 5699.31 | 3713.12 |  | 0 | 647.13 | 612.12 | 8.59 | 0.28 | 26.42 | 0 | 2.91 | 0.04 | 0 | 647.13 | 612.12 | 8.59 | 0.28 | 26.42 | 0 | 2.91 | 0.04 | 0 | 108.288 | 70.55 | 1 | 1 | 1 | 1 | 4.68 | 12.32 | 5.55 | 3.68 |  |  |  |  | 0 | 1 | ТЕР Московской обл.,сб.16,гл.05,табл.001,поз.3 |  |  | 25 | 0 | 16-05-001-3 | 1 | 2 | 0 | 12.32 | 1 | 1 | 1 | 1 | 1 |  | 115.2 | 70.55 |  |  |  |  | 0 | 0 |  |  |  | 0 | 0 | [18 empty] | 0 | 0 | 1 | 1 | 1 | 1 | 1 | 1010 | шт. | шт. | 1 | 7035012 | 2 | Общестроительные работы | 0 | 1 | 25 | Сантехнические работы - внутренние (трубопроводы, водопровод, канализация, отопление, газоснабжение, вентиляция и кондиционирование воздуха) | 16 | 01. Hасадка и приварка ответных фланцев на концы труб. 02. Установка арматуры с соединением фланцев на болтах и прокладках. | 0 | 647.13 | 612.12 | 8.59 | 0.28 | 26.42 | 2.91 | 0.04
18 | 1 | 593 |  | 12,1 | 300-1177 | Исключаются - Задвижки параллельные фланцевые с выдвижным шпинделем, для воды и пара давлением 1 МПа (10 кгс/см2) 30Ч6БР диаметром 100 мм | шт. | -16 | -1 |  |  |  |  | -28068.1 | -28068.1 | 0 | 0 | 0 | 0 | 0 | 0 | 0 | 0 | 0 |  | 0 | 476.7 | 476.7 | 0 | 0 | 0 | 0 | 0 | 0 | 0 | 476.7 | 476.7 | 0 | 0 | 0 | 0 | 0 | 0 | 0 | 108.288 | 70.55 | 1 | 1 | 1 | 1 | 4.68 | 12.32 | 5.55 | 3.68 |  |  |  |  | 3 | 1 | 300-1177 |  |  | 25 | 0 | 16-05-001-3 | 1 | 2 | 0 | 12.32 | 1 | 1 | 1 | 1 | 1 |  | 115.2 | 70.55 |  |  |  |  | 0 | 0 |  |  |  | 0 | 0 | [18 empty] | 0 | 0 | 1 | 1 | 1 | 1 | 1 | 1010 | шт. | шт. | 1 | 7035012 | 2 | Общестроительные работы | 0 | 1 | 25 | Сантехнические работы - внутренние (трубопроводы, водопровод, канализация, отопление, газоснабжение, вентиляция и кондиционирование воздуха) | 16 |  | 0 | 476.7 | 476.7 | 0 | 0 | 0 | 0 | 0
18 | 1 | 595 |  | 12,2 | Счет-Фактура | Кран шаровой Broen DZT Д=80 | шт. | 10 | 0.625 |  |  |  |  | 51000 | 51000 | 0 | 0 | 0 | 0 | 0 | 0 | 0 | 0 | 0 |  | 0 | 5100 | 5100 | 0 | 0 | 0 | 0 | 0 | 0 | 0 | 5100 | 5100 | 0 | 0 | 0 | 0 | 0 | 0 | 0 | 108.288 | 70.55 | 1 | 1 | 1 | 1 | 1 | 1 | 1 | 1 |  |  |  |  | 3 | 1 |  |  |  | 25 | 0 |  | 0 | 2 | 0 | 1 | 1 | 1 | 1 | 1 | 1 |  | 115.2 | 70.55 |  |  |  |  | 0 | 0 |  |  |  | 0 | 0 | [18 empty] | 0 | 0 | 1 | 1 | 1 | 1 | 1 | 1010 | шт. | шт. | 1 | 7035012 | 2 | Общестроительные работы | 0 | 1 | 25 | Сантехнические работы - внутренние (трубопроводы, водопровод, канализация, отопление, газоснабжение, вентиляция и кондиционирование воздуха) | 16 |  | 0 | 5100 | 5100 | 0 | 0 | 0 | 0 | 0
18 | 1 | 596 |  | 12,3 | Счет-Фактура | Кран шаровой Broen DZT Д=100 | шт. | 6 | 0.375 |  |  |  |  | 45600 | 45600 | 0 | 0 | 0 | 0 | 0 | 0 | 0 | 0 | 0 |  | 0 | 7600 | 7600 | 0 | 0 | 0 | 0 | 0 | 0 | 0 | 7600 | 7600 | 0 | 0 | 0 | 0 | 0 | 0 | 0 | 108.288 | 70.55 | 1 | 1 | 1 | 1 | 4.17 | 1 | 1 | 1 |  |  |  |  | 3 | 1 |  |  |  | 25 | 0 | 16-05-001-2 | 1 | 2 | 0 | 1 | 1 | 1 | 1 | 1 | 1 |  | 115.2 | 70.55 |  |  |  |  | 0 | 0 |  |  |  | 0 | 0 | [18 empty] | 0 | 0 | 1 | 1 | 1 | 1 | 1 | 1010 | шт. | шт. | 1 | 7035012 | 2 | Общестроительные работы | 0 | 1 | 25 | Сантехнические работы - внутренние (трубопроводы, водопровод, канализация, отопление, газоснабжение, вентиляция и кондиционирование воздуха) | 16 |  | 0 | 7600 | 7600 | 0 | 0 | 0 | 0 | 0
17 | 1 | 609 | 554 | 13 | 16-05-001-4 | Установка вентилей, задвижек, затворов, клапанов обратных, кранов проходных на трубопроводах из стальных труб диаметром до 125 мм | шт. | 2 | 0 |  |  |  |  | 9206.76 | 7539.36 | 163.87 | 13.31 | 1503.53 | 0 | 13.44 | 0.18 | 0 | 1642.56 | 1070.13 |  | 0 | 909.73 | 834 | 14.71 | 0.54 | 61.02 | 0 | 6.72 | 0.09 | 0 | 909.73 | 834 | 14.71 | 0.54 | 61.02 | 0 | 6.72 | 0.09 | 0 | 108.288 | 70.55 | 1 | 1 | 1 | 1 | 5.91 | 12.32 | 5.57 | 4.52 |  |  |  |  | 0 | 1 | ТЕР Московской обл.,сб.16,гл.05,табл.001,поз.4 |  |  | 25 | 0 | 16-05-001-4 | 1 | 2 | 0 | 12.32 | 1 | 1 | 1 | 1 | 1 |  | 115.2 | 70.55 |  |  |  |  | 0 | 0 |  |  |  | 0 | 0 | [18 empty] | 0 | 0 | 1 | 1 | 1 | 1 | 1 | 1010 | шт. | шт. | 1 | 7035012 | 2 | Общестроительные работы | 0 | 1 | 25 | Сантехнические работы - внутренние (трубопроводы, водопровод, канализация, отопление, газоснабжение, вентиляция и кондиционирование воздуха) | 16 | 01. Hасадка и приварка ответных фланцев на концы труб. 02. Установка арматуры с соединением фланцев на болтах и прокладках. | 0 | 909.73 | 834 | 14.71 | 0.54 | 61.02 | 6.72 | 0.09
18 | 1 | 607 |  | 13,1 | 300-1178 | Исключаются - Задвижки параллельные фланцевые с выдвижным шпинделем, для воды и пара давлением 1 МПа (10 кгс/см2) 30Ч6БР диаметром 125 мм | шт. | -2 | -1 |  |  |  |  | -5564.12 | -5564.12 | 0 | 0 | 0 | 0 | 0 | 0 | 0 | 0 | 0 |  | 0 | 615.5 | 615.5 | 0 | 0 | 0 | 0 | 0 | 0 | 0 | 615.5 | 615.5 | 0 | 0 | 0 | 0 | 0 | 0 | 0 | 108.288 | 70.55 | 1 | 1 | 1 | 1 | 5.91 | 12.32 | 5.57 | 4.52 |  |  |  |  | 3 | 1 | 300-1178 |  |  | 25 | 0 | 16-05-001-4 | 1 | 2 | 0 | 12.32 | 1 | 1 | 1 | 1 | 1 |  | 115.2 | 70.55 |  |  |  |  | 0 | 0 |  |  |  | 0 | 0 | [18 empty] | 0 | 0 | 1 | 1 | 1 | 1 | 1 | 1010 | шт. | шт. | 1 | 7035012 | 2 | Общестроительные работы | 0 | 1 | 25 | Сантехнические работы - внутренние (трубопроводы, водопровод, канализация, отопление, газоснабжение, вентиляция и кондиционирование воздуха) | 16 |  | 0 | 615.5 | 615.5 | 0 | 0 | 0 | 0 | 0
18 | 1 | 609 |  | 13,2 | Счет-Фактура | Кран шаровой Broen DZT Д=125 | шт. | 2 | 1 |  |  |  |  | 23400 | 23400 | 0 | 0 | 0 | 0 | 0 | 0 | 0 | 0 | 0 |  | 0 | 11700 | 11700 | 0 | 0 | 0 | 0 | 0 | 0 | 0 | 0 | 0 | 0 | 0 | 0 | 0 | 0 | 0 | 0 | 108.288 | 70.55 | 1 | 1 | 1 | 1 | 1 | 1 | 1 | 1 |  |  |  |  | 3 | 1 |  |  |  | 25 | 0 |  | 0 | 2 | 0 | 1 | 1 | 1 | 1 | 1 | 1 |  | 115.2 | 70.55 |  |  |  |  | 0 | 0 |  |  |  | 0 | 0 | [10 empty] | =11700,00 | [7 empty] | 0 | 0 | 1 | 1 | 1 | 1 | 1 | 1010 | шт. | шт. | 1 | 7035012 | 2 | Общестроительные работы | 0 | 1 | 25 | Сантехнические работы - внутренние (трубопроводы, водопровод, канализация, отопление, газоснабжение, вентиляция и кондиционирование воздуха) | 16 |  | 0 | 0 | 0 | 0 | 0 | 0 | 0 | 0
17 | 1 | 616 | 561 | 15 | 18-06-007-6 | Установка фильтров диаметром 80 мм | 10 шт. | 0.1 | 0 |  |  |  |  | 2814.96 | 2574.17 | 68.47 | 3.66 | 172.32 | 0 | 1.504 | 0.075 | 0 | 190.57 | 124.15 |  | 0 | 10560.37 | 10296.69 | 123.81 | 2.97 | 139.87 | 0 | 15.04 | 0.75 | 0 | 10560.37 | 10296.69 | 123.81 | 2.97 | 139.87 | 0 | 15.04 | 0.75 | 0 | 108.288 | 70.55 | 1 | 1 | 1 | 1 | 2.92 | 12.32 | 5.53 | 2.5 |  |  |  |  | 0 | 1 | ТЕР Московской обл.,сб.18,гл.06,табл.007,поз.6 |  |  | 25 | 0 | 18-06-007-6 | 1 | 2 | 0 | 12.32 | 1 | 1 | 1 | 1 | 1 |  | 115.2 | 70.55 |  |  |  |  | 0 | 0 |  |  |  | 0 | 0 | [18 empty] | 0 | 0 | 1 | 1 | 1 | 1 | 1 | 1010 | 10 шт. | 10 фильтров | 10 | 7035012 | 2 | Общестроительные работы | 0 | 1 | 25 | Сантехнические работы - внутренние (трубопроводы, водопровод, канализация, отопление, газоснабжение, вентиляция и кондиционирование воздуха) | 16 | 01. Установка фильтров на готовое основание. 02. Приварка патрубков фильтра к трубопроводу. | 0 | 10560.37 | 10296.69 | 123.81 | 2.97 | 139.87 | 15.04 | 0.75
17 | 1 | 623 | 568 | 16 | 18-06-007-7 | Установка фильтров диаметром 100 мм | 10 шт. | 0.2 | 0 |  |  |  |  | 6612.7 | 6032.01 | 173.49 | 10.99 | 407.2 | 0 | 3.554 | 0.156 | 0 | 452.85 | 295.03 |  | 0 | 12387.56 | 12064.01 | 158.29 | 4.46 | 165.26 | 0 | 17.77 | 0.78 | 0 | 12387.56 | 12064.01 | 158.29 | 4.46 | 165.26 | 0 | 17.77 | 0.78 | 0 | 108.288 | 70.55 | 1 | 1 | 1 | 1 | 2.93 | 12.32 | 5.48 | 2.5 |  |  |  |  | 0 | 1 | ТЕР Московской обл.,сб.18,гл.06,табл.007,поз.7 |  |  | 25 | 0 | 18-06-007-7 | 1 | 2 | 0 | 12.32 | 1 | 1 | 1 | 1 | 1 |  | 115.2 | 70.55 |  |  |  |  | 0 | 0 |  |  |  | 0 | 0 | [18 empty] | 0 | 0 | 1 | 1 | 1 | 1 | 1 | 1010 | 10 шт. | 10 фильтров | 10 | 7035012 | 2 | Общестроительные работы | 0 | 1 | 25 | Сантехнические работы - внутренние (трубопроводы, водопровод, канализация, отопление, газоснабжение, вентиляция и кондиционирование воздуха) | 16 | 01. Установка фильтров на готовое основание. 02. Приварка патрубков фильтра к трубопроводу. | 0 | 12387.56 | 12064.01 | 158.29 | 4.46 | 165.26 | 17.77 | 0.78
17 | 1 | 634 | 577 | 17 | 16-05-004-1 | Установка клапанов приемных диаметром 50 мм ( КЗР ) | шт. | 1 | 0 |  |  |  |  | 1884.66 | 1725.99 | 12.06 | 0 | 146.61 | 0 | 1.28 | 0.01 | 0 | 158.76 | 103.43 |  | 0 | 132.9 | 118.87 | 2.13 | 0 | 11.9 | 0 | 1.28 | 0.01 | 0 | 132.9 | 118.87 | 2.13 | 0 | 11.9 | 0 | 1.28 | 0.01 | 0 | 108.288 | 70.55 | 1 | 1 | 1 | 1 | 13.81 | 12.32 | 5.66 | 14.52 |  |  |  |  | 0 | 1 | ТЕР Московской обл.,сб.16,гл.05,табл.004,поз.1 |  |  | 25 | 0 | 16-05-004-1 | 1 | 2 | 0 | 12.32 | 1 | 1 | 1 | 1 | 1 |  | 115.2 | 70.55 |  |  |  |  | 0 | 0 |  |  |  | 0 | 0 | [18 empty] | 0 | 0 | 1 | 1 | 1 | 1 | 1 | 1010 | шт. | шт. | 1 | 7035012 | 2 | Общестроительные работы | 0 | 1 | 25 | Сантехнические работы - внутренние (трубопроводы, водопровод, канализация, отопление, газоснабжение, вентиляция и кондиционирование воздуха) | 16 | 01. Hасадка и приварка ответных фланцев на концы труб. 02. Установка арматуры с соединением фланцев на болтах и прокладках. | 0 | 132.9 | 118.87 | 2.13 | 0 | 11.9 | 1.28 | 0.01
18 | 1 | 632 |  | 17,1 | 300-1673 | Исключаются - Клапаны обратные приемные с сеткой фланцевые 16ч42р, диаметром 50 мм | шт. | -1 | -1 |  |  |  |  | -1123.85 | -1123.85 | 0 | 0 | 0 | 0 | 0 | 0 | 0 | 0 | 0 |  | 0 | 77.4 | 77.4 | 0 | 0 | 0 | 0 | 0 | 0 | 0 | 77.4 | 77.4 | 0 | 0 | 0 | 0 | 0 | 0 | 0 | 108.288 | 70.55 | 1 | 1 | 1 | 1 | 13.81 | 12.32 | 5.66 | 14.52 |  |  |  |  | 3 | 1 |  |  |  | 25 | 0 | 16-05-004-1 | 1 | 2 | 0 | 12.32 | 1 | 1 | 1 | 1 | 1 |  | 115.2 | 70.55 |  |  |  |  | 0 | 0 |  |  |  | 0 | 0 | [18 empty] | 0 | 0 | 1 | 1 | 1 | 1 | 1 | 1010 | шт. | шт. | 1 | 7035012 | 2 | Общестроительные работы | 0 | 1 | 25 | Сантехнические работы - внутренние (трубопроводы, водопровод, канализация, отопление, газоснабжение, вентиляция и кондиционирование воздуха) | 16 |  | 0 | 77.4 | 77.4 | 0 | 0 | 0 | 0 | 0
18 | 1 | 634 |  | 17,2 | Счет-Фактура | Клапан запорно-регулирующий 25ч945п Д=50мм | шт. | 1 | 1 |  |  |  |  | 18700 | 18700 | 0 | 0 | 0 | 0 | 0 | 0 | 0 | 0 | 0 |  | 0 | 18700 | 18700 | 0 | 0 | 0 | 0 | 0 | 0 | 0 | 0 | 0 | 0 | 0 | 0 | 0 | 0 | 0 | 0 | 108.288 | 70.55 | 1 | 1 | 1 | 1 | 1 | 1 | 1 | 1 |  |  |  |  | 3 | 1 |  |  |  | 25 | 0 |  | 0 | 2 | 0 | 1 | 1 | 1 | 1 | 1 | 1 |  | 115.2 | 70.55 |  |  |  |  | 0 | 0 |  |  |  | 0 | 0 | [10 empty] | =18700,00 | [7 empty] | 0 | 0 | 1 | 1 | 1 | 1 | 1 | 1010 | шт. | шт. | 1 | 7035012 | 2 | Общестроительные работы | 0 | 1 | 25 | Сантехнические работы - внутренние (трубопроводы, водопровод, канализация, отопление, газоснабжение, вентиляция и кондиционирование воздуха) | 16 |  | 0 | 0 | 0 | 0 | 0 | 0 | 0 | 0
17 | 1 | 645 | 586 | 18 | 16-05-004-3 | Установка клапанов приемных диаметром 100 мм ( КЗР ) | шт. | 2 | 0 |  |  |  |  | 6316.18 | 5759.56 | 45.59 | 0 | 511.03 | 0 | 4.46 | 0.04 | 0 | 553.38 | 360.53 |  | 0 | 242.76 | 218 | 4.02 | 0 | 20.74 | 0 | 2.23 | 0.02 | 0 | 242.76 | 218 | 4.02 | 0 | 20.74 | 0 | 2.23 | 0.02 | 0 | 108.288 | 70.55 | 1 | 1 | 1 | 1 | 12.84 | 12.32 | 5.67 | 13.21 |  |  |  |  | 0 | 1 | ТЕР Московской обл.,сб.16,гл.05,табл.004,поз.3 |  |  | 25 | 0 | 16-05-004-3 | 1 | 2 | 0 | 12.32 | 1 | 1 | 1 | 1 | 1 |  | 115.2 | 70.55 |  |  |  |  | 0 | 0 |  |  |  | 0 | 0 | [18 empty] | 0 | 0 | 1 | 1 | 1 | 1 | 1 | 1010 | шт. | шт. | 1 | 7035012 | 2 | Общестроительные работы | 0 | 1 | 25 | Сантехнические работы - внутренние (трубопроводы, водопровод, канализация, отопление, газоснабжение, вентиляция и кондиционирование воздуха) | 16 | 01. Hасадка и приварка ответных фланцев на концы труб. 02. Установка арматуры с соединением фланцев на болтах и прокладках. | 0 | 242.76 | 218 | 4.02 | 0 | 20.74 | 2.23 | 0.02
18 | 1 | 643 |  | 18,1 | 300-1675 | Исключаются - Клапаны обратные приемные с сеткой фланцевые 16ч42р, диаметром 100 мм | шт. | -2 | -1 |  |  |  |  | -3976.21 | -3976.21 | 0 | 0 | 0 | 0 | 0 | 0 | 0 | 0 | 0 |  | 0 | 150.5 | 150.5 | 0 | 0 | 0 | 0 | 0 | 0 | 0 | 150.5 | 150.5 | 0 | 0 | 0 | 0 | 0 | 0 | 0 | 108.288 | 70.55 | 1 | 1 | 1 | 1 | 12.84 | 12.32 | 5.67 | 13.21 |  |  |  |  | 3 | 1 |  |  |  | 25 | 0 | 16-05-004-3 | 1 | 2 | 0 | 12.32 | 1 | 1 | 1 | 1 | 1 |  | 115.2 | 70.55 |  |  |  |  | 0 | 0 |  |  |  | 0 | 0 | [18 empty] | 0 | 0 | 1 | 1 | 1 | 1 | 1 | 1010 | шт. | шт. | 1 | 7035012 | 2 | Общестроительные работы | 0 | 1 | 25 | Сантехнические работы - внутренние (трубопроводы, водопровод, канализация, отопление, газоснабжение, вентиляция и кондиционирование воздуха) | 16 |  | 0 | 150.5 | 150.5 | 0 | 0 | 0 | 0 | 0
18 | 1 | 645 |  | 18,2 | Счет-Фактура | Клапан запорно-регулирующий 25ч945п Д=100мм | шт. | 2 | 1 |  |  |  |  | 55200 | 55200 | 0 | 0 | 0 | 0 | 0 | 0 | 0 | 0 | 0 |  | 0 | 27600 | 27600 | 0 | 0 | 0 | 0 | 0 | 0 | 0 | 0 | 0 | 0 | 0 | 0 | 0 | 0 | 0 | 0 | 108.288 | 70.55 | 1 | 1 | 1 | 1 | 1 | 1 | 1 | 1 |  |  |  |  | 3 | 1 |  |  |  | 25 | 0 |  | 0 | 2 | 0 | 1 | 1 | 1 | 1 | 1 | 1 |  | 115.2 | 70.55 |  |  |  |  | 0 | 0 |  |  |  | 0 | 0 | [10 empty] | =27600,00 | [7 empty] | 0 | 0 | 1 | 1 | 1 | 1 | 1 | 1010 | шт. | шт. | 1 | 7035012 | 2 | Общестроительные работы | 0 | 1 | 25 | Сантехнические работы - внутренние (трубопроводы, водопровод, канализация, отопление, газоснабжение, вентиляция и кондиционирование воздуха) | 16 |  | 0 | 0 | 0 | 0 | 0 | 0 | 0 | 0
17 | 1 | 658 | 597 | 19 | 16-05-005-3 | Установка клапанов редукционных пружинных диаметром 80 мм (Регулятор давления) | шт. | 1 | 0 |  |  |  |  | 4333.08 | 3957.98 | 48.99 | 3.45 | 326.11 | 0 | 2.78 | 0.05 | 0 | 356.87 | 232.5 |  | 0 | 1166.1 | 1130.85 | 8.78 | 0.28 | 26.47 | 0 | 2.78 | 0.05 | 0 | 1166.1 | 1130.85 | 8.78 | 0.28 | 26.47 | 0 | 2.78 | 0.05 | 0 | 108.288 | 70.55 | 1 | 1 | 1 | 1 | 4.09 | 12.32 | 5.58 | 3.5 |  |  |  |  | 0 | 1 | ТЕР Московской обл.,сб.16,гл.05,табл.005,поз.3 |  |  | 25 | 0 | 16-05-005-3 | 1 | 2 | 0 | 12.32 | 1 | 1 | 1 | 1 | 1 |  | 115.2 | 70.55 |  |  |  |  | 0 | 0 |  |  |  | 0 | 0 | [18 empty] | 0 | 0 | 1 | 1 | 1 | 1 | 1 | 1010 | шт. | шт. | 1 | 7035012 | 2 | Общестроительные работы | 0 | 1 | 25 | Сантехнические работы - внутренние (трубопроводы, водопровод, канализация, отопление, газоснабжение, вентиляция и кондиционирование воздуха) | 16 | 01. Hасадка и приварка ответных фланцев на концы труб. 02. Установка арматуры с соединением фланцев на болтах и прокладках. | 0 | 1166.1 | 1130.85 | 8.78 | 0.28 | 26.47 | 2.78 | 0.05
18 | 1 | 656 |  | 19,1 | 300-1683 | Исключаются - Клапаны редукционные 18ч2бр для пара давлением 1,45 МПа (14,5 кгс/см2), диаметром 80 мм | шт. | -1 | -1 |  |  |  |  | -3575.25 | -3575.25 | 0 | 0 | 0 | 0 | 0 | 0 | 0 | 0 | 0 |  | 0 | 1021.5 | 1021.5 | 0 | 0 | 0 | 0 | 0 | 0 | 0 | 1021.5 | 1021.5 | 0 | 0 | 0 | 0 | 0 | 0 | 0 | 108.288 | 70.55 | 1 | 1 | 1 | 1 | 4.09 | 12.32 | 5.58 | 3.5 |  |  |  |  | 3 | 1 |  |  |  | 25 | 0 | 16-05-005-3 | 1 | 2 | 0 | 12.32 | 1 | 1 | 1 | 1 | 1 |  | 115.2 | 70.55 |  |  |  |  | 0 | 0 |  |  |  | 0 | 0 | [18 empty] | 0 | 0 | 1 | 1 | 1 | 1 | 1 | 1010 | шт. | шт. | 1 | 7035012 | 2 | Общестроительные работы | 0 | 1 | 25 | Сантехнические работы - внутренние (трубопроводы, водопровод, канализация, отопление, газоснабжение, вентиляция и кондиционирование воздуха) | 16 |  | 0 | 1021.5 | 1021.5 | 0 | 0 | 0 | 0 | 0
18 | 1 | 658 |  | 19,2 | Счет-Фактура | Клапан редукционный муфтовый латунный ру, рег. 0,5-0,6 | шт. | 1 | 1 |  |  |  |  | 8050 | 8050 | 0 | 0 | 0 | 0 | 0 | 0 | 0 | 0 | 0 |  | 0 | 8050 | 8050 | 0 | 0 | 0 | 0 | 0 | 0 | 0 | 0 | 0 | 0 | 0 | 0 | 0 | 0 | 0 | 0 | 108.288 | 70.55 | 1 | 1 | 1 | 1 | 1 | 1 | 1 | 1 |  |  |  |  | 3 | 1 |  |  |  | 25 | 0 |  | 0 | 2 | 0 | 1 | 1 | 1 | 1 | 1 | 1 |  | 115.2 | 70.55 |  |  |  |  | 0 | 0 |  |  |  | 0 | 0 | [10 empty] | =8050,00 | [7 empty] | 0 | 0 | 1 | 1 | 1 | 1 | 1 | 1010 | шт. | шт. | 1 | 7035012 | 2 | Общестроительные работы | 0 | 1 | 25 | Сантехнические работы - внутренние (трубопроводы, водопровод, канализация, отопление, газоснабжение, вентиляция и кондиционирование воздуха) | 16 |  | 0 | 0 | 0 | 0 | 0 | 0 | 0 | 0
17 | 1 | 671 | 608 | 20 | 16-05-005-4 | Установка клапанов редукционных пружинных диаметром 100 мм (Регулятор давления) | шт. | 2 | 0 |  |  |  |  | 10691.1 | 9458.23 | 123.08 | 10.1 | 1109.79 | 0 | 9.92 | 0.14 | 0 | 1212.71 | 790.08 |  | 0 | 1611.64 | 1555.63 | 10.97 | 0.41 | 45.04 | 0 | 4.96 | 0.07 | 0 | 1611.64 | 1555.63 | 10.97 | 0.41 | 45.04 | 0 | 4.96 | 0.07 | 0 | 108.288 | 70.55 | 1 | 1 | 1 | 1 | 3.79 | 12.32 | 5.61 | 3.04 |  |  |  |  | 0 | 1 | ТЕР Московской обл.,сб.16,гл.05,табл.005,поз.4 |  |  | 25 | 0 | 16-05-005-4 | 1 | 2 | 0 | 12.32 | 1 | 1 | 1 | 1 | 1 |  | 115.2 | 70.55 |  |  |  |  | 0 | 0 |  |  |  | 0 | 0 | [18 empty] | 0 | 0 | 1 | 1 | 1 | 1 | 1 | 1010 | шт. | шт. | 1 | 7035012 | 2 | Общестроительные работы | 0 | 1 | 25 | Сантехнические работы - внутренние (трубопроводы, водопровод, канализация, отопление, газоснабжение, вентиляция и кондиционирование воздуха) | 16 | 01. Hасадка и приварка ответных фланцев на концы труб. 02. Установка арматуры с соединением фланцев на болтах и прокладках. | 0 | 1611.64 | 1555.63 | 10.97 | 0.41 | 45.04 | 4.96 | 0.07
18 | 1 | 669 |  | 20,1 | 300-1684 | Исключаются - Клапаны редукционные 18ч2бр для пара давлением 1,45 МПа (14,5 кгс/см2), диаметром 100 мм | шт. | -2 | -1 |  |  |  |  | -8536.93 | -8536.93 | 0 | 0 | 0 | 0 | 0 | 0 | 0 | 0 | 0 |  | 0 | 1404.1 | 1404.1 | 0 | 0 | 0 | 0 | 0 | 0 | 0 | 1404.1 | 1404.1 | 0 | 0 | 0 | 0 | 0 | 0 | 0 | 108.288 | 70.55 | 1 | 1 | 1 | 1 | 3.79 | 12.32 | 5.61 | 3.04 |  |  |  |  | 3 | 1 |  |  |  | 25 | 0 | 16-05-005-4 | 1 | 2 | 0 | 12.32 | 1 | 1 | 1 | 1 | 1 |  | 115.2 | 70.55 |  |  |  |  | 0 | 0 |  |  |  | 0 | 0 | [18 empty] | 0 | 0 | 1 | 1 | 1 | 1 | 1 | 1010 | шт. | шт. | 1 | 7035012 | 2 | Общестроительные работы | 0 | 1 | 25 | Сантехнические работы - внутренние (трубопроводы, водопровод, канализация, отопление, газоснабжение, вентиляция и кондиционирование воздуха) | 16 |  | 0 | 1404.1 | 1404.1 | 0 | 0 | 0 | 0 | 0
18 | 1 | 671 |  | 20,2 | Счет-Фактура | Клапан редукционный муфтовый латунный ру, рег. 0,5-0,6 | шт. | 2 | 1 |  |  |  |  | 16100 | 16100 | 0 | 0 | 0 | 0 | 0 | 0 | 0 | 0 | 0 |  | 0 | 8050 | 8050 | 0 | 0 | 0 | 0 | 0 | 0 | 0 | 0 | 0 | 0 | 0 | 0 | 0 | 0 | 0 | 0 | 108.288 | 70.55 | 1 | 1 | 1 | 1 | 1 | 1 | 1 | 1 |  |  |  |  | 3 | 1 |  |  |  | 25 | 0 |  | 0 | 2 | 0 | 1 | 1 | 1 | 1 | 1 | 1 |  | 115.2 | 70.55 |  |  |  |  | 0 | 0 |  |  |  | 0 | 0 | [10 empty] | =8050,00 | [7 empty] | 0 | 0 | 1 | 1 | 1 | 1 | 1 | 1010 | шт. | шт. | 1 | 7035012 | 2 | Общестроительные работы | 0 | 1 | 25 | Сантехнические работы - внутренние (трубопроводы, водопровод, канализация, отопление, газоснабжение, вентиляция и кондиционирование воздуха) | 16 |  | 0 | 0 | 0 | 0 | 0 | 0 | 0 | 0
17 | 1 | 682 | 619 | 22 | 26-01-017-2 | Изоляция трубопроводов изделиями из вспененного каучука ("Армофлекс"), вспененного полиэтилена ("Термофлекс") пластинами (плитами) | 10 м труб | 4.9 | 0 |  |  |  |  | 65464.74 | 62797.1 | 559.59 | 0 | 2108.05 | 0 | 17.248 | 1.225 | 0 | 1783.41 | 1254.29 |  | 0 | 3299.1 | 3244.49 | 19.69 | 0 | 34.92 | 0 | 3.52 | 0.25 | 0 | 3299.1 | 3244.49 | 19.69 | 0 | 34.92 | 0 | 3.52 | 0.25 | 0 | 84.6 | 59.5 | 1 | 1 | 1 | 1 | 4.19 | 12.32 | 5.8 | 3.95 |  |  |  |  | 0 | 1 | ТЕР Московской обл.,сб.26,гл.01,табл.017,поз.2 |  |  | 29 | 0 | 26-01-017-2 | 1 | 2 | 0 | 12.32 | 1 | 1 | 1 | 1 | 1 |  | 90 | 59.5 |  |  |  |  | 0 | 0 |  |  |  | 0 | 0 | [18 empty] | 0 | 0 | 1 | 1 | 1 | 1 | 1 | 1003 | 10 м труб | 10 м трубопроводов | 10 | 7035015 | 2 | Общестроительные работы | 0 | 1 | 29 | Теплоизоляционные работы | 20 | 01. Установка изделий на трубопровод с подгонкой и вырезами по месту. 02. Промазка швов клеевым составом. 03. Проклеивание швов самоклеящейся лентой. 04. Крепление изделий зажимами. 05. Изготовление и установка диафрагм. 06. Окрашивание поверхности изоляции. | 0 | 3299.1 | 3244.49 | 19.69 | 0 | 34.92 | 3.52 | 0.25
17 | 1 | 687 | 624 | 23 | 18-07-001-2 | Установка манометров: с трехходовым краном | 1 комплект | 15 | 0 |  |  |  |  | 9833.54 | 9430.68 | 0 | 0 | 402.86 | 0 | 3.3 | 0 | 0 | 436.25 | 284.22 |  | 0 | 226.72 | 224.54 | 0 | 0 | 2.18 | 0 | 0.22 | 0 | 0 | 226.72 | 224.54 | 0 | 0 | 2.18 | 0 | 0.22 | 0 | 0 | 108.288 | 70.55 | 1 | 1 | 1 | 1 | 3.07 | 12.32 | 1 | 2.8 |  |  |  |  | 0 | 1 | ТЕР Московской обл.,сб.18,гл.07,табл.001,поз.2 |  |  | 25 | 0 | 18-07-001-2 | 1 | 2 | 0 | 12.32 | 1 | 1 | 1 | 1 | 1 |  | 115.2 | 70.55 |  |  |  |  | 0 | 0 |  |  |  | 0 | 0 | [18 empty] | 0 | 0 | 1 | 1 | 1 | 1 | 1 | 1013 | 1 комплект | 1 комплект | 1 | 7035012 | 2 | Общестроительные работы | 0 | 1 | 25 | Сантехнические работы - внутренние (трубопроводы, водопровод, канализация, отопление, газоснабжение, вентиляция и кондиционирование воздуха) | 16 | 01. Установка контрольно-измерительных приборов. | 0 | 226.72 | 224.54 | 0 | 0 | 2.18 | 0.22 | 0
17 | 1 | 693 | 630 | 24 | 18-07-001-4 | Установка термометров в оправе прямых и угловых | 1 комплект | 15 | 0 |  |  |  |  | 13591.67 | 13052.05 | 0 | 0 | 539.62 | 0 | 4.65 | 0 | 0 | 584.34 | 380.7 |  | 0 | 338.88 | 335.96 | 0 | 0 | 2.92 | 0 | 0.31 | 0 | 0 | 338.88 | 335.96 | 0 | 0 | 2.92 | 0 | 0.31 | 0 | 0 | 108.288 | 70.55 | 1 | 1 | 1 | 1 | 2.84 | 12.32 | 1 | 2.59 |  |  |  |  | 0 | 1 | ТЕР Московской обл.,сб.18,гл.07,табл.001,поз.4 |  |  | 25 | 0 | 18-07-001-4 | 1 | 2 | 0 | 12.32 | 1 | 1 | 1 | 1 | 1 |  | 115.2 | 70.55 |  |  |  |  | 0 | 0 |  |  |  | 0 | 0 | [18 empty] | 0 | 0 | 1 | 1 | 1 | 1 | 1 | 1013 | 1 комплект | 1 комплект | 1 | 7035012 | 2 | Общестроительные работы | 0 | 1 | 25 | Сантехнические работы - внутренние (трубопроводы, водопровод, канализация, отопление, газоснабжение, вентиляция и кондиционирование воздуха) | 16 | 01. Установка контрольно-измерительных приборов. | 0 | 338.88 | 335.96 | 0 | 0 | 2.92 | 0.31 | 0
17 | 1 | 700 | 637 | 25 | 15-04-030-3 | Масляная окраска металлических поверхностей стальных балок, труб диаметром более 50 мм и т.п., количество окрасок 2 | 100 м2 | 0.141 | 0 |  |  |  |  | 772.1 | 145.32 | 2.06 | 0.24 | 624.72 | 0 | 5.7232 | 0.00564 | 0 | 555.15 | 292.17 |  | 0 | 837.05 | 474.96 | 2.46 | 0.14 | 359.63 | 0 | 40.59 | 0.04 | 0 | 837.05 | 474.96 | 2.46 | 0.14 | 359.63 | 0 | 40.59 | 0.04 | 0 | 88.83 | 46.75 | 1 | 1 | 1 | 1 | 8.7 | 12.32 | 5.95 | 2.17 |  |  |  |  | 0 | 1 | ТЕР Московской обл.,сб.15,гл.04,табл.030,поз.3 |  |  | 24 | 0 | 15-04-030-3 | 1 | 2 | 0 | 12.32 | 1 | 1 | 1 | 1 | 1 |  | 94.5 | 46.75 |  |  |  |  | 0 | 0 |  |  |  | 0 | 0 | [18 empty] | 0 | 0 | 1 | 1 | 1 | 1 | 1 | 1005 | 100 м2 | 100 м2 окрашиваемой поверхности | 100 | 7035011 | 2 | Общестроительные работы | 0 | 1 | 24 | Отделочные работы | 15 | 01. Покрытие полов лаком (нормы 1, 2). 02. Hанесение клейстера на поверхность стен и полов (нормы 3, 4). 03. Оклейка тканями (нормы 3, 4). 04. Огнезащитная пропитка текстильных покрытий (норма 5). | 0 | 837.05 | 474.96 | 2.46 | 0.14 | 359.63 | 40.59 | 0.04
51 | 1 | 3 | 175 |  | Новая локальная смета | Тепловой пункт | [7 empty] | 505553.36 | 456809.93 | 4153.46 | 292.02 | 44589.97 | 0 | 392.9777 | 5.7829 | 0 | 43597.72 | 28956.76 |  |  | 505553.36 | 456809.93 | 4153.46 | 292.02 | 44589.97 | 0 | 392.98 | 5.78 | 0 | 43597.72 | 28956.76 | 0
50 | 0 | 0 | 1 | 201 | 505553.36 | ПЗ | Прямые затраты |  |  | 201 | 1 | 3
50 | 0 | 0 | 1 | 202 | 456809.93 | СтМат | Стоимость материалов |  |  | 202 | 2 | 3
50 | 0 | 0 | 1 | 203 | 4153.46 | ЭММ | Эксплуатация машин |  |  | 203 | 3 | 3
50 | 0 | 0 | 1 | 204 | 292.02 | ЗПМ | ЗП машинистов |  |  | 204 | 4 | 3
50 | 0 | 0 | 1 | 205 | 44589.97 | ОЗП | Основная ЗП рабочих |  |  | 205 | 5 | 3
50 | 0 | 0 | 1 | 206 | 0 | ВозврМат | Возврат материалов |  |  | 206 | 6 | 3
50 | 0 | 0 | 1 | 207 | 392.9777 | ТрудСтр | Трудозатраты строителей |  |  | 207 | 7 | 3
50 | 0 | 0 | 1 | 208 | 5.7829 | ТрудМаш | Трудозатраты машинистов |  |  | 208 | 8 | 3
50 | 0 | 0 | 1 | 209 | 0 | ТранспМат | Транспорт материалов |  |  | 209 | 9 | 3
50 | 0 | 0 | 1 | 210 | 43597.72 | НР | Накладные расходы |  |  | 210 | 10 | 3
50 | 0 | 0 | 1 | 211 | 28956.76 | СмПриб | Сметная прибыль |  |  | 211 | 11 | 3
0
3 | 1 |  | 250 |  | Новая локальная смета | Узел учета горячей воды и тепловой энергии | [16 empty] | 0 | [11 empty] | 0 | 0 | 0 | [18 empty] | {E769262B-FAB5-4C75-9461-B8FDFAD8328A} | 0 | 0
52 | 1 | 3 | 233 | 0 | Новая локальная смета | Узел учета горячей воды и тепловой энергии | 0 | 0 | 0 | 0 | 0 | 0 | 0 | 254712.27 | 219691.54 | 484.68 | 40.04 | 34536.05 | 0 | 199.88 | 0.66 | 0 | 22808.9 | 14919.97 | 0 | 0 | 254712.27 | 219691.54 | 484.68 | 40.04 | 34536.05 | 0 | 199.88 | 0.66 | 0 | 22808.9 | 14919.97 | 0
17 | 1 | 711 | 646 | 1 | 16-06-005-2 | Применительно - Установка теплосчетчиков диаметром до 50 мм на ГВС для открытых систем | шт. | 2 | 0 |  |  |  |  | 9642.31 | 9310.2 | 49.24 | 0 | 282.87 | 0 | 2.44 | 0.04 | 0 | 306.31 | 199.56 |  | 0 | 1593.83 | 1578 | 4.35 | 0 | 11.48 | 0 | 1.22 | 0.02 | 0 | 1593.83 | 1578 | 4.35 | 0 | 11.48 | 0 | 1.22 | 0.02 | 0 | 108.288 | 70.55 | 1 | 1 | 1 | 1 | 3.16 | 12.32 | 5.66 | 2.95 |  |  |  |  | 0 | 1 | ТЕР Московской обл.,сб.16,гл.06,табл.005,поз.2 |  |  | 25 | 0 | 16-06-005-2 | 1 | 2 | 0 | 12.32 | 1 | 1 | 1 | 1 | 1 |  | 115.2 | 70.55 |  |  |  |  | 0 | 0 |  |  |  | 0 | 0 | [18 empty] | 0 | 0 | 1 | 1 | 1 | 1 | 1 | 1010 | шт. | 1 счетчик (водомер) | 1 | 7035012 | 2 | Общестроительные работы | 0 | 1 | 25 | Сантехнические работы - внутренние (трубопроводы, водопровод, канализация, отопление, газоснабжение, вентиляция и кондиционирование воздуха) | 16 | 01. Hасадка и приварка фланцев на концы труб. 02. Установка счетчиков (водомеров) с присоединением на резьбе (норма 1) и на фланцах с установкой болтов и прокладок (нормы 2-5). | 0 | 1593.83 | 1578 | 4.35 | 0 | 11.48 | 1.22 | 0.02
18 | 1 | 710 |  | 1,1 | 300-1652 | Исключаются - Счетчики (водомеры) турбинные диаметром 50 мм | шт. | -2 | -1 |  |  |  |  | -8850 | -8850 | 0 | 0 | 0 | 0 | 0 | 0 | 0 | 0 | 0 |  | 0 | 1500 | 1500 | 0 | 0 | 0 | 0 | 0 | 0 | 0 | 1500 | 1500 | 0 | 0 | 0 | 0 | 0 | 0 | 0 | 108.288 | 70.55 | 1 | 1 | 1 | 1 | 3.16 | 12.32 | 5.66 | 2.95 |  |  |  |  | 3 | 1 |  |  |  | 25 | 0 | 16-06-005-2 | 1 | 2 | 0 | 12.32 | 1 | 1 | 1 | 1 | 1 |  | 115.2 | 70.55 |  |  |  |  | 0 | 0 |  |  |  | 0 | 0 | [18 empty] | 0 | 0 | 1 | 1 | 1 | 1 | 1 | 1010 | шт. | шт. | 1 | 7035012 | 2 | Общестроительные работы | 0 | 1 | 25 | Сантехнические работы - внутренние (трубопроводы, водопровод, канализация, отопление, газоснабжение, вентиляция и кондиционирование воздуха) | 16 |  | 0 | 1500 | 1500 | 0 | 0 | 0 | 0 | 0
18 | 1 | 711 |  | 1,2 | Счет-Фактура | Комплект оборудования для теплосчетчика "ИРВИКОН ТС-200" Ду=50мм | компл. | 2 | 1 |  |  |  |  | 68228 | 68228 | 0 | 0 | 0 | 0 | 0 | 0 | 0 | 0 | 0 |  | 0 | 34114 | 34114 | 0 | 0 | 0 | 0 | 0 | 0 | 0 | 0 | 0 | 0 | 0 | 0 | 0 | 0 | 0 | 0 | 108.288 | 70.55 | 1 | 1 | 1 | 1 | 1 | 1 | 1 | 1 |  |  |  |  | 3 | 1 |  |  |  | 25 | 0 |  | 0 | 2 | 0 | 1 | 1 | 1 | 1 | 1 | 1 |  | 115.2 | 70.55 |  |  |  |  | 0 | 0 |  |  |  | 0 | 0 | [10 empty] | =34114,00 | [7 empty] | 0 | 0 | 1 | 1 | 1 | 1 | 1 | 1013 | компл. | компл. | 1 | 7035012 | 2 | Общестроительные работы | 0 | 1 | 25 | Сантехнические работы - внутренние (трубопроводы, водопровод, канализация, отопление, газоснабжение, вентиляция и кондиционирование воздуха) | 16 |  | 0 | 0 | 0 | 0 | 0 | 0 | 0 | 0
17 | 1 | 723 | 656 | 2 | 16-06-005-4 | Применительно - Установка теплосчетчиков диаметром до 100 мм на ЦО для закрытых систем | шт. | 2 | 0 |  |  |  |  | 14202.23 | 13611.34 | 76.16 | 3.45 | 514.73 | 0 | 4.44 | 0.06 | 0 | 561.13 | 365.58 |  | 0 | 2567.06 | 2539.43 | 6.74 | 0.14 | 20.89 | 0 | 2.22 | 0.03 | 0 | 2567.06 | 2539.43 | 6.74 | 0.14 | 20.89 | 0 | 2.22 | 0.03 | 0 | 108.288 | 70.55 | 1 | 1 | 1 | 1 | 2.92 | 12.32 | 5.65 | 2.68 |  |  |  |  | 0 | 1 | ТЕР Московской обл.,сб.16,гл.06,табл.005,поз.4 |  |  | 25 | 0 | 16-06-005-4 | 1 | 2 | 0 | 12.32 | 1 | 1 | 1 | 1 | 1 |  | 115.2 | 70.55 |  |  |  |  | 0 | 0 |  |  |  | 0 | 0 | [18 empty] | 0 | 0 | 1 | 1 | 1 | 1 | 1 | 1010 | шт. | 1 счетчик (водомер) | 1 | 7035012 | 2 | Общестроительные работы | 0 | 1 | 25 | Сантехнические работы - внутренние (трубопроводы, водопровод, канализация, отопление, газоснабжение, вентиляция и кондиционирование воздуха) | 16 | 01. Hасадка и приварка фланцев на концы труб. 02. Установка счетчиков (водомеров) с присоединением на резьбе (норма 1) и на фланцах с установкой болтов и прокладок (нормы 2-5). | 0 | 2567.06 | 2539.43 | 6.74 | 0.14 | 20.89 | 2.22 | 0.03
18 | 1 | 722 |  | 2,1 | 300-1524 | Исключается - Водомер диаметром до 100 мм (СТВ-100) | шт. | -2 | -1 |  |  |  |  | -12864 | -12864 | 0 | 0 | 0 | 0 | 0 | 0 | 0 | 0 | 0 |  | 0 | 2400 | 2400 | 0 | 0 | 0 | 0 | 0 | 0 | 0 | 2400 | 2400 | 0 | 0 | 0 | 0 | 0 | 0 | 0 | 108.288 | 70.55 | 1 | 1 | 1 | 1 | 2.92 | 12.32 | 5.65 | 2.68 |  |  |  |  | 3 | 1 | 300-1524 |  |  | 25 | 0 | 16-06-005-4 | 1 | 2 | 0 | 12.32 | 1 | 1 | 1 | 1 | 1 |  | 115.2 | 70.55 |  |  |  |  | 0 | 0 |  |  |  | 0 | 0 | [18 empty] | 0 | 0 | 1 | 1 | 1 | 1 | 1 | 1010 | шт. | шт. | 1 | 7035012 | 2 | Общестроительные работы | 0 | 1 | 25 | Сантехнические работы - внутренние (трубопроводы, водопровод, канализация, отопление, газоснабжение, вентиляция и кондиционирование воздуха) | 16 |  | 0 | 2400 | 2400 | 0 | 0 | 0 | 0 | 0
18 | 1 | 723 |  | 2,2 | Счет-Фактура | Комплект оборудования для теплосчетчика "ИРВИКОН ТС-200" Ду=100мм | компл. | 2 | 1 |  |  |  |  | 52106 | 52106 | 0 | 0 | 0 | 0 | 0 | 0 | 0 | 0 | 0 |  | 0 | 26053 | 26053 | 0 | 0 | 0 | 0 | 0 | 0 | 0 | 0 | 0 | 0 | 0 | 0 | 0 | 0 | 0 | 0 | 108.288 | 70.55 | 1 | 1 | 1 | 1 | 1 | 1 | 1 | 1 |  |  |  |  | 3 | 1 |  |  |  | 25 | 0 |  | 0 | 2 | 0 | 1 | 1 | 1 | 1 | 1 | 1 |  | 115.2 | 70.55 |  |  |  |  | 0 | 0 |  |  |  | 0 | 0 | [10 empty] | =26053,00 | [7 empty] | 0 | 0 | 1 | 1 | 1 | 1 | 1 | 1013 | компл. | компл. | 1 | 7035012 | 2 | Общестроительные работы | 0 | 1 | 25 | Сантехнические работы - внутренние (трубопроводы, водопровод, канализация, отопление, газоснабжение, вентиляция и кондиционирование воздуха) | 16 |  | 0 | 0 | 0 | 0 | 0 | 0 | 0 | 0
17 | 1 | 744 | 676 | 3 | 18-06-004-1 | Установка узлов тепловых элеваторных номером 1, 2 на ГВС | 1 | 1 | 0 |  |  |  |  | 1380.23 | 0 | 151.06 | 16.63 | 1229.17 | 0 | 10.36 | 0.27 | 0 | 1349.05 | 878.91 |  | 0 | 127.9 | 0 | 28.13 | 1.35 | 99.77 | 0 | 10.36 | 0.27 | 0 | 5378.28 | 5250.38 | 28.13 | 1.35 | 99.77 | 0 | 10.36 | 0.27 | 0 | 108.288 | 70.55 | 1 | 1 | 1 | 1 | 3.5 | 12.32 | 5.37 | 2.99 |  |  |  |  | 0 | 1 | ТЕР Московской обл.,сб.18,гл.06,табл.004,поз.1 |  |  | 25 | 0 | 18-06-004-1 | 1 | 2 | 0 | 12.32 | 1 | 1 | 1 | 1 | 1 |  | 115.2 | 70.55 |  |  |  |  | 0 | 0 |  |  |  | 0 | 0 | [10 empty] | =0 | [7 empty] | 0 | 0 | 1 | 1 | 1 | 1 | 1 | 1013 | 1 | 1 узел | 1 | 7035012 | 2 | Общестроительные работы | 0 | 1 | 25 | Сантехнические работы - внутренние (трубопроводы, водопровод, канализация, отопление, газоснабжение, вентиляция и кондиционирование воздуха) | 16 | 01. Сверление отверстий для креплений, установка и заделка креплений. 02. Установка элеваторного узла. 03. Hасадка и приварка фланцев на концы труб. 04. Соединение фланцев на болтах и прокладках. | 0 | 5378.28 | 5250.38 | 28.13 | 1.35 | 99.77 | 10.36 | 0.27
18 | 1 | 744 |  | 3,1 | Счет-Фактура | Тепловой узел на ГВС | компл. | 1 | 1 |  |  |  |  | 46610 | 46610 | 0 | 0 | 0 | 0 | 0 | 0 | 0 | 0 | 0 |  | 0 | 46610 | 46610 | 0 | 0 | 0 | 0 | 0 | 0 | 0 | 0 | 0 | 0 | 0 | 0 | 0 | 0 | 0 | 0 | 108.288 | 70.55 | 1 | 1 | 1 | 1 | 1 | 1 | 1 | 1 |  |  |  |  | 3 | 1 |  |  |  | 25 | 0 |  | 0 | 2 | 0 | 1 | 1 | 1 | 1 | 1 | 1 |  | 115.2 | 70.55 |  |  |  |  | 0 | 0 |  |  |  | 0 | 0 | [10 empty] | =46610,00 | [7 empty] | 0 | 0 | 1 | 1 | 1 | 1 | 1 | 1013 | компл. | компл. | 1 | 7035012 | 2 | Общестроительные работы | 0 | 1 | 25 | Сантехнические работы - внутренние (трубопроводы, водопровод, канализация, отопление, газоснабжение, вентиляция и кондиционирование воздуха) | 16 |  | 0 | 0 | 0 | 0 | 0 | 0 | 0 | 0
17 | 1 | 766 | 696 | 4 | 18-06-004-2 | Установка узлов тепловых элеваторных номером 3-5 на ЦО | 1 | 1 | 0 |  |  |  |  | 1707.81 | 0 | 208.22 | 19.96 | 1499.59 | 0 | 12.64 | 0.29 | 0 | 1645.49 | 1072.04 |  | 0 | 160.35 | 0 | 38.63 | 1.62 | 121.72 | 0 | 12.64 | 0.29 | 0 | 7186.85 | 7026.5 | 38.63 | 1.62 | 121.72 | 0 | 12.64 | 0.29 | 0 | 108.288 | 70.55 | 1 | 1 | 1 | 1 | 3.51 | 12.32 | 5.39 | 3.03 |  |  |  |  | 0 | 1 | ТЕР Московской обл.,сб.18,гл.06,табл.004,поз.2 |  |  | 25 | 0 | 18-06-004-2 | 1 | 2 | 0 | 12.32 | 1 | 1 | 1 | 1 | 1 |  | 115.2 | 70.55 |  |  |  |  | 0 | 0 |  |  |  | 0 | 0 | [10 empty] | =0 | [7 empty] | 0 | 0 | 1 | 1 | 1 | 1 | 1 | 1013 | 1 | 1 узел | 1 | 7035012 | 2 | Общестроительные работы | 0 | 1 | 25 | Сантехнические работы - внутренние (трубопроводы, водопровод, канализация, отопление, газоснабжение, вентиляция и кондиционирование воздуха) | 16 | 01. Сверление отверстий для креплений, установка и заделка креплений. 02. Установка элеваторного узла. 03. Hасадка и приварка фланцев на концы труб. 04. Соединение фланцев на болтах и прокладках. | 0 | 7186.85 | 7026.5 | 38.63 | 1.62 | 121.72 | 12.64 | 0.29
18 | 1 | 766 |  | 4,1 | Счет-Фактура | Тепловой узел ЦО | компл. | 1 | 1 |  |  |  |  | 51540 | 51540 | 0 | 0 | 0 | 0 | 0 | 0 | 0 | 0 | 0 |  | 0 | 51540 | 51540 | 0 | 0 | 0 | 0 | 0 | 0 | 0 | 0 | 0 | 0 | 0 | 0 | 0 | 0 | 0 | 0 | 108.288 | 70.55 | 1 | 1 | 1 | 1 | 1 | 1 | 1 | 1 |  |  |  |  | 3 | 1 |  |  |  | 25 | 0 |  | 0 | 2 | 0 | 1 | 1 | 1 | 1 | 1 | 1 |  | 115.2 | 70.55 |  |  |  |  | 0 | 0 |  |  |  | 0 | 0 | [10 empty] | =51540,00 | [7 empty] | 0 | 0 | 1 | 1 | 1 | 1 | 1 | 1013 | компл. | компл. | 1 | 7035012 | 2 | Общестроительные работы | 0 | 1 | 25 | Сантехнические работы - внутренние (трубопроводы, водопровод, канализация, отопление, газоснабжение, вентиляция и кондиционирование воздуха) | 16 |  | 0 | 0 | 0 | 0 | 0 | 0 | 0 | 0
18 | 1 | 765 |  | 4,2 | счет-фактура | Шкаф ЩМП-3 в сборе | компл. | 1 | 1 |  |  |  |  | 0 | 0 | 0 | 0 | 0 | 0 | 0 | 0 | 0 | 0 | 0 |  | 0 | 0 | 0 | 0 | 0 | 0 | 0 | 0 | 0 | 0 | 8000 | 8000 | 0 | 0 | 0 | 0 | 0 | 0 | 0 | 108.288 | 70.55 | 1 | 1 | 1 | 1 | 3.51 | 12.32 | 5.39 | 3.03 |  |  |  |  | 3 | 1 |  |  |  | 25 | 0 | 18-06-004-2 | 1 | 2 | 0 | 12.32 | 1 | 1 | 1 | 1 | 1 |  | 115.2 | 70.55 |  |  |  |  | 0 | 0 |  |  |  | 0 | 0 | [10 empty] | =0 | [7 empty] | 0 | 0 | 1 | 1 | 1 | 1 | 1 | 1013 | компл. | компл. | 1 | 7035012 | 2 | Общестроительные работы | 0 | 1 | 25 | Сантехнические работы - внутренние (трубопроводы, водопровод, канализация, отопление, газоснабжение, вентиляция и кондиционирование воздуха) | 16 |  | 0 | 8000 | 8000 | 0 | 0 | 0 | 0 | 0
17 | 1 | 770 | 700 | 9 | п02-01-002-3 | Автоматизированные системы управления II категории технической сложности с количеством каналов 10 | система | 2 | 0 |  |  |  |  | 31009.69 | 0 | 0 | 0 | 31009.69 | 0 | 170 | 0 | 0 | 18946.92 | 12403.88 |  | 0 | 1258.51 | 0 | 0 | 0 | 1258.51 | 0 | 85 | 0 | 0 | 1258.51 | 0 | 0 | 0 | 1258.51 | 0 | 85 | 0 | 0 | 61.1 | 40 | 1 | 1 | 1 | 1 | 12.09 | 12.32 | 1 | 1 |  |  |  |  | 0 | 3 | ФЕРп,сб.02,гл.01,табл.002,поз.3 |  |  | 60 | 0 | п02-01-002-3 | 1 | 4 | 0 | 12.32 | 1 | 1 | 1 | 1 | 1 |  | 65 | 40 |  |  |  |  | 0 | 0 |  |  |  | 0 | 0 | [18 empty] | 0 | 0 | 1 | 1 | 1 | 1 | 1 | 1013 | система | система | 1 | 7035047 | 4 | Пусконаладочные работы | 0 | 3 | 60 | Пусконаладочные работы | 48 |  | 0 | 1258.51 | 0 | 0 | 0 | 1258.51 | 85 | 0
51 | 1 | 3 | 233 |  | Новая локальная смета | Узел учета горячей воды и тепловой энергии | [7 empty] | 254712.27 | 219691.54 | 484.68 | 40.04 | 34536.05 | 0 | 199.88 | 0.66 | 0 | 22808.9 | 14919.97 |  |  | 254712.27 | 219691.54 | 484.68 | 40.04 | 34536.05 | 0 | 199.88 | 0.66 | 0 | 22808.9 | 14919.97 | 0
50 | 0 | 0 | 1 | 201 | 254712.27 | ПЗ | Прямые затраты |  |  | 201 | 1 | 3
50 | 0 | 0 | 1 | 202 | 219691.54 | СтМат | Стоимость материалов |  |  | 202 | 2 | 3
50 | 0 | 0 | 1 | 203 | 484.68 | ЭММ | Эксплуатация машин |  |  | 203 | 3 | 3
50 | 0 | 0 | 1 | 204 | 40.04 | ЗПМ | ЗП машинистов |  |  | 204 | 4 | 3
50 | 0 | 0 | 1 | 205 | 34536.05 | ОЗП | Основная ЗП рабочих |  |  | 205 | 5 | 3
50 | 0 | 0 | 1 | 206 | 0 | ВозврМат | Возврат материалов |  |  | 206 | 6 | 3
50 | 0 | 0 | 1 | 207 | 199.88 | ТрудСтр | Трудозатраты строителей |  |  | 207 | 7 | 3
50 | 0 | 0 | 1 | 208 | 0.66 | ТрудМаш | Трудозатраты машинистов |  |  | 208 | 8 | 3
50 | 0 | 0 | 1 | 209 | 0 | ТранспМат | Транспорт материалов |  |  | 209 | 9 | 3
50 | 0 | 0 | 1 | 210 | 22808.9 | НР | Накладные расходы |  |  | 210 | 10 | 3
50 | 0 | 0 | 1 | 211 | 14919.97 | СмПриб | Сметная прибыль |  |  | 211 | 11 | 3
51 | 1 | 1 | 12 |  | Новый объект | Смета №7. КАПИТАЛЬНЫЙ РЕМОНТ СИСТЕМ ОТОПЛЕНИЯ, ХГВ, КАНАЛИЗАЦИИ И ВОДОСТОКОВ, ЦТП И УЗЛА УЧЕТА ТЕПЛОВОЙ ЭНЕРГИИ-new | [7 empty] | 4638323.46 | 2971628.46 | 211505.03 | 44208.65 | 1455189.97 | 0 | 12595.0252 | 472.564 | 0 | 1374253.18 | 931267.04 |  |  | 0 | 0 | 0 | 0 | 0 | 0 | 0 | 0 | 0 | 0 | 0 | 0
50 | 0 | 0 | 1 | 201 | 4638323.46 | ПЗ | Прямые затраты |  |  | 201 | 1 | 3
50 | 0 | 0 | 1 | 202 | 2971628.46 | СтМат | Стоимость материалов |  |  | 202 | 2 | 3
50 | 0 | 0 | 1 | 203 | 211505.03 | ЭММ | Эксплуатация машин |  |  | 203 | 3 | 3
50 | 0 | 0 | 1 | 204 | 44208.65 | ЗПМ | ЗП машинистов |  |  | 204 | 4 | 3
50 | 0 | 0 | 1 | 205 | 1455189.97 | ОЗП | Основная ЗП рабочих |  |  | 205 | 5 | 3
50 | 0 | 0 | 1 | 206 | 0 | ВозврМат | Возврат материалов |  |  | 206 | 6 | 3
50 | 0 | 0 | 1 | 207 | 12595.0252 | ТрудСтр | Трудозатраты строителей |  |  | 207 | 7 | 3
50 | 0 | 0 | 1 | 208 | 472.564 | ТрудМаш | Трудозатраты машинистов |  |  | 208 | 8 | 3
50 | 0 | 0 | 1 | 209 | 0 | ТранспМат | Транспорт материалов |  |  | 209 | 9 | 3
50 | 0 | 0 | 1 | 210 | 1374253.18 | НР | Накладные расходы |  |  | 210 | 10 | 3
50 | 0 | 0 | 1 | 211 | 931267.04 | СмПриб | Сметная прибыль |  |  | 211 | 11 | 3
50 | 1 | 0 | 2 | 0 | 6943843.68 | Итого | Итого |  |  | 212 | 12 | 0
65 |  | 1 | 0 | 200

## SmtRes
24 | 8125604 | 8125603 | 4928283 | 1 | 1 | 1 | 1 | 1-2.9-50 |  | Затраты труда рабочих, разряд работ 2.9 | 1369 | 1013 | чел.-ч | чел.-ч | 1 | 405 | 0 | 0 | 0 | 8.45 | 0 | 1 | 0 | 0 | 0 | 405 |  | 1 | 2 | 8125608 | 1 | 0 | 1 | 0 | 0 | 0 | 0 | 0 | 0 | 0 | 0 | 0 | 0 | 0 | 0 | 0 | 0 | 0 | 0 | 0 | 0 | 0 | 0 | 0 | 0
24 | 8125605 | 8125603 | 121548 | 1 | 1 | 1 | 1 | 2 |  | Затраты труда машинистов | 608254 | 1013 | чел.час | чел.час | 1 | 6.7 | 0 | 0 | 0 | 0 | 0 | 1 | 0 | 0 | 0 | 6.7 |  | 2 | 2 | 8125609 | 1 | 0 | 2 | 0 | 0 | 0 | 0 | 0 | 0 | 0 | 0 | 0 | 0 | 0 | 0 | 0 | 0 | 0 | 0 | 0 | 0 | 0 | 0 | 0 | 0
24 | 8125606 | 8125603 | 4903820 | 1 | 1 | 1 | 2 | 031121 | 031121 | Подъемники мачтовые строительные 0.5 т | 1368 | 1011 | маш.-ч | маш.-ч | 1 | 6.7 | 0 | 20 | 13.5 | 0 | 0 | 1 | 0 | 0 | 0 | 6.7 |  | 0 | 2 | 8125610 | 1 | 0 | 3 | 0 | 0 | 0 | 0 | 0 | 0 | 0 | 0 | 0 | 0 | 0 | 0 | 0 | 0 | 0 | 0 | 0 | 0 | 0 | 0 | 0 | 0
24 | 8125607 | 8125603 | 4903265 | 1 | 1 | 1 | 3 | 999-9899 | 999-9899 | Строительный мусор и масса возвратных материалов | 1348 | 1009 | т | т | 1000 | 20.6 | 0 | 0 | 0 | 0 | 1 | 1 | 0 | 0 | 0 | 20.6 |  | 0 | 2 | 8125611 | 1 | 0 | 4 | 0 | 0 | 0 | 0 | 0 | 0 | 0 | 0 | 0 | 0 | 0 | 0 | 0 | 0 | 0 | 0 | 0 | 0 | 0 | 0 | 0 | 0
25 | 8125613 | 8125612 | 4924939 | 1 | 1 | 1 | 1 | 1-3.0-50 |  | Затраты труда рабочих, разряд работ 3.0 | 1369 | 1013 | чел.-ч | чел.-ч | 1 | 37.8 | 0 | 0 | 0 | 8.53 | 0 | 1 | 0 | 0 | 0 | 37.8 |  | 1 | 2 | 8125614 | 1 | 0 | 5 | 0 | 0 | 0 | 0 | 0 | 0 | 0 | 0 | 0 | 0 | 0 | 0 | 0 | 0 | 0 | 0 | 0 | 0 | 0 | 0 | 0 | 0
26 | 8134789 | 8134788 | 4925010 | 1 | 1 | 1 | 1 | 1-2.7-50 |  | Затраты труда рабочих, разряд работ 2.7 | 1369 | 1013 | чел.-ч | чел.-ч | 1 | 19.1 | 0 | 0 | 0 | 8.31 | 0 | 1 | 0 | 0 | 0 | 19.1 |  | 1 | 2 | 8134789 | 1 | 0 | 6 | 0 | 0 | 0 | 0 | 0 | 0 | 0 | 0 | 0 | 0 | 0 | 0 | 0 | 0 | 0 | 0 | 0 | 0 | 0 | 0 | 0 | 0
27 | 8125637 | 8125636 | 4924350 | 1 | 1 | 1 | 1 | 1-2.1-50 |  | Затраты труда рабочих, разряд работ 2.1 | 1369 | 1013 | чел.-ч | чел.-ч | 1 | 87 | 0 | 0 | 0 | 7.87 | 0 | 1 | 0 | 0 | 0 | 87 |  | 1 | 2 | 8125640 | 1 | 0 | 7 | 0 | 0 | 0 | 0 | 0 | 0 | 0 | 0 | 0 | 0 | 0 | 0 | 0 | 0 | 0 | 0 | 0 | 0 | 0 | 0 | 0 | 0
27 | 8125638 | 8125636 | 121548 | 1 | 1 | 1 | 1 | 2 |  | Затраты труда машинистов | 608254 | 1013 | чел.час | чел.час | 1 | 1.58 | 0 | 0 | 0 | 0 | 0 | 1 | 0 | 0 | 0 | 1.58 |  | 2 | 2 | 8125641 | 1 | 0 | 8 | 0 | 0 | 0 | 0 | 0 | 0 | 0 | 0 | 0 | 0 | 0 | 0 | 0 | 0 | 0 | 0 | 0 | 0 | 0 | 0 | 0 | 0
27 | 8125639 | 8125636 | 4903820 | 1 | 1 | 1 | 2 | 031121 | 031121 | Подъемники мачтовые строительные 0.5 т | 1368 | 1011 | маш.-ч | маш.-ч | 1 | 1.58 | 0 | 20 | 13.5 | 0 | 0 | 1 | 0 | 0 | 0 | 1.58 |  | 0 | 2 | 8125642 | 1 | 0 | 9 | 0 | 0 | 0 | 0 | 0 | 0 | 0 | 0 | 0 | 0 | 0 | 0 | 0 | 0 | 0 | 0 | 0 | 0 | 0 | 0 | 0 | 0
28 | 8125644 | 8125643 | 4927933 | 1 | 1 | 1 | 1 | 1-3.9-50 |  | Затраты труда рабочих, разряд работ 3.9 | 1369 | 1013 | чел.-ч | чел.-ч | 1 | 15.17 | 0 | 0 | 0 | 9.52 | 0 | 1 | 0 | 0 | 0 | 15.17 |  | 1 | 2 | 8125648 | 1 | 0 | 10 | 0 | 0 | 0 | 0 | 0 | 0 | 0 | 0 | 0 | 0 | 0 | 0 | 0 | 0 | 0 | 0 | 0 | 0 | 0 | 0 | 0 | 0
28 | 8125645 | 8125643 | 121548 | 1 | 1 | 1 | 1 | 2 |  | Затраты труда машинистов | 608254 | 1013 | чел.час | чел.час | 1 | 4.35 | 0 | 0 | 0 | 0 | 0 | 1 | 0 | 0 | 0 | 4.35 |  | 2 | 2 | 8125649 | 1 | 0 | 11 | 0 | 0 | 0 | 0 | 0 | 0 | 0 | 0 | 0 | 0 | 0 | 0 | 0 | 0 | 0 | 0 | 0 | 0 | 0 | 0 | 0 | 0
28 | 8125646 | 8125643 | 4903990 | 1 | 1 | 1 | 2 | 050102 | 050102 | Компрессоры передвижные с двигателем внутреннего сгорания давлением до 686 кПа (7 атм) 5 м3/мин | 1368 | 1011 | маш.-ч | маш.-ч | 1 | 4.35 | 0 | 90 | 10.06 | 0 | 0 | 1 | 0 | 0 | 0 | 4.35 |  | 0 | 2 | 8125650 | 1 | 0 | 12 | 0 | 0 | 0 | 0 | 0 | 0 | 0 | 0 | 0 | 0 | 0 | 0 | 0 | 0 | 0 | 0 | 0 | 0 | 0 | 0 | 0 | 0
28 | 8125647 | 8125643 | 4906089 | 1 | 1 | 1 | 2 | 330804 | 330804 | Молотки отбойные пневматические при работе от передвижных компрессорных станций | 1368 | 1011 | маш.-ч | маш.-ч | 1 | 8.7 | 0 | 16.7 | 0 | 0 | 0 | 1 | 0 | 0 | 0 | 8.7 |  | 0 | 2 | 8125651 | 1 | 0 | 13 | 0 | 0 | 0 | 0 | 0 | 0 | 0 | 0 | 0 | 0 | 0 | 0 | 0 | 0 | 0 | 0 | 0 | 0 | 0 | 0 | 0 | 0
29 | 8125653 | 8125652 | 4930873 | 1 | 1 | 1 | 1 | 1-3.6-50 |  | Затраты труда рабочих, разряд работ 3.6 | 1369 | 1013 | чел.-ч | чел.-ч | 1 | 15.64 | 0 | 0 | 0 | 9.19 | 0 | 1 | 0 | 0 | 0 | 15.64 |  | 1 | 2 | 8125657 | 1 | 0 | 14 | 0 | 0 | 0 | 0 | 0 | 0 | 0 | 0 | 0 | 0 | 0 | 0 | 0 | 0 | 0 | 0 | 0 | 0 | 0 | 0 | 0 | 0
29 | 8125654 | 8125652 | 121548 | 1 | 1 | 1 | 1 | 2 |  | Затраты труда машинистов | 608254 | 1013 | чел.час | чел.час | 1 | 4.06 | 0 | 0 | 0 | 0 | 0 | 1 | 0 | 0 | 0 | 4.06 |  | 2 | 2 | 8125658 | 1 | 0 | 15 | 0 | 0 | 0 | 0 | 0 | 0 | 0 | 0 | 0 | 0 | 0 | 0 | 0 | 0 | 0 | 0 | 0 | 0 | 0 | 0 | 0 | 0
29 | 8125655 | 8125652 | 4903990 | 1 | 1 | 1 | 2 | 050102 | 050102 | Компрессоры передвижные с двигателем внутреннего сгорания давлением до 686 кПа (7 атм) 5 м3/мин | 1368 | 1011 | маш.-ч | маш.-ч | 1 | 4.06 | 0 | 90 | 10.06 | 0 | 0 | 1 | 0 | 0 | 0 | 4.06 |  | 0 | 2 | 8125659 | 1 | 0 | 16 | 0 | 0 | 0 | 0 | 0 | 0 | 0 | 0 | 0 | 0 | 0 | 0 | 0 | 0 | 0 | 0 | 0 | 0 | 0 | 0 | 0 | 0
29 | 8125656 | 8125652 | 4906089 | 1 | 1 | 1 | 2 | 330804 | 330804 | Молотки отбойные пневматические при работе от передвижных компрессорных станций | 1368 | 1011 | маш.-ч | маш.-ч | 1 | 8.12 | 0 | 16.7 | 0 | 0 | 0 | 1 | 0 | 0 | 0 | 8.12 |  | 0 | 2 | 8125660 | 1 | 0 | 17 | 0 | 0 | 0 | 0 | 0 | 0 | 0 | 0 | 0 | 0 | 0 | 0 | 0 | 0 | 0 | 0 | 0 | 0 | 0 | 0 | 0 | 0
30 | 8125662 | 8125661 | 4931572 | 1 | 1 | 1 | 1 | 1-4.1-50 |  | Затраты труда рабочих, разряд работ 4.1 | 1369 | 1013 | чел.-ч | чел.-ч | 1 | 60.83 | 0 | 0 | 0 | 9.77 | 0 | 1 | 0 | 0 | 0 | 60.83 |  | 1 | 2 | 8125681 | 1 | 0 | 18 | 0 | 0 | 0 | 0 | 0 | 0 | 0 | 0 | 0 | 0 | 0 | 0 | 0 | 0 | 0 | 0 | 0 | 0 | 0 | 0 | 0 | 0
30 | 8125663 | 8125661 | 121548 | 1 | 1 | 1 | 1 | 2 |  | Затраты труда машинистов | 608254 | 1013 | чел.час | чел.час | 1 | 1.06 | 0 | 0 | 0 | 0 | 0 | 1 | 0 | 0 | 0 | 1.06 |  | 2 | 2 | 8125682 | 1 | 0 | 19 | 0 | 0 | 0 | 0 | 0 | 0 | 0 | 0 | 0 | 0 | 0 | 0 | 0 | 0 | 0 | 0 | 0 | 0 | 0 | 0 | 0 | 0
30 | 8125664 | 8125661 | 4903360 | 1 | 1 | 1 | 2 | 020129 | 020129 | Краны башенные при работе на других видах строительства (кроме монтажа технологического оборудования) 8 т | 1368 | 1011 | маш.-ч | маш.-ч | 1 | 0.12 | 0 | 86.4 | 13.5 | 0 | 0 | 1 | 0 | 0 | 0 | 0.12 |  | 0 | 2 | 8125683 | 1 | 0 | 20 | 0 | 0 | 0 | 0 | 0 | 0 | 0 | 0 | 0 | 0 | 0 | 0 | 0 | 0 | 0 | 0 | 0 | 0 | 0 | 0 | 0 | 0
30 | 8125665 | 8125661 | 4903537 | 1 | 1 | 1 | 2 | 021141 | 021141 | Краны на автомобильном ходу при работе на других видах строительства (кроме магистральных трубопроводов) 10 т | 1368 | 1011 | маш.-ч | маш.-ч | 1 | 0.07 | 0 | 112 | 13.5 | 0 | 0 | 1 | 0 | 0 | 0 | 0.07 |  | 0 | 2 | 8125684 | 1 | 0 | 21 | 0 | 0 | 0 | 0 | 0 | 0 | 0 | 0 | 0 | 0 | 0 | 0 | 0 | 0 | 0 | 0 | 0 | 0 | 0 | 0 | 0 | 0
30 | 8125666 | 8125661 | 4903930 | 1 | 1 | 1 | 2 | 040504 | 040504 | Аппараты для газовой сварки и резки | 1368 | 1011 | маш.-ч | маш.-ч | 1 | 18.44 | 0 | 1.2 | 0 | 0 | 0 | 1 | 0 | 0 | 0 | 18.44 |  | 0 | 2 | 8125685 | 1 | 0 | 22 | 0 | 0 | 0 | 0 | 0 | 0 | 0 | 0 | 0 | 0 | 0 | 0 | 0 | 0 | 0 | 0 | 0 | 0 | 0 | 0 | 0 | 0
30 | 8125667 | 8125661 | 4906513 | 1 | 1 | 1 | 2 | 400001 | 400001 | Автомобили бортовые грузоподъемностью до 5 т | 1368 | 1011 | маш.-ч | маш.-ч | 1 | 0.87 | 0 | 75.4 | 0 | 0 | 0 | 1 | 0 | 0 | 0 | 0.87 |  | 0 | 2 | 8125686 | 1 | 0 | 23 | 0 | 0 | 0 | 0 | 0 | 0 | 0 | 0 | 0 | 0 | 0 | 0 | 0 | 0 | 0 | 0 | 0 | 0 | 0 | 0 | 0 | 0
30 | 8125668 | 8125661 | 4850729 | 1 | 1 | 1 | 3 | 101-0324 | 101-0324 | Кислород технический газообразный | 1339 | 1007 | м3 | м3 | 1 | 0.35 | 6.22 | 0 | 0 | 0 | 0 | 1 | 0 | 0 | 0 | 0.35 |  | 0 | 2 | 8125687 | 1 | 0 | 24 | 0 | 0 | 0 | 0 | 0 | 0 | 0 | 0 | 0 | 0 | 0 | 0 | 0 | 0 | 0 | 0 | 0 | 0 | 0 | 0 | 0 | 0
30 | 8125669 | 8125661 | 4851520 | 1 | 1 | 1 | 3 | 101-0807 | 101-0807 | Проволока сварочная легированная диаметром 4 мм | 1348 | 1009 | т | т | 1000 | 0.0002 | 13560 | 0 | 0 | 0 | 0 | 1 | 0 | 0 | 0 | 0.0002 |  | 0 | 2 | 8125688 | 1 | 0 | 25 | 0 | 0 | 0 | 0 | 0 | 0 | 0 | 0 | 0 | 0 | 0 | 0 | 0 | 0 | 0 | 0 | 0 | 0 | 0 | 0 | 0 | 0
30 | 8125670 | 8125661 | 4852758 | 1 | 1 | 1 | 3 | 101-1601 | 101-1601 | Известь строительная негашеная хлорная марки А | 1346 | 1009 | кг | кг | 1 | 0.0063 | 2.04 | 0 | 0 | 0 | 0 | 1 | 0 | 0 | 0 | 0.0063 |  | 0 | 2 | 8125689 | 1 | 0 | 26 | 0 | 0 | 0 | 0 | 0 | 0 | 0 | 0 | 0 | 0 | 0 | 0 | 0 | 0 | 0 | 0 | 0 | 0 | 0 | 0 | 0 | 0
30 | 8125671 | 8125661 | 4852759 | 1 | 1 | 1 | 3 | 101-1602 | 101-1602 | Ацетилен газообразный технический | 1339 | 1007 | м3 | м3 | 1 | 0.32 | 38.51 | 0 | 0 | 0 | 0 | 1 | 0 | 0 | 0 | 0.32 |  | 0 | 2 | 8125690 | 1 | 0 | 27 | 0 | 0 | 0 | 0 | 0 | 0 | 0 | 0 | 0 | 0 | 0 | 0 | 0 | 0 | 0 | 0 | 0 | 0 | 0 | 0 | 0 | 0
30 | 8125677 | 8125661 | 4873787 | 1 | 1 | 1 | 3 | 300-0888 | 300-0888 | Узлы укрупненные монтажные (трубопроводы) из стальных водогазопроводных оцинкованных труб с гильзами для водоснабжения, диаметром 20 мм | 1301 | 1003 | м | м | 1 | 17.5439 | 32.75 | 0 | 0 | 0 | 0 | 0 | 0 | 0 | 0 | 17.5439 |  | 0 | 1 | -1 | 0 | 0 |  | 0 | 0 | 0 | 0 | 0 | 0 | 0 | 0 | 0 | 0 | 0 | 0 | 0 | 0 | 0 | 0 | 0 | 0 | 0 | 0 | 0 | 0
30 | 8125678 | 8125661 | 4873789 | 1 | 1 | 1 | 3 | 300-0889 | 300-0889 | Узлы укрупненные монтажные (трубопроводы) из стальных водогазопроводных оцинкованных труб с гильзами для водоснабжения, диаметром 25 мм | 1301 | 1003 | м | м | 1 | 25.7675 | 35.71 | 0 | 0 | 0 | 0 | 0 | 0 | 0 | 0 | 25.7675 |  | 0 | 1 | -1 | 0 | 0 |  | 0 | 0 | 0 | 0 | 0 | 0 | 0 | 0 | 0 | 0 | 0 | 0 | 0 | 0 | 0 | 0 | 0 | 0 | 0 | 0 | 0 | 0
30 | 8125679 | 8125661 | 4873791 | 1 | 1 | 1 | 3 | 300-0890 | 300-0890 | Узлы укрупненные монтажные (трубопроводы) из стальных водогазопроводных оцинкованных труб с гильзами для водоснабжения, диаметром 32 мм | 1301 | 1003 | м | м | 1 | 27.9605 | 42.85 | 0 | 0 | 0 | 0 | 0 | 0 | 0 | 0 | 27.9605 |  | 0 | 1 | -1 | 0 | 0 |  | 0 | 0 | 0 | 0 | 0 | 0 | 0 | 0 | 0 | 0 | 0 | 0 | 0 | 0 | 0 | 0 | 0 | 0 | 0 | 0 | 0 | 0
30 | 8125680 | 8125661 | 4873793 | 1 | 1 | 1 | 3 | 300-0891 | 300-0891 | Узлы укрупненные монтажные (трубопроводы) из стальных водогазопроводных оцинкованных труб с гильзами для водоснабжения, диаметром 40 мм | 1301 | 1003 | м | м | 1 | 28.7281 | 49.66 | 0 | 0 | 0 | 0 | 0 | 0 | 0 | 0 | 28.7281 |  | 0 | 1 | -1 | 0 | 0 |  | 0 | 0 | 0 | 0 | 0 | 0 | 0 | 0 | 0 | 0 | 0 | 0 | 0 | 0 | 0 | 0 | 0 | 0 | 0 | 0 | 0 | 0
30 | 8125672 | 8125661 | 4874444 | 1 | 1 | 1 | 3 | 300-1224 | 300-1224 | Крепления для трубопроводов: кронштейны, планки, хомуты | 1346 | 1009 | кг | кг | 1 | 61 | 11.98 | 0 | 0 | 0 | 0 | 1 | 0 | 0 | 0 | 61 |  | 0 | 2 | 8125691 | 1 | 0 | 28 | 0 | 0 | 0 | 0 | 0 | 0 | 0 | 0 | 0 | 0 | 0 | 0 | 0 | 0 | 0 | 0 | 0 | 0 | 0 | 0 | 0 | 0
30 | 8125673 | 8125661 | 4874655 | 1 | 1 | 1 | 3 | 300-1331 | 300-1331 | Трубопроводы из стальных электросварных труб для отопления и водоснабжения наружный диаметр 45 мм, толщина стенки 3,5 мм | 1301 | 1003 | м | м | 1 | 100 | 31.75 | 0 | 0 | 0 | 0 | 1 | 0 | 0 | 0 | 100 |  | 0 | 2 | 8125692 | 1 | 0 | 29 | 0 | 0 | 0 | 0 | 0 | 0 | 0 | 0 | 0 | 0 | 0 | 0 | 0 | 0 | 0 | 0 | 0 | 0 | 0 | 0 | 0 | 0
30 | 8125676 | 8125661 | 4874655 | 1 | 1 | 1 | 3 | 300-1331 | 300-1331 | Исключаются - Трубопроводы из стальных электросварных труб для отопления и водоснабжения наружный диаметр 45 мм, толщина стенки 3,5 мм | 1301 | 1003 | м | м | 1 | -100 | 31.75 | 0 | 0 | 0 | 0 | 0 | 0 | 0 | 0 | -100 |  | 0 | 1 | -1 | 0 | 0 |  | 0 | 0 | 0 | 0 | 0 | 0 | 0 | 0 | 0 | 0 | 0 | 0 | 0 | 0 | 0 | 0 | 0 | 0 | 0 | 0 | 0 | 0
30 | 8125674 | 8125661 | 4877753 | 1 | 1 | 1 | 3 | 402-0006 | 402-0006 | Раствор готовый кладочный цементный, марка 200 | 1339 | 1007 | м3 | м3 | 1 | 0.008 | 600 | 0 | 0 | 0 | 0 | 1 | 0 | 0 | 0 | 0.008 |  | 0 | 2 | 8125693 | 1 | 0 | 30 | 0 | 0 | 0 | 0 | 0 | 0 | 0 | 0 | 0 | 0 | 0 | 0 | 0 | 0 | 0 | 0 | 0 | 0 | 0 | 0 | 0 | 0
30 | 8125675 | 8125661 | 4880073 | 1 | 1 | 1 | 3 | 411-0001 | 411-0001 | Вода | 1339 | 1007 | м3 | м3 | 1 | 1.76 | 2.44 | 0 | 0 | 0 | 0 | 1 | 0 | 0 | 0 | 1.76 |  | 0 | 2 | 8125694 | 1 | 0 | 31 | 0 | 0 | 0 | 0 | 0 | 0 | 0 | 0 | 0 | 0 | 0 | 0 | 0 | 0 | 0 | 0 | 0 | 0 | 0 | 0 | 0 | 0
36 | 8125701 | 8125700 | 4931572 | 1 | 1 | 1 | 1 | 1-4.1-50 |  | Затраты труда рабочих, разряд работ 4.1 | 1369 | 1013 | чел.-ч | чел.-ч | 1 | 60.83 | 0 | 0 | 0 | 9.77 | 0 | 1 | 0 | 0 | 0 | 60.83 |  | 1 | 2 | 8125717 | 1 | 0 | 32 | 0 | 0 | 0 | 0 | 0 | 0 | 0 | 0 | 0 | 0 | 0 | 0 | 0 | 0 | 0 | 0 | 0 | 0 | 0 | 0 | 0 | 0
36 | 8125702 | 8125700 | 121548 | 1 | 1 | 1 | 1 | 2 |  | Затраты труда машинистов | 608254 | 1013 | чел.час | чел.час | 1 | 1.06 | 0 | 0 | 0 | 0 | 0 | 1 | 0 | 0 | 0 | 1.06 |  | 2 | 2 | 8125718 | 1 | 0 | 33 | 0 | 0 | 0 | 0 | 0 | 0 | 0 | 0 | 0 | 0 | 0 | 0 | 0 | 0 | 0 | 0 | 0 | 0 | 0 | 0 | 0 | 0
36 | 8125703 | 8125700 | 4903360 | 1 | 1 | 1 | 2 | 020129 | 020129 | Краны башенные при работе на других видах строительства (кроме монтажа технологического оборудования) 8 т | 1368 | 1011 | маш.-ч | маш.-ч | 1 | 0.12 | 0 | 86.4 | 13.5 | 0 | 0 | 1 | 0 | 0 | 0 | 0.12 |  | 0 | 2 | 8125719 | 1 | 0 | 34 | 0 | 0 | 0 | 0 | 0 | 0 | 0 | 0 | 0 | 0 | 0 | 0 | 0 | 0 | 0 | 0 | 0 | 0 | 0 | 0 | 0 | 0
36 | 8125704 | 8125700 | 4903537 | 1 | 1 | 1 | 2 | 021141 | 021141 | Краны на автомобильном ходу при работе на других видах строительства (кроме магистральных трубопроводов) 10 т | 1368 | 1011 | маш.-ч | маш.-ч | 1 | 0.07 | 0 | 112 | 13.5 | 0 | 0 | 1 | 0 | 0 | 0 | 0.07 |  | 0 | 2 | 8125720 | 1 | 0 | 35 | 0 | 0 | 0 | 0 | 0 | 0 | 0 | 0 | 0 | 0 | 0 | 0 | 0 | 0 | 0 | 0 | 0 | 0 | 0 | 0 | 0 | 0
36 | 8125705 | 8125700 | 4903930 | 1 | 1 | 1 | 2 | 040504 | 040504 | Аппараты для газовой сварки и резки | 1368 | 1011 | маш.-ч | маш.-ч | 1 | 18.44 | 0 | 1.2 | 0 | 0 | 0 | 1 | 0 | 0 | 0 | 18.44 |  | 0 | 2 | 8125721 | 1 | 0 | 36 | 0 | 0 | 0 | 0 | 0 | 0 | 0 | 0 | 0 | 0 | 0 | 0 | 0 | 0 | 0 | 0 | 0 | 0 | 0 | 0 | 0 | 0
36 | 8125706 | 8125700 | 4906513 | 1 | 1 | 1 | 2 | 400001 | 400001 | Автомобили бортовые грузоподъемностью до 5 т | 1368 | 1011 | маш.-ч | маш.-ч | 1 | 0.87 | 0 | 75.4 | 0 | 0 | 0 | 1 | 0 | 0 | 0 | 0.87 |  | 0 | 2 | 8125722 | 1 | 0 | 37 | 0 | 0 | 0 | 0 | 0 | 0 | 0 | 0 | 0 | 0 | 0 | 0 | 0 | 0 | 0 | 0 | 0 | 0 | 0 | 0 | 0 | 0
36 | 8125707 | 8125700 | 4850729 | 1 | 1 | 1 | 3 | 101-0324 | 101-0324 | Кислород технический газообразный | 1339 | 1007 | м3 | м3 | 1 | 0.35 | 6.22 | 0 | 0 | 0 | 0 | 1 | 0 | 0 | 0 | 0.35 |  | 0 | 2 | 8125723 | 1 | 0 | 38 | 0 | 0 | 0 | 0 | 0 | 0 | 0 | 0 | 0 | 0 | 0 | 0 | 0 | 0 | 0 | 0 | 0 | 0 | 0 | 0 | 0 | 0
36 | 8125708 | 8125700 | 4851520 | 1 | 1 | 1 | 3 | 101-0807 | 101-0807 | Проволока сварочная легированная диаметром 4 мм | 1348 | 1009 | т | т | 1000 | 0.0002 | 13560 | 0 | 0 | 0 | 0 | 1 | 0 | 0 | 0 | 0.0002 |  | 0 | 2 | 8125724 | 1 | 0 | 39 | 0 | 0 | 0 | 0 | 0 | 0 | 0 | 0 | 0 | 0 | 0 | 0 | 0 | 0 | 0 | 0 | 0 | 0 | 0 | 0 | 0 | 0
36 | 8125709 | 8125700 | 4852758 | 1 | 1 | 1 | 3 | 101-1601 | 101-1601 | Известь строительная негашеная хлорная марки А | 1346 | 1009 | кг | кг | 1 | 0.0099 | 2.04 | 0 | 0 | 0 | 0 | 1 | 0 | 0 | 0 | 0.0099 |  | 0 | 2 | 8125725 | 1 | 0 | 40 | 0 | 0 | 0 | 0 | 0 | 0 | 0 | 0 | 0 | 0 | 0 | 0 | 0 | 0 | 0 | 0 | 0 | 0 | 0 | 0 | 0 | 0
36 | 8125710 | 8125700 | 4852759 | 1 | 1 | 1 | 3 | 101-1602 | 101-1602 | Ацетилен газообразный технический | 1339 | 1007 | м3 | м3 | 1 | 0.32 | 38.51 | 0 | 0 | 0 | 0 | 1 | 0 | 0 | 0 | 0.32 |  | 0 | 2 | 8125726 | 1 | 0 | 41 | 0 | 0 | 0 | 0 | 0 | 0 | 0 | 0 | 0 | 0 | 0 | 0 | 0 | 0 | 0 | 0 | 0 | 0 | 0 | 0 | 0 | 0
36 | 8125716 | 8125700 | 4873795 | 1 | 1 | 1 | 3 | 300-0892 | 300-0892 | Узлы укрупненные монтажные (трубопроводы) из стальных водогазопроводных оцинкованных труб с гильзами для водоснабжения, диаметром 50 мм | 1301 | 1003 | м | м | 1 | 100 | 60.37 | 0 | 0 | 0 | 0 | 0 | 0 | 0 | 0 | 100 |  | 0 | 1 | -1 | 0 | 0 |  | 0 | 0 | 0 | 0 | 0 | 0 | 0 | 0 | 0 | 0 | 0 | 0 | 0 | 0 | 0 | 0 | 0 | 0 | 0 | 0 | 0 | 0
36 | 8125711 | 8125700 | 4874444 | 1 | 1 | 1 | 3 | 300-1224 | 300-1224 | Крепления для трубопроводов: кронштейны, планки, хомуты | 1346 | 1009 | кг | кг | 1 | 61 | 11.98 | 0 | 0 | 0 | 0 | 1 | 0 | 0 | 0 | 61 |  | 0 | 2 | 8125727 | 1 | 0 | 42 | 0 | 0 | 0 | 0 | 0 | 0 | 0 | 0 | 0 | 0 | 0 | 0 | 0 | 0 | 0 | 0 | 0 | 0 | 0 | 0 | 0 | 0
36 | 8125712 | 8125700 | 4874636 | 1 | 1 | 1 | 3 | 300-1317 | 300-1317 | Трубопроводы из стальных электросварных труб для отопления и водоснабжения наружный диаметр 57 мм, толщина стенки 3,5 мм | 1301 | 1003 | м | м | 1 | 100 | 41.28 | 0 | 0 | 0 | 0 | 1 | 0 | 0 | 0 | 100 |  | 0 | 2 | 8125728 | 1 | 0 | 43 | 0 | 0 | 0 | 0 | 0 | 0 | 0 | 0 | 0 | 0 | 0 | 0 | 0 | 0 | 0 | 0 | 0 | 0 | 0 | 0 | 0 | 0
36 | 8125715 | 8125700 | 4874636 | 1 | 1 | 1 | 3 | 300-1317 | 300-1317 | Исключается - Трубопроводы из стальных электросварных труб для отопления и водоснабжения наружный диаметр 57 мм, толщина стенки 3,5 мм | 1301 | 1003 | м | м | 1 | -100 | 41.28 | 0 | 0 | 0 | 0 | 0 | 0 | 0 | 0 | -100 |  | 0 | 1 | -1 | 0 | 0 |  | 0 | 0 | 0 | 0 | 0 | 0 | 0 | 0 | 0 | 0 | 0 | 0 | 0 | 0 | 0 | 0 | 0 | 0 | 0 | 0 | 0 | 0
36 | 8125713 | 8125700 | 4877753 | 1 | 1 | 1 | 3 | 402-0006 | 402-0006 | Раствор готовый кладочный цементный, марка 200 | 1339 | 1007 | м3 | м3 | 1 | 0.008 | 600 | 0 | 0 | 0 | 0 | 1 | 0 | 0 | 0 | 0.008 |  | 0 | 2 | 8125729 | 1 | 0 | 44 | 0 | 0 | 0 | 0 | 0 | 0 | 0 | 0 | 0 | 0 | 0 | 0 | 0 | 0 | 0 | 0 | 0 | 0 | 0 | 0 | 0 | 0
36 | 8125714 | 8125700 | 4880073 | 1 | 1 | 1 | 3 | 411-0001 | 411-0001 | Вода | 1339 | 1007 | м3 | м3 | 1 | 2.75 | 2.44 | 0 | 0 | 0 | 0 | 1 | 0 | 0 | 0 | 2.75 |  | 0 | 2 | 8125730 | 1 | 0 | 45 | 0 | 0 | 0 | 0 | 0 | 0 | 0 | 0 | 0 | 0 | 0 | 0 | 0 | 0 | 0 | 0 | 0 | 0 | 0 | 0 | 0 | 0
39 | 8125734 | 8125733 | 4931572 | 1 | 1 | 1 | 1 | 1-4.1-50 |  | Затраты труда рабочих, разряд работ 4.1 | 1369 | 1013 | чел.-ч | чел.-ч | 1 | 79.75 | 0 | 0 | 0 | 9.77 | 0 | 1 | 0 | 0 | 0 | 79.75 |  | 1 | 2 | 8125750 | 1 | 0 | 46 | 0 | 0 | 0 | 0 | 0 | 0 | 0 | 0 | 0 | 0 | 0 | 0 | 0 | 0 | 0 | 0 | 0 | 0 | 0 | 0 | 0 | 0
39 | 8125735 | 8125733 | 121548 | 1 | 1 | 1 | 1 | 2 |  | Затраты труда машинистов | 608254 | 1013 | чел.час | чел.час | 1 | 1.77 | 0 | 0 | 0 | 0 | 0 | 1 | 0 | 0 | 0 | 1.77 |  | 2 | 2 | 8125751 | 1 | 0 | 47 | 0 | 0 | 0 | 0 | 0 | 0 | 0 | 0 | 0 | 0 | 0 | 0 | 0 | 0 | 0 | 0 | 0 | 0 | 0 | 0 | 0 | 0
39 | 8125736 | 8125733 | 4903360 | 1 | 1 | 1 | 2 | 020129 | 020129 | Краны башенные при работе на других видах строительства (кроме монтажа технологического оборудования) 8 т | 1368 | 1011 | маш.-ч | маш.-ч | 1 | 0.27 | 0 | 86.4 | 13.5 | 0 | 0 | 1 | 0 | 0 | 0 | 0.27 |  | 0 | 2 | 8125752 | 1 | 0 | 48 | 0 | 0 | 0 | 0 | 0 | 0 | 0 | 0 | 0 | 0 | 0 | 0 | 0 | 0 | 0 | 0 | 0 | 0 | 0 | 0 | 0 | 0
39 | 8125737 | 8125733 | 4903537 | 1 | 1 | 1 | 2 | 021141 | 021141 | Краны на автомобильном ходу при работе на других видах строительства (кроме магистральных трубопроводов) 10 т | 1368 | 1011 | маш.-ч | маш.-ч | 1 | 0.1 | 0 | 112 | 13.5 | 0 | 0 | 1 | 0 | 0 | 0 | 0.1 |  | 0 | 2 | 8125753 | 1 | 0 | 49 | 0 | 0 | 0 | 0 | 0 | 0 | 0 | 0 | 0 | 0 | 0 | 0 | 0 | 0 | 0 | 0 | 0 | 0 | 0 | 0 | 0 | 0
39 | 8125738 | 8125733 | 4903930 | 1 | 1 | 1 | 2 | 040504 | 040504 | Аппараты для газовой сварки и резки | 1368 | 1011 | маш.-ч | маш.-ч | 1 | 34.92 | 0 | 1.2 | 0 | 0 | 0 | 1 | 0 | 0 | 0 | 34.92 |  | 0 | 2 | 8125754 | 1 | 0 | 50 | 0 | 0 | 0 | 0 | 0 | 0 | 0 | 0 | 0 | 0 | 0 | 0 | 0 | 0 | 0 | 0 | 0 | 0 | 0 | 0 | 0 | 0
39 | 8125739 | 8125733 | 4906513 | 1 | 1 | 1 | 2 | 400001 | 400001 | Автомобили бортовые грузоподъемностью до 5 т | 1368 | 1011 | маш.-ч | маш.-ч | 1 | 1.4 | 0 | 75.4 | 0 | 0 | 0 | 1 | 0 | 0 | 0 | 1.4 |  | 0 | 2 | 8125755 | 1 | 0 | 51 | 0 | 0 | 0 | 0 | 0 | 0 | 0 | 0 | 0 | 0 | 0 | 0 | 0 | 0 | 0 | 0 | 0 | 0 | 0 | 0 | 0 | 0
39 | 8125740 | 8125733 | 4850729 | 1 | 1 | 1 | 3 | 101-0324 | 101-0324 | Кислород технический газообразный | 1339 | 1007 | м3 | м3 | 1 | 0.67 | 6.22 | 0 | 0 | 0 | 0 | 1 | 0 | 0 | 0 | 0.67 |  | 0 | 2 | 8125756 | 1 | 0 | 52 | 0 | 0 | 0 | 0 | 0 | 0 | 0 | 0 | 0 | 0 | 0 | 0 | 0 | 0 | 0 | 0 | 0 | 0 | 0 | 0 | 0 | 0
39 | 8125741 | 8125733 | 4851520 | 1 | 1 | 1 | 3 | 101-0807 | 101-0807 | Проволока сварочная легированная диаметром 4 мм | 1348 | 1009 | т | т | 1000 | 0.0005 | 13560 | 0 | 0 | 0 | 0 | 1 | 0 | 0 | 0 | 0.0005 |  | 0 | 2 | 8125757 | 1 | 0 | 53 | 0 | 0 | 0 | 0 | 0 | 0 | 0 | 0 | 0 | 0 | 0 | 0 | 0 | 0 | 0 | 0 | 0 | 0 | 0 | 0 | 0 | 0
39 | 8125742 | 8125733 | 4852758 | 1 | 1 | 1 | 3 | 101-1601 | 101-1601 | Известь строительная негашеная хлорная марки А | 1346 | 1009 | кг | кг | 1 | 0.0251 | 2.04 | 0 | 0 | 0 | 0 | 1 | 0 | 0 | 0 | 0.0251 |  | 0 | 2 | 8125758 | 1 | 0 | 54 | 0 | 0 | 0 | 0 | 0 | 0 | 0 | 0 | 0 | 0 | 0 | 0 | 0 | 0 | 0 | 0 | 0 | 0 | 0 | 0 | 0 | 0
39 | 8125743 | 8125733 | 4852759 | 1 | 1 | 1 | 3 | 101-1602 | 101-1602 | Ацетилен газообразный технический | 1339 | 1007 | м3 | м3 | 1 | 0.61 | 38.51 | 0 | 0 | 0 | 0 | 1 | 0 | 0 | 0 | 0.61 |  | 0 | 2 | 8125759 | 1 | 0 | 55 | 0 | 0 | 0 | 0 | 0 | 0 | 0 | 0 | 0 | 0 | 0 | 0 | 0 | 0 | 0 | 0 | 0 | 0 | 0 | 0 | 0 | 0
39 | 8125749 | 8125733 | 4873799 | 1 | 1 | 1 | 3 | 300-0894 | 300-0894 | Узлы укрупненные монтажные (трубопроводы) из стальных водогазопроводных оцинкованных труб с гильзами для водоснабжения, диаметром 80 мм | 1301 | 1003 | м | м | 1 | 100 | 82.14 | 0 | 0 | 0 | 0 | 0 | 0 | 0 | 0 | 100 |  | 0 | 1 | -1 | 0 | 0 |  | 0 | 0 | 0 | 0 | 0 | 0 | 0 | 0 | 0 | 0 | 0 | 0 | 0 | 0 | 0 | 0 | 0 | 0 | 0 | 0 | 0 | 0
39 | 8125744 | 8125733 | 4874444 | 1 | 1 | 1 | 3 | 300-1224 | 300-1224 | Крепления для трубопроводов: кронштейны, планки, хомуты | 1346 | 1009 | кг | кг | 1 | 68 | 11.98 | 0 | 0 | 0 | 0 | 1 | 0 | 0 | 0 | 68 |  | 0 | 2 | 8125760 | 1 | 0 | 56 | 0 | 0 | 0 | 0 | 0 | 0 | 0 | 0 | 0 | 0 | 0 | 0 | 0 | 0 | 0 | 0 | 0 | 0 | 0 | 0 | 0 | 0
39 | 8125745 | 8125733 | 4874640 | 1 | 1 | 1 | 3 | 300-1319 | 300-1319 | Трубопроводы из стальных электросварных труб для отопления и водоснабжения наружный диаметр 89 мм, толщина стенки 3,5 мм | 1301 | 1003 | м | м | 1 | 100 | 61.76 | 0 | 0 | 0 | 0 | 1 | 0 | 0 | 0 | 100 |  | 0 | 2 | 8125761 | 1 | 0 | 57 | 0 | 0 | 0 | 0 | 0 | 0 | 0 | 0 | 0 | 0 | 0 | 0 | 0 | 0 | 0 | 0 | 0 | 0 | 0 | 0 | 0 | 0
39 | 8125748 | 8125733 | 4874640 | 1 | 1 | 1 | 3 | 300-1319 | 300-1319 | Исключаются - Трубопроводы из стальных электросварных труб для отопления и водоснабжения наружный диаметр 89 мм, толщина стенки 3,5 мм | 1301 | 1003 | м | м | 1 | -100 | 61.76 | 0 | 0 | 0 | 0 | 0 | 0 | 0 | 0 | -100 |  | 0 | 1 | -1 | 0 | 0 |  | 0 | 0 | 0 | 0 | 0 | 0 | 0 | 0 | 0 | 0 | 0 | 0 | 0 | 0 | 0 | 0 | 0 | 0 | 0 | 0 | 0 | 0
39 | 8125746 | 8125733 | 4877753 | 1 | 1 | 1 | 3 | 402-0006 | 402-0006 | Раствор готовый кладочный цементный, марка 200 | 1339 | 1007 | м3 | м3 | 1 | 0.021 | 600 | 0 | 0 | 0 | 0 | 1 | 0 | 0 | 0 | 0.021 |  | 0 | 2 | 8125762 | 1 | 0 | 58 | 0 | 0 | 0 | 0 | 0 | 0 | 0 | 0 | 0 | 0 | 0 | 0 | 0 | 0 | 0 | 0 | 0 | 0 | 0 | 0 | 0 | 0
39 | 8125747 | 8125733 | 4880073 | 1 | 1 | 1 | 3 | 411-0001 | 411-0001 | Вода | 1339 | 1007 | м3 | м3 | 1 | 7.03 | 2.44 | 0 | 0 | 0 | 0 | 1 | 0 | 0 | 0 | 7.03 |  | 0 | 2 | 8125763 | 1 | 0 | 59 | 0 | 0 | 0 | 0 | 0 | 0 | 0 | 0 | 0 | 0 | 0 | 0 | 0 | 0 | 0 | 0 | 0 | 0 | 0 | 0 | 0 | 0
42 | 8125767 | 8125766 | 4931572 | 1 | 1 | 1 | 1 | 1-4.1-50 |  | Затраты труда рабочих, разряд работ 4.1 | 1369 | 1013 | чел.-ч | чел.-ч | 1 | 79.75 | 0 | 0 | 0 | 9.77 | 0 | 1 | 0 | 0 | 0 | 79.75 |  | 1 | 2 | 8125783 | 1 | 0 | 60 | 0 | 0 | 0 | 0 | 0 | 0 | 0 | 0 | 0 | 0 | 0 | 0 | 0 | 0 | 0 | 0 | 0 | 0 | 0 | 0 | 0 | 0
42 | 8125768 | 8125766 | 121548 | 1 | 1 | 1 | 1 | 2 |  | Затраты труда машинистов | 608254 | 1013 | чел.час | чел.час | 1 | 1.77 | 0 | 0 | 0 | 0 | 0 | 1 | 0 | 0 | 0 | 1.77 |  | 2 | 2 | 8125784 | 1 | 0 | 61 | 0 | 0 | 0 | 0 | 0 | 0 | 0 | 0 | 0 | 0 | 0 | 0 | 0 | 0 | 0 | 0 | 0 | 0 | 0 | 0 | 0 | 0
42 | 8125769 | 8125766 | 4903360 | 1 | 1 | 1 | 2 | 020129 | 020129 | Краны башенные при работе на других видах строительства (кроме монтажа технологического оборудования) 8 т | 1368 | 1011 | маш.-ч | маш.-ч | 1 | 0.27 | 0 | 86.4 | 13.5 | 0 | 0 | 1 | 0 | 0 | 0 | 0.27 |  | 0 | 2 | 8125785 | 1 | 0 | 62 | 0 | 0 | 0 | 0 | 0 | 0 | 0 | 0 | 0 | 0 | 0 | 0 | 0 | 0 | 0 | 0 | 0 | 0 | 0 | 0 | 0 | 0
42 | 8125770 | 8125766 | 4903537 | 1 | 1 | 1 | 2 | 021141 | 021141 | Краны на автомобильном ходу при работе на других видах строительства (кроме магистральных трубопроводов) 10 т | 1368 | 1011 | маш.-ч | маш.-ч | 1 | 0.1 | 0 | 112 | 13.5 | 0 | 0 | 1 | 0 | 0 | 0 | 0.1 |  | 0 | 2 | 8125786 | 1 | 0 | 63 | 0 | 0 | 0 | 0 | 0 | 0 | 0 | 0 | 0 | 0 | 0 | 0 | 0 | 0 | 0 | 0 | 0 | 0 | 0 | 0 | 0 | 0
42 | 8125771 | 8125766 | 4903930 | 1 | 1 | 1 | 2 | 040504 | 040504 | Аппараты для газовой сварки и резки | 1368 | 1011 | маш.-ч | маш.-ч | 1 | 34.92 | 0 | 1.2 | 0 | 0 | 0 | 1 | 0 | 0 | 0 | 34.92 |  | 0 | 2 | 8125787 | 1 | 0 | 64 | 0 | 0 | 0 | 0 | 0 | 0 | 0 | 0 | 0 | 0 | 0 | 0 | 0 | 0 | 0 | 0 | 0 | 0 | 0 | 0 | 0 | 0
42 | 8125772 | 8125766 | 4906513 | 1 | 1 | 1 | 2 | 400001 | 400001 | Автомобили бортовые грузоподъемностью до 5 т | 1368 | 1011 | маш.-ч | маш.-ч | 1 | 1.4 | 0 | 75.4 | 0 | 0 | 0 | 1 | 0 | 0 | 0 | 1.4 |  | 0 | 2 | 8125788 | 1 | 0 | 65 | 0 | 0 | 0 | 0 | 0 | 0 | 0 | 0 | 0 | 0 | 0 | 0 | 0 | 0 | 0 | 0 | 0 | 0 | 0 | 0 | 0 | 0
42 | 8125773 | 8125766 | 4850729 | 1 | 1 | 1 | 3 | 101-0324 | 101-0324 | Кислород технический газообразный | 1339 | 1007 | м3 | м3 | 1 | 0.67 | 6.22 | 0 | 0 | 0 | 0 | 1 | 0 | 0 | 0 | 0.67 |  | 0 | 2 | 8125789 | 1 | 0 | 66 | 0 | 0 | 0 | 0 | 0 | 0 | 0 | 0 | 0 | 0 | 0 | 0 | 0 | 0 | 0 | 0 | 0 | 0 | 0 | 0 | 0 | 0
42 | 8125774 | 8125766 | 4851520 | 1 | 1 | 1 | 3 | 101-0807 | 101-0807 | Проволока сварочная легированная диаметром 4 мм | 1348 | 1009 | т | т | 1000 | 0.0005 | 13560 | 0 | 0 | 0 | 0 | 1 | 0 | 0 | 0 | 0.0005 |  | 0 | 2 | 8125790 | 1 | 0 | 67 | 0 | 0 | 0 | 0 | 0 | 0 | 0 | 0 | 0 | 0 | 0 | 0 | 0 | 0 | 0 | 0 | 0 | 0 | 0 | 0 | 0 | 0
42 | 8125775 | 8125766 | 4852758 | 1 | 1 | 1 | 3 | 101-1601 | 101-1601 | Известь строительная негашеная хлорная марки А | 1346 | 1009 | кг | кг | 1 | 0.0393 | 2.04 | 0 | 0 | 0 | 0 | 1 | 0 | 0 | 0 | 0.0393 |  | 0 | 2 | 8125791 | 1 | 0 | 68 | 0 | 0 | 0 | 0 | 0 | 0 | 0 | 0 | 0 | 0 | 0 | 0 | 0 | 0 | 0 | 0 | 0 | 0 | 0 | 0 | 0 | 0
42 | 8125776 | 8125766 | 4852759 | 1 | 1 | 1 | 3 | 101-1602 | 101-1602 | Ацетилен газообразный технический | 1339 | 1007 | м3 | м3 | 1 | 0.61 | 38.51 | 0 | 0 | 0 | 0 | 1 | 0 | 0 | 0 | 0.61 |  | 0 | 2 | 8125792 | 1 | 0 | 69 | 0 | 0 | 0 | 0 | 0 | 0 | 0 | 0 | 0 | 0 | 0 | 0 | 0 | 0 | 0 | 0 | 0 | 0 | 0 | 0 | 0 | 0
42 | 8125782 | 8125766 | 4873801 | 1 | 1 | 1 | 3 | 300-0895 | 300-0895 | Узлы укрупненные монтажные (трубопроводы) из стальных водогазопроводных оцинкованных труб с гильзами, диаметром 100 мм | 1301 | 1003 | м | м | 1 | 100 | 109.74 | 0 | 0 | 0 | 0 | 0 | 0 | 0 | 0 | 100 |  | 0 | 1 | -1 | 0 | 0 |  | 0 | 0 | 0 | 0 | 0 | 0 | 0 | 0 | 0 | 0 | 0 | 0 | 0 | 0 | 0 | 0 | 0 | 0 | 0 | 0 | 0 | 0
42 | 8125777 | 8125766 | 4874444 | 1 | 1 | 1 | 3 | 300-1224 | 300-1224 | Крепления для трубопроводов: кронштейны, планки, хомуты | 1346 | 1009 | кг | кг | 1 | 65 | 11.98 | 0 | 0 | 0 | 0 | 1 | 0 | 0 | 0 | 65 |  | 0 | 2 | 8125793 | 1 | 0 | 70 | 0 | 0 | 0 | 0 | 0 | 0 | 0 | 0 | 0 | 0 | 0 | 0 | 0 | 0 | 0 | 0 | 0 | 0 | 0 | 0 | 0 | 0
42 | 8125778 | 8125766 | 4874642 | 1 | 1 | 1 | 3 | 300-1320 | 300-1320 | Трубопроводы из стальных электросварных труб для отопления и водоснабжения наружный диаметр 108 мм, толщина стенки 4 мм | 1301 | 1003 | м | м | 1 | 100 | 79.36 | 0 | 0 | 0 | 0 | 1 | 0 | 0 | 0 | 100 |  | 0 | 2 | 8125794 | 1 | 0 | 71 | 0 | 0 | 0 | 0 | 0 | 0 | 0 | 0 | 0 | 0 | 0 | 0 | 0 | 0 | 0 | 0 | 0 | 0 | 0 | 0 | 0 | 0
42 | 8125781 | 8125766 | 4874642 | 1 | 1 | 1 | 3 | 300-1320 | 300-1320 | Исключаются - Трубопроводы из стальных электросварных труб для отопления и водоснабжения наружный диаметр 108 мм, толщина стенки 4 мм | 1301 | 1003 | м | м | 1 | -100 | 79.36 | 0 | 0 | 0 | 0 | 0 | 0 | 0 | 0 | -100 |  | 0 | 1 | -1 | 0 | 0 |  | 0 | 0 | 0 | 0 | 0 | 0 | 0 | 0 | 0 | 0 | 0 | 0 | 0 | 0 | 0 | 0 | 0 | 0 | 0 | 0 | 0 | 0
42 | 8125779 | 8125766 | 4877753 | 1 | 1 | 1 | 3 | 402-0006 | 402-0006 | Раствор готовый кладочный цементный, марка 200 | 1339 | 1007 | м3 | м3 | 1 | 0.021 | 600 | 0 | 0 | 0 | 0 | 1 | 0 | 0 | 0 | 0.021 |  | 0 | 2 | 8125795 | 1 | 0 | 72 | 0 | 0 | 0 | 0 | 0 | 0 | 0 | 0 | 0 | 0 | 0 | 0 | 0 | 0 | 0 | 0 | 0 | 0 | 0 | 0 | 0 | 0
42 | 8125780 | 8125766 | 4880073 | 1 | 1 | 1 | 3 | 411-0001 | 411-0001 | Вода | 1339 | 1007 | м3 | м3 | 1 | 10.99 | 2.44 | 0 | 0 | 0 | 0 | 1 | 0 | 0 | 0 | 10.99 |  | 0 | 2 | 8125796 | 1 | 0 | 73 | 0 | 0 | 0 | 0 | 0 | 0 | 0 | 0 | 0 | 0 | 0 | 0 | 0 | 0 | 0 | 0 | 0 | 0 | 0 | 0 | 0 | 0
45 | 8125800 | 8125799 | 4923796 | 1 | 1 | 1 | 1 | 1-3.5-50 |  | Затраты труда рабочих, разряд работ 3.5 | 1369 | 1013 | чел.-ч | чел.-ч | 1 | 26.05 | 0 | 0 | 0 | 9.08 | 0 | 1 | 0 | 0 | 0 | 26.05 |  | 1 | 2 | 8125818 | 1 | 0 | 74 | 0 | 0 | 0 | 0 | 0 | 0 | 0 | 0 | 0 | 0 | 0 | 0 | 0 | 0 | 0 | 0 | 0 | 0 | 0 | 0 | 0 | 0
45 | 8125801 | 8125799 | 121548 | 1 | 1 | 1 | 1 | 2 |  | Затраты труда машинистов | 608254 | 1013 | чел.час | чел.час | 1 | 0.98 | 0 | 0 | 0 | 0 | 0 | 1 | 0 | 0 | 0 | 0.98 |  | 2 | 2 | 8125819 | 1 | 0 | 75 | 0 | 0 | 0 | 0 | 0 | 0 | 0 | 0 | 0 | 0 | 0 | 0 | 0 | 0 | 0 | 0 | 0 | 0 | 0 | 0 | 0 | 0
45 | 8125802 | 8125799 | 4903360 | 1 | 1 | 1 | 2 | 020129 | 020129 | Краны башенные при работе на других видах строительства (кроме монтажа технологического оборудования) 8 т | 1368 | 1011 | маш.-ч | маш.-ч | 1 | 0.02 | 0 | 86.4 | 13.5 | 0 | 0 | 1 | 0 | 0 | 0 | 0.02 |  | 0 | 2 | 8125820 | 1 | 0 | 76 | 0 | 0 | 0 | 0 | 0 | 0 | 0 | 0 | 0 | 0 | 0 | 0 | 0 | 0 | 0 | 0 | 0 | 0 | 0 | 0 | 0 | 0
45 | 8125803 | 8125799 | 4903537 | 1 | 1 | 1 | 2 | 021141 | 021141 | Краны на автомобильном ходу при работе на других видах строительства (кроме магистральных трубопроводов) 10 т | 1368 | 1011 | маш.-ч | маш.-ч | 1 | 0.12 | 0 | 112 | 13.5 | 0 | 0 | 1 | 0 | 0 | 0 | 0.12 |  | 0 | 2 | 8125821 | 1 | 0 | 77 | 0 | 0 | 0 | 0 | 0 | 0 | 0 | 0 | 0 | 0 | 0 | 0 | 0 | 0 | 0 | 0 | 0 | 0 | 0 | 0 | 0 | 0
45 | 8125804 | 8125799 | 4906064 | 1 | 1 | 1 | 2 | 330206 | 330206 | Дрели электрические | 1368 | 1011 | маш.-ч | маш.-ч | 1 | 0.67 | 0 | 19.2 | 0 | 0 | 0 | 1 | 0 | 0 | 0 | 0.67 |  | 0 | 2 | 8125822 | 1 | 0 | 78 | 0 | 0 | 0 | 0 | 0 | 0 | 0 | 0 | 0 | 0 | 0 | 0 | 0 | 0 | 0 | 0 | 0 | 0 | 0 | 0 | 0 | 0
45 | 8125805 | 8125799 | 4906513 | 1 | 1 | 1 | 2 | 400001 | 400001 | Автомобили бортовые грузоподъемностью до 5 т | 1368 | 1011 | маш.-ч | маш.-ч | 1 | 0.84 | 0 | 75.4 | 0 | 0 | 0 | 1 | 0 | 0 | 0 | 0.84 |  | 0 | 2 | 8125823 | 1 | 0 | 79 | 0 | 0 | 0 | 0 | 0 | 0 | 0 | 0 | 0 | 0 | 0 | 0 | 0 | 0 | 0 | 0 | 0 | 0 | 0 | 0 | 0 | 0
45 | 8125806 | 8125799 | 4850485 | 1 | 1 | 1 | 3 | 101-0148 | 101-0148 | Дюбели с калиброванной головкой (россыпью) 3х68.5 мм | 1348 | 1009 | т | т | 1000 | 0.00094 | 25425 | 0 | 0 | 0 | 0 | 1 | 0 | 0 | 0 | 0.00094 |  | 0 | 2 | 8125824 | 1 | 0 | 80 | 0 | 0 | 0 | 0 | 0 | 0 | 0 | 0 | 0 | 0 | 0 | 0 | 0 | 0 | 0 | 0 | 0 | 0 | 0 | 0 | 0 | 0
45 | 8125807 | 8125799 | 4850807 | 1 | 1 | 1 | 3 | 101-0388 | 101-0388 | Краски масляные земляные МА-0115: мумия, сурик железный | 1348 | 1009 | т | т | 1000 | 0.00027 | 15119 | 0 | 0 | 0 | 0 | 1 | 0 | 0 | 0 | 0.00027 |  | 0 | 2 | 8125825 | 1 | 0 | 81 | 0 | 0 | 0 | 0 | 0 | 0 | 0 | 0 | 0 | 0 | 0 | 0 | 0 | 0 | 0 | 0 | 0 | 0 | 0 | 0 | 0 | 0
45 | 8125808 | 8125799 | 4851228 | 1 | 1 | 1 | 3 | 101-0628 | 101-0628 | Олифа комбинированная К-3 | 1348 | 1009 | т | т | 1000 | 0.00013 | 16950 | 0 | 0 | 0 | 0 | 1 | 0 | 0 | 0 | 0.00013 |  | 0 | 2 | 8125826 | 1 | 0 | 82 | 0 | 0 | 0 | 0 | 0 | 0 | 0 | 0 | 0 | 0 | 0 | 0 | 0 | 0 | 0 | 0 | 0 | 0 | 0 | 0 | 0 | 0
45 | 8125809 | 8125799 | 4852832 | 1 | 1 | 1 | 3 | 101-1669 | 101-1669 | Очес льняной | 1346 | 1009 | кг | кг | 1 | 0.11 | 37.29 | 0 | 0 | 0 | 0 | 1 | 0 | 0 | 0 | 0.11 |  | 0 | 2 | 8125827 | 1 | 0 | 83 | 0 | 0 | 0 | 0 | 0 | 0 | 0 | 0 | 0 | 0 | 0 | 0 | 0 | 0 | 0 | 0 | 0 | 0 | 0 | 0 | 0 | 0
45 | 8125810 | 8125799 | 4873292 | 1 | 1 | 1 | 3 | 300-0588 | 300-0588 | Регистры отопительные из стальных электросварных труб диаметром нитки 89 мм | 1301 | 1003 | м | м | 1 | 100 | 68 | 0 | 0 | 0 | 0 | 1 | 0 | 0 | 0 | 100 |  | 0 | 2 | 8125828 | 1 | 0 | 84 | 0 | 0 | 0 | 0 | 0 | 0 | 0 | 0 | 0 | 0 | 0 | 0 | 0 | 0 | 0 | 0 | 0 | 0 | 0 | 0 | 0 | 0
45 | 8125814 | 8125799 | 4873292 | 1 | 1 | 1 | 3 | 300-0588 | 300-0588 | Исключаются - Регистры отопительные из стальных электросварных труб диаметром нитки 89 мм | 1301 | 1003 | м | м | 1 | -100 | 68 | 0 | 0 | 0 | 0 | 0 | 0 | 0 | 0 | -100 |  | 0 | 1 | -1 | 0 | 0 |  | 0 | 0 | 0 | 0 | 0 | 0 | 0 | 0 | 0 | 0 | 0 | 0 | 0 | 0 | 0 | 0 | 0 | 0 | 0 | 0 | 0 | 0
45 | 8125811 | 8125799 | 4874391 | 1 | 1 | 1 | 3 | 300-1195 | 300-1195 | Кронштейны радиаторные на кирпичных и бетонных стенах, при длине кронштейна 131 мм | 1355 | 1010 | 100 шт. | 100 шт. | 100 | 0.335 | 180.69 | 0 | 0 | 0 | 0 | 1 | 0 | 0 | 0 | 0.335 |  | 0 | 2 | 8125829 | 1 | 0 | 85 | 0 | 0 | 0 | 0 | 0 | 0 | 0 | 0 | 0 | 0 | 0 | 0 | 0 | 0 | 0 | 0 | 0 | 0 | 0 | 0 | 0 | 0
45 | 8125812 | 8125799 | 4874393 | 1 | 1 | 1 | 3 | 300-1196 | 300-1196 | Кронштейны радиаторные на кирпичных и бетонных стенах, при длине кронштейна 325 мм | 1355 | 1010 | 100 шт. | 100 шт. | 100 | 0.335 | 187.47 | 0 | 0 | 0 | 0 | 1 | 0 | 0 | 0 | 0.335 |  | 0 | 2 | 8125830 | 1 | 0 | 86 | 0 | 0 | 0 | 0 | 0 | 0 | 0 | 0 | 0 | 0 | 0 | 0 | 0 | 0 | 0 | 0 | 0 | 0 | 0 | 0 | 0 | 0
45 | 8125813 | 8125799 | 4877512 | 1 | 1 | 1 | 3 | 402-0002 | 402-0002 | Раствор готовый кладочный цементный, марка 50 | 1339 | 1007 | м3 | м3 | 1 | 0.0067 | 485.9 | 0 | 0 | 0 | 0 | 1 | 0 | 0 | 0 | 0.0067 |  | 0 | 2 | 8125831 | 1 | 0 | 87 | 0 | 0 | 0 | 0 | 0 | 0 | 0 | 0 | 0 | 0 | 0 | 0 | 0 | 0 | 0 | 0 | 0 | 0 | 0 | 0 | 0 | 0
45 | 8125816 | 8125799 | 0 | 0 | 1 | 1 | 3 | Счет-Фактура |  | Стоимость регистров с изготовлением Д=80мм | 2698 | 1013 | м.п. | м.п. | 1 | 100 | 0 | 0 | 0 | 0 | 0 | 0 | 0 | 0 | 0 | 100 |  | 0 | 1 | -1 | 0 | 0 |  | 0 | 0 | 0 | 0 | 0 | 0 | 0 | 0 | 0 | 0 | 0 | 0 | 0 | 0 | 0 | 0 | 0 | 0 | 0 | 0 | 0 | 0
48 | 8125835 | 8125834 | 4923845 | 1 | 1 | 1 | 1 | 1-3.3-50 |  | Затраты труда рабочих, разряд работ 3.3 | 1369 | 1013 | чел.-ч | чел.-ч | 1 | 4.03 | 0 | 0 | 0 | 8.86 | 0 | 1 | 0 | 0 | 0 | 4.03 |  | 1 | 2 | 8125846 | 1 | 0 | 88 | 0 | 0 | 0 | 0 | 0 | 0 | 0 | 0 | 0 | 0 | 0 | 0 | 0 | 0 | 0 | 0 | 0 | 0 | 0 | 0 | 0 | 0
48 | 8125836 | 8125834 | 121548 | 1 | 1 | 1 | 1 | 2 |  | Затраты труда машинистов | 608254 | 1013 | чел.час | чел.час | 1 | 0.14 | 0 | 0 | 0 | 0 | 0 | 1 | 0 | 0 | 0 | 0.14 |  | 2 | 2 | 8125847 | 1 | 0 | 89 | 0 | 0 | 0 | 0 | 0 | 0 | 0 | 0 | 0 | 0 | 0 | 0 | 0 | 0 | 0 | 0 | 0 | 0 | 0 | 0 | 0 | 0
48 | 8125837 | 8125834 | 4903360 | 1 | 1 | 1 | 2 | 020129 | 020129 | Краны башенные при работе на других видах строительства (кроме монтажа технологического оборудования) 8 т | 1368 | 1011 | маш.-ч | маш.-ч | 1 | 0.02 | 0 | 86.4 | 13.5 | 0 | 0 | 1 | 0 | 0 | 0 | 0.02 |  | 0 | 2 | 8125848 | 1 | 0 | 90 | 0 | 0 | 0 | 0 | 0 | 0 | 0 | 0 | 0 | 0 | 0 | 0 | 0 | 0 | 0 | 0 | 0 | 0 | 0 | 0 | 0 | 0
48 | 8125838 | 8125834 | 4903537 | 1 | 1 | 1 | 2 | 021141 | 021141 | Краны на автомобильном ходу при работе на других видах строительства (кроме магистральных трубопроводов) 10 т | 1368 | 1011 | маш.-ч | маш.-ч | 1 | 0.01 | 0 | 112 | 13.5 | 0 | 0 | 1 | 0 | 0 | 0 | 0.01 |  | 0 | 2 | 8125849 | 1 | 0 | 91 | 0 | 0 | 0 | 0 | 0 | 0 | 0 | 0 | 0 | 0 | 0 | 0 | 0 | 0 | 0 | 0 | 0 | 0 | 0 | 0 | 0 | 0
48 | 8125839 | 8125834 | 4903975 | 1 | 1 | 1 | 2 | 042900 | 042900 | Установки для гидравлических испытаний трубопроводов, давление нагнетания, низкое 0,1 (1) МПа (кгс/см2), высокое 10 (100) МПа (кгс/см2) | 1368 | 1011 | маш.-ч | маш.-ч | 1 | 0.4 | 0 | 29.67 | 0 | 0 | 0 | 1 | 0 | 0 | 0 | 0.4 |  | 0 | 2 | 8125850 | 1 | 0 | 92 | 0 | 0 | 0 | 0 | 0 | 0 | 0 | 0 | 0 | 0 | 0 | 0 | 0 | 0 | 0 | 0 | 0 | 0 | 0 | 0 | 0 | 0
48 | 8125840 | 8125834 | 4906513 | 1 | 1 | 1 | 2 | 400001 | 400001 | Автомобили бортовые грузоподъемностью до 5 т | 1368 | 1011 | маш.-ч | маш.-ч | 1 | 0.11 | 0 | 75.4 | 0 | 0 | 0 | 1 | 0 | 0 | 0 | 0.11 |  | 0 | 2 | 8125851 | 1 | 0 | 93 | 0 | 0 | 0 | 0 | 0 | 0 | 0 | 0 | 0 | 0 | 0 | 0 | 0 | 0 | 0 | 0 | 0 | 0 | 0 | 0 | 0 | 0
48 | 8125841 | 8125834 | 4850807 | 1 | 1 | 1 | 3 | 101-0388 | 101-0388 | Краски масляные земляные МА-0115: мумия, сурик железный | 1348 | 1009 | т | т | 1000 | 8e-05 | 15119 | 0 | 0 | 0 | 0 | 1 | 0 | 0 | 0 | 8e-05 |  | 0 | 2 | 8125852 | 1 | 0 | 94 | 0 | 0 | 0 | 0 | 0 | 0 | 0 | 0 | 0 | 0 | 0 | 0 | 0 | 0 | 0 | 0 | 0 | 0 | 0 | 0 | 0 | 0
48 | 8125842 | 8125834 | 4851228 | 1 | 1 | 1 | 3 | 101-0628 | 101-0628 | Олифа комбинированная К-3 | 1348 | 1009 | т | т | 1000 | 4e-05 | 16950 | 0 | 0 | 0 | 0 | 1 | 0 | 0 | 0 | 4e-05 |  | 0 | 2 | 8125853 | 1 | 0 | 95 | 0 | 0 | 0 | 0 | 0 | 0 | 0 | 0 | 0 | 0 | 0 | 0 | 0 | 0 | 0 | 0 | 0 | 0 | 0 | 0 | 0 | 0
48 | 8125843 | 8125834 | 4852832 | 1 | 1 | 1 | 3 | 101-1669 | 101-1669 | Очес льняной | 1346 | 1009 | кг | кг | 1 | 0.04 | 37.29 | 0 | 0 | 0 | 0 | 1 | 0 | 0 | 0 | 0.04 |  | 0 | 2 | 8125854 | 1 | 0 | 96 | 0 | 0 | 0 | 0 | 0 | 0 | 0 | 0 | 0 | 0 | 0 | 0 | 0 | 0 | 0 | 0 | 0 | 0 | 0 | 0 | 0 | 0
48 | 8125844 | 8125834 | 4876492 | 1 | 1 | 1 | 3 | 300-0014 | 300-0014 | Баки расширительные круглые вместимостью до 0,4 м3 | 1354 | 1010 | шт. | шт. | 1 | 1 | 747 | 0 | 0 | 0 | 0 | 1 | 0 | 0 | 0 | 1 |  | 0 | 2 | 8125855 | 1 | 0 | 97 | 0 | 0 | 0 | 0 | 0 | 0 | 0 | 0 | 0 | 0 | 0 | 0 | 0 | 0 | 0 | 0 | 0 | 0 | 0 | 0 | 0 | 0
48 | 8125845 | 8125834 | 4880073 | 1 | 1 | 1 | 3 | 411-0001 | 411-0001 | Вода | 1339 | 1007 | м3 | м3 | 1 | 0.31 | 2.44 | 0 | 0 | 0 | 0 | 1 | 0 | 0 | 0 | 0.31 |  | 0 | 2 | 8125856 | 1 | 0 | 98 | 0 | 0 | 0 | 0 | 0 | 0 | 0 | 0 | 0 | 0 | 0 | 0 | 0 | 0 | 0 | 0 | 0 | 0 | 0 | 0 | 0 | 0
49 | 8125858 | 8125857 | 4923796 | 1 | 1 | 1 | 1 | 1-3.5-50 |  | Затраты труда рабочих, разряд работ 3.5 | 1369 | 1013 | чел.-ч | чел.-ч | 1 | 1.47 | 0 | 0 | 0 | 9.08 | 0 | 1 | 0 | 0 | 0 | 1.47 |  | 1 | 2 | 8125872 | 1 | 0 | 99 | 0 | 0 | 0 | 0 | 0 | 0 | 0 | 0 | 0 | 0 | 0 | 0 | 0 | 0 | 0 | 0 | 0 | 0 | 0 | 0 | 0 | 0
49 | 8125859 | 8125857 | 121548 | 1 | 1 | 1 | 1 | 2 |  | Затраты труда машинистов | 608254 | 1013 | чел.час | чел.час | 1 | 0.02 | 0 | 0 | 0 | 0 | 0 | 1 | 0 | 0 | 0 | 0.02 |  | 2 | 2 | 8125873 | 1 | 0 | 100 | 0 | 0 | 0 | 0 | 0 | 0 | 0 | 0 | 0 | 0 | 0 | 0 | 0 | 0 | 0 | 0 | 0 | 0 | 0 | 0 | 0 | 0
49 | 8125860 | 8125857 | 4903928 | 1 | 1 | 1 | 2 | 040502 | 040502 | Установки для сварки ручной дуговой (постоянного тока) | 1368 | 1011 | маш.-ч | маш.-ч | 1 | 0.35 | 0 | 8.1 | 0 | 0 | 0 | 1 | 0 | 0 | 0 | 0.35 |  | 0 | 2 | 8125874 | 1 | 0 | 101 | 0 | 0 | 0 | 0 | 0 | 0 | 0 | 0 | 0 | 0 | 0 | 0 | 0 | 0 | 0 | 0 | 0 | 0 | 0 | 0 | 0 | 0
49 | 8125861 | 8125857 | 4906513 | 1 | 1 | 1 | 2 | 400001 | 400001 | Автомобили бортовые грузоподъемностью до 5 т | 1368 | 1011 | маш.-ч | маш.-ч | 1 | 0.02 | 0 | 75.4 | 0 | 0 | 0 | 1 | 0 | 0 | 0 | 0.02 |  | 0 | 2 | 8125875 | 1 | 0 | 102 | 0 | 0 | 0 | 0 | 0 | 0 | 0 | 0 | 0 | 0 | 0 | 0 | 0 | 0 | 0 | 0 | 0 | 0 | 0 | 0 | 0 | 0
49 | 8125862 | 8125857 | 4852659 | 1 | 1 | 1 | 3 | 101-1522 | 101-1522 | Электроды диаметром 5 мм Э42А | 1348 | 1009 | т | т | 1000 | 0.00014 | 10362 | 0 | 0 | 0 | 0 | 1 | 0 | 0 | 0 | 0.00014 |  | 0 | 2 | 8125876 | 1 | 0 | 103 | 0 | 0 | 0 | 0 | 0 | 0 | 0 | 0 | 0 | 0 | 0 | 0 | 0 | 0 | 0 | 0 | 0 | 0 | 0 | 0 | 0 | 0
49 | 8125863 | 8125857 | 4876388 | 1 | 1 | 1 | 3 | 300-0040 | 300-0040 | Болты с гайками и шайбами для санитарно-технических работ, диаметром 16 мм | 1348 | 1009 | т | т | 1000 | 0.0011 | 14830 | 0 | 0 | 0 | 0 | 1 | 0 | 0 | 0 | 0.0011 |  | 0 | 2 | 8125877 | 1 | 0 | 104 | 0 | 0 | 0 | 0 | 0 | 0 | 0 | 0 | 0 | 0 | 0 | 0 | 0 | 0 | 0 | 0 | 0 | 0 | 0 | 0 | 0 | 0
49 | 8125864 | 8125857 | 4873942 | 1 | 1 | 1 | 3 | 300-0966 | 300-0966 | Фланцы стальные плоские приварные из стали ВСт3сп2, ВСт3сп3; давлением 1.0 МПа (10 кгс/см2), диаметром 50 мм | 1354 | 1010 | шт. | шт. | 1 | 2 | 28 | 0 | 0 | 0 | 0 | 1 | 0 | 0 | 0 | 2 |  | 0 | 2 | 8125878 | 1 | 0 | 105 | 0 | 0 | 0 | 0 | 0 | 0 | 0 | 0 | 0 | 0 | 0 | 0 | 0 | 0 | 0 | 0 | 0 | 0 | 0 | 0 | 0 | 0
49 | 8125869 | 8125857 | 4873942 | 1 | 1 | 1 | 3 | 300-0966 | 300-0966 | Исключаются - Фланцы стальные плоские приварные из стали ВСт3сп2, ВСт3сп3; давлением 1.0 МПа (10 кгс/см2), диаметром 50 мм | 1354 | 1010 | шт. | шт. | 1 | -2 | 28 | 0 | 0 | 0 | 0 | 0 | 0 | 0 | 0 | -2 |  | 0 | 1 | -1 | 0 | 0 |  | 0 | 0 | 0 | 0 | 0 | 0 | 0 | 0 | 0 | 0 | 0 | 0 | 0 | 0 | 0 | 0 | 0 | 0 | 0 | 0 | 0 | 0
49 | 8125865 | 8125857 | 4874351 | 1 | 1 | 1 | 3 | 300-1175 | 300-1175 | Задвижки параллельные фланцевые с выдвижным шпинделем, для воды и пара давлением 1 МПа (10 кгс/см2) 30Ч6БР диаметром 50 мм | 1354 | 1010 | шт. | шт. | 1 | 1 | 257.08 | 0 | 0 | 0 | 0 | 1 | 0 | 0 | 0 | 1 |  | 0 | 2 | 8125879 | 1 | 0 | 106 | 0 | 0 | 0 | 0 | 0 | 0 | 0 | 0 | 0 | 0 | 0 | 0 | 0 | 0 | 0 | 0 | 0 | 0 | 0 | 0 | 0 | 0
49 | 8125867 | 8125857 | 4874351 | 1 | 1 | 1 | 3 | 300-1175 | 300-1175 | Исключаются - Задвижки параллельные фланцевые с выдвижным шпинделем, для воды и пара давлением 1 МПа (10 кгс/см2) 30Ч6БР диаметром 50 мм | 1354 | 1010 | шт. | шт. | 1 | -1 | 257.08 | 0 | 0 | 0 | 0 | 0 | 0 | 0 | 0 | -1 |  | 0 | 1 | -1 | 0 | 0 |  | 0 | 0 | 0 | 0 | 0 | 0 | 0 | 0 | 0 | 0 | 0 | 0 | 0 | 0 | 0 | 0 | 0 | 0 | 0 | 0 | 0 | 0
49 | 8125866 | 8125857 | 4896931 | 1 | 1 | 1 | 3 | 541-0063 | 541-0063 | Прокладки из паронита марки ПМБ, толщиной 1 мм, диаметром 50 мм | 1356 | 1010 | 1000 шт. | 1000 шт. | 1000 | 0.002 | 3450 | 0 | 0 | 0 | 0 | 1 | 0 | 0 | 0 | 0.002 |  | 0 | 2 | 8125880 | 1 | 0 | 107 | 0 | 0 | 0 | 0 | 0 | 0 | 0 | 0 | 0 | 0 | 0 | 0 | 0 | 0 | 0 | 0 | 0 | 0 | 0 | 0 | 0 | 0
49 | 8125868 | 8125857 | 0 | 0 | 1 | 1 | 3 | Счет-Фактура |  | Кран шаровой Broen DZT Д=50 | 1354 | 1010 | шт. | шт. | 1 | 1 | 0 | 0 | 0 | 0 | 0 | 0 | 0 | 0 | 0 | 1 |  | 0 | 1 | -1 | 0 | 0 |  | 0 | 0 | 0 | 0 | 0 | 0 | 0 | 0 | 0 | 0 | 0 | 0 | 0 | 0 | 0 | 0 | 0 | 0 | 0 | 0 | 0 | 0
49 | 8125871 | 8125857 | 0 | 0 | 1 | 1 | 3 | Счет-Фактура |  | Фланцы стальные | 1354 | 1010 | шт. | шт. | 1 | 2 | 0 | 0 | 0 | 0 | 0 | 0 | 0 | 0 | 0 | 2 |  | 0 | 1 | -1 | 0 | 0 |  | 0 | 0 | 0 | 0 | 0 | 0 | 0 | 0 | 0 | 0 | 0 | 0 | 0 | 0 | 0 | 0 | 0 | 0 | 0 | 0 | 0 | 0
54 | 8125886 | 8125885 | 4923796 | 1 | 1 | 1 | 1 | 1-3.5-50 |  | Затраты труда рабочих, разряд работ 3.5 | 1369 | 1013 | чел.-ч | чел.-ч | 1 | 1.47 | 0 | 0 | 0 | 9.08 | 0 | 1 | 0 | 0 | 0 | 1.47 |  | 1 | 2 | 8125899 | 1 | 0 | 108 | 0 | 0 | 0 | 0 | 0 | 0 | 0 | 0 | 0 | 0 | 0 | 0 | 0 | 0 | 0 | 0 | 0 | 0 | 0 | 0 | 0 | 0
54 | 8125887 | 8125885 | 121548 | 1 | 1 | 1 | 1 | 2 |  | Затраты труда машинистов | 608254 | 1013 | чел.час | чел.час | 1 | 0.01 | 0 | 0 | 0 | 0 | 0 | 1 | 0 | 0 | 0 | 0.01 |  | 2 | 2 | 8125900 | 1 | 0 | 109 | 0 | 0 | 0 | 0 | 0 | 0 | 0 | 0 | 0 | 0 | 0 | 0 | 0 | 0 | 0 | 0 | 0 | 0 | 0 | 0 | 0 | 0
54 | 8125888 | 8125885 | 4903928 | 1 | 1 | 1 | 2 | 040502 | 040502 | Установки для сварки ручной дуговой (постоянного тока) | 1368 | 1011 | маш.-ч | маш.-ч | 1 | 0.35 | 0 | 8.1 | 0 | 0 | 0 | 1 | 0 | 0 | 0 | 0.35 |  | 0 | 2 | 8125901 | 1 | 0 | 110 | 0 | 0 | 0 | 0 | 0 | 0 | 0 | 0 | 0 | 0 | 0 | 0 | 0 | 0 | 0 | 0 | 0 | 0 | 0 | 0 | 0 | 0
54 | 8125889 | 8125885 | 4906513 | 1 | 1 | 1 | 2 | 400001 | 400001 | Автомобили бортовые грузоподъемностью до 5 т | 1368 | 1011 | маш.-ч | маш.-ч | 1 | 0.01 | 0 | 75.4 | 0 | 0 | 0 | 1 | 0 | 0 | 0 | 0.01 |  | 0 | 2 | 8125902 | 1 | 0 | 111 | 0 | 0 | 0 | 0 | 0 | 0 | 0 | 0 | 0 | 0 | 0 | 0 | 0 | 0 | 0 | 0 | 0 | 0 | 0 | 0 | 0 | 0
54 | 8125890 | 8125885 | 4852659 | 1 | 1 | 1 | 3 | 101-1522 | 101-1522 | Электроды диаметром 5 мм Э42А | 1348 | 1009 | т | т | 1000 | 0.00014 | 10362 | 0 | 0 | 0 | 0 | 1 | 0 | 0 | 0 | 0.00014 |  | 0 | 2 | 8125903 | 1 | 0 | 112 | 0 | 0 | 0 | 0 | 0 | 0 | 0 | 0 | 0 | 0 | 0 | 0 | 0 | 0 | 0 | 0 | 0 | 0 | 0 | 0 | 0 | 0
54 | 8125891 | 8125885 | 4876392 | 1 | 1 | 1 | 3 | 300-0039 | 300-0039 | Болты с гайками и шайбами для санитарно-технических работ, диаметром 12 мм | 1348 | 1009 | т | т | 1000 | 0.0011 | 15323 | 0 | 0 | 0 | 0 | 1 | 0 | 0 | 0 | 0.0011 |  | 0 | 2 | 8125904 | 1 | 0 | 113 | 0 | 0 | 0 | 0 | 0 | 0 | 0 | 0 | 0 | 0 | 0 | 0 | 0 | 0 | 0 | 0 | 0 | 0 | 0 | 0 | 0 | 0
54 | 8125892 | 8125885 | 4873936 | 1 | 1 | 1 | 3 | 300-0963 | 300-0963 | Фланцы стальные плоские приварные из стали ВСт3сп2, ВСт3сп3; давлением 1.0 МПа (10 кгс/см2), диаметром 25 мм | 1354 | 1010 | шт. | шт. | 1 | 2 | 16.8 | 0 | 0 | 0 | 0 | 1 | 0 | 0 | 0 | 2 |  | 0 | 2 | 8125905 | 1 | 0 | 114 | 0 | 0 | 0 | 0 | 0 | 0 | 0 | 0 | 0 | 0 | 0 | 0 | 0 | 0 | 0 | 0 | 0 | 0 | 0 | 0 | 0 | 0
54 | 8125893 | 8125885 | 4875135 | 1 | 1 | 1 | 3 | 300-1666 |  | Клапаны предохранительные малоподъемные однорычажные фланцевые 17ч3бр1 диаметром 25 мм | 1354 | 1010 | шт. | шт. | 1 | 1 | 116.5 | 0 | 0 | 0 | 0 | 1 | 0 | 0 | 0 | 1 |  | 0 | 2 | 8125906 | 1 | 0 | 115 | 0 | 0 | 0 | 0 | 0 | 0 | 0 | 0 | 0 | 0 | 0 | 0 | 0 | 0 | 0 | 0 | 0 | 0 | 0 | 0 | 0 | 0
54 | 8125895 | 8125885 | 4875135 | 1 | 1 | 1 | 3 | 300-1666 |  | Исключаются - Клапаны предохранительные малоподъемные однорычажные фланцевые 17ч3бр1 диаметром 25 мм | 1354 | 1010 | шт. | шт. | 1 | -1 | 116.5 | 0 | 0 | 0 | 0 | 0 | 0 | 0 | 0 | -1 |  | 0 | 1 | -1 | 0 | 0 |  | 0 | 0 | 0 | 0 | 0 | 0 | 0 | 0 | 0 | 0 | 0 | 0 | 0 | 0 | 0 | 0 | 0 | 0 | 0 | 0 | 0 | 0
54 | 8125894 | 8125885 | 4896931 | 1 | 1 | 1 | 3 | 541-0063 | 541-0063 | Прокладки из паронита марки ПМБ, толщиной 1 мм, диаметром 50 мм | 1356 | 1010 | 1000 шт. | 1000 шт. | 1000 | 0.002 | 3450 | 0 | 0 | 0 | 0 | 1 | 0 | 0 | 0 | 0.002 |  | 0 | 2 | 8125907 | 1 | 0 | 116 | 0 | 0 | 0 | 0 | 0 | 0 | 0 | 0 | 0 | 0 | 0 | 0 | 0 | 0 | 0 | 0 | 0 | 0 | 0 | 0 | 0 | 0
54 | 8125896 | 8125885 | 0 | 0 | 1 | 1 | 3 | Счет-Фактура |  | Кран шаровой 11Б27П1 Д=15 | 1354 | 1010 | шт. | шт. | 1 | 0.83691 | 0 | 0 | 0 | 0 | 0 | 0 | 0 | 0 | 0 | 0.83691 |  | 0 | 1 | -1 | 0 | 0 |  | 0 | 0 | 0 | 0 | 0 | 0 | 0 | 0 | 0 | 0 | 0 | 0 | 0 | 0 | 0 | 0 | 0 | 0 | 0 | 0 | 0 | 0
54 | 8125897 | 8125885 | 0 | 0 | 1 | 1 | 3 | Счет-Фактура |  | Кран шаровой 11Б27П143 Д=20 | 1354 | 1010 | шт. | шт. | 1 | 0.098712 | 0 | 0 | 0 | 0 | 0 | 0 | 0 | 0 | 0 | 0.098712 |  | 0 | 1 | -1 | 0 | 0 |  | 0 | 0 | 0 | 0 | 0 | 0 | 0 | 0 | 0 | 0 | 0 | 0 | 0 | 0 | 0 | 0 | 0 | 0 | 0 | 0 | 0 | 0
54 | 8125898 | 8125885 | 0 | 0 | 1 | 1 | 3 | Счет-Фактура |  | Кран шаровой 11Б27П1 Д=25 | 1354 | 1010 | шт. | шт. | 1 | 0.064378 | 0 | 0 | 0 | 0 | 0 | 0 | 0 | 0 | 0 | 0.064378 |  | 0 | 1 | -1 | 0 | 0 |  | 0 | 0 | 0 | 0 | 0 | 0 | 0 | 0 | 0 | 0 | 0 | 0 | 0 | 0 | 0 | 0 | 0 | 0 | 0 | 0 | 0 | 0
59 | 8125913 | 8125912 | 4941659 | 1 | 1 | 1 | 1 | 1-5.3-50 |  | Затраты труда рабочих, разряд работ 5.3 | 1369 | 1013 | чел.-ч | чел.-ч | 1 | 5.01 | 0 | 0 | 0 | 11.64 | 0 | 1 | 0 | 0 | 0 | 5.01 |  | 1 | 2 | 8125919 | 1 | 0 | 117 | 0 | 0 | 0 | 0 | 0 | 0 | 0 | 0 | 0 | 0 | 0 | 0 | 0 | 0 | 0 | 0 | 0 | 0 | 0 | 0 | 0 | 0
59 | 8125914 | 8125912 | 4903975 | 1 | 1 | 1 | 2 | 042900 | 042900 | Установки для гидравлических испытаний трубопроводов, давление нагнетания, низкое 0,1 (1) МПа (кгс/см2), высокое 10 (100) МПа (кгс/см2) | 1368 | 1011 | маш.-ч | маш.-ч | 1 | 1.5 | 0 | 29.67 | 0 | 0 | 0 | 1 | 0 | 0 | 0 | 1.5 |  | 0 | 2 | 8125920 | 1 | 0 | 118 | 0 | 0 | 0 | 0 | 0 | 0 | 0 | 0 | 0 | 0 | 0 | 0 | 0 | 0 | 0 | 0 | 0 | 0 | 0 | 0 | 0 | 0
59 | 8125915 | 8125912 | 4850807 | 1 | 1 | 1 | 3 | 101-0388 | 101-0388 | Краски масляные земляные МА-0115: мумия, сурик железный | 1348 | 1009 | т | т | 1000 | 5e-05 | 15119 | 0 | 0 | 0 | 0 | 1 | 0 | 0 | 0 | 5e-05 |  | 0 | 2 | 8125921 | 1 | 0 | 119 | 0 | 0 | 0 | 0 | 0 | 0 | 0 | 0 | 0 | 0 | 0 | 0 | 0 | 0 | 0 | 0 | 0 | 0 | 0 | 0 | 0 | 0
59 | 8125916 | 8125912 | 4851228 | 1 | 1 | 1 | 3 | 101-0628 | 101-0628 | Олифа комбинированная К-3 | 1348 | 1009 | т | т | 1000 | 2e-05 | 16950 | 0 | 0 | 0 | 0 | 1 | 0 | 0 | 0 | 2e-05 |  | 0 | 2 | 8125922 | 1 | 0 | 120 | 0 | 0 | 0 | 0 | 0 | 0 | 0 | 0 | 0 | 0 | 0 | 0 | 0 | 0 | 0 | 0 | 0 | 0 | 0 | 0 | 0 | 0
59 | 8125917 | 8125912 | 4852832 | 1 | 1 | 1 | 3 | 101-1669 | 101-1669 | Очес льняной | 1346 | 1009 | кг | кг | 1 | 0.02 | 37.29 | 0 | 0 | 0 | 0 | 1 | 0 | 0 | 0 | 0.02 |  | 0 | 2 | 8125923 | 1 | 0 | 121 | 0 | 0 | 0 | 0 | 0 | 0 | 0 | 0 | 0 | 0 | 0 | 0 | 0 | 0 | 0 | 0 | 0 | 0 | 0 | 0 | 0 | 0
59 | 8125918 | 8125912 | 4880073 | 1 | 1 | 1 | 3 | 411-0001 | 411-0001 | Вода | 1339 | 1007 | м3 | м3 | 1 | 1 | 2.44 | 0 | 0 | 0 | 0 | 1 | 0 | 0 | 0 | 1 |  | 0 | 2 | 8125924 | 1 | 0 | 122 | 0 | 0 | 0 | 0 | 0 | 0 | 0 | 0 | 0 | 0 | 0 | 0 | 0 | 0 | 0 | 0 | 0 | 0 | 0 | 0 | 0 | 0
60 | 8125926 | 8125925 | 4941659 | 1 | 1 | 1 | 1 | 1-5.3-50 |  | Затраты труда рабочих, разряд работ 5.3 | 1369 | 1013 | чел.-ч | чел.-ч | 1 | 5.01 | 0 | 0 | 0 | 11.64 | 0 | 1 | 0 | 0 | 0 | 5.01 |  | 1 | 2 | 8125932 | 1 | 0 | 123 | 0 | 0 | 0 | 0 | 0 | 0 | 0 | 0 | 0 | 0 | 0 | 0 | 0 | 0 | 0 | 0 | 0 | 0 | 0 | 0 | 0 | 0
60 | 8125927 | 8125925 | 4903975 | 1 | 1 | 1 | 2 | 042900 | 042900 | Установки для гидравлических испытаний трубопроводов, давление нагнетания, низкое 0,1 (1) МПа (кгс/см2), высокое 10 (100) МПа (кгс/см2) | 1368 | 1011 | маш.-ч | маш.-ч | 1 | 1.5 | 0 | 29.67 | 0 | 0 | 0 | 1 | 0 | 0 | 0 | 1.5 |  | 0 | 2 | 8125933 | 1 | 0 | 124 | 0 | 0 | 0 | 0 | 0 | 0 | 0 | 0 | 0 | 0 | 0 | 0 | 0 | 0 | 0 | 0 | 0 | 0 | 0 | 0 | 0 | 0
60 | 8125928 | 8125925 | 4850807 | 1 | 1 | 1 | 3 | 101-0388 | 101-0388 | Краски масляные земляные МА-0115: мумия, сурик железный | 1348 | 1009 | т | т | 1000 | 5e-05 | 15119 | 0 | 0 | 0 | 0 | 1 | 0 | 0 | 0 | 5e-05 |  | 0 | 2 | 8125934 | 1 | 0 | 125 | 0 | 0 | 0 | 0 | 0 | 0 | 0 | 0 | 0 | 0 | 0 | 0 | 0 | 0 | 0 | 0 | 0 | 0 | 0 | 0 | 0 | 0
60 | 8125929 | 8125925 | 4851228 | 1 | 1 | 1 | 3 | 101-0628 | 101-0628 | Олифа комбинированная К-3 | 1348 | 1009 | т | т | 1000 | 2e-05 | 16950 | 0 | 0 | 0 | 0 | 1 | 0 | 0 | 0 | 2e-05 |  | 0 | 2 | 8125935 | 1 | 0 | 126 | 0 | 0 | 0 | 0 | 0 | 0 | 0 | 0 | 0 | 0 | 0 | 0 | 0 | 0 | 0 | 0 | 0 | 0 | 0 | 0 | 0 | 0
60 | 8125930 | 8125925 | 4852832 | 1 | 1 | 1 | 3 | 101-1669 | 101-1669 | Очес льняной | 1346 | 1009 | кг | кг | 1 | 0.02 | 37.29 | 0 | 0 | 0 | 0 | 1 | 0 | 0 | 0 | 0.02 |  | 0 | 2 | 8125936 | 1 | 0 | 127 | 0 | 0 | 0 | 0 | 0 | 0 | 0 | 0 | 0 | 0 | 0 | 0 | 0 | 0 | 0 | 0 | 0 | 0 | 0 | 0 | 0 | 0
60 | 8125931 | 8125925 | 4880073 | 1 | 1 | 1 | 3 | 411-0001 | 411-0001 | Вода | 1339 | 1007 | м3 | м3 | 1 | 3.8 | 2.44 | 0 | 0 | 0 | 0 | 1 | 0 | 0 | 0 | 3.8 |  | 0 | 2 | 8125937 | 1 | 0 | 128 | 0 | 0 | 0 | 0 | 0 | 0 | 0 | 0 | 0 | 0 | 0 | 0 | 0 | 0 | 0 | 0 | 0 | 0 | 0 | 0 | 0 | 0
61 | 8125939 | 8125938 | 4931572 | 1 | 1 | 1 | 1 | 1-4.1-50 |  | Затраты труда рабочих, разряд работ 4.1 | 1369 | 1013 | чел.-ч | чел.-ч | 1 | 18.85 | 0 | 0 | 0 | 9.77 | 0 | 1 | 0 | 0 | 0 | 18.85 |  | 1 | 2 | 8125950 | 1 | 0 | 129 | 0 | 0 | 0 | 0 | 0 | 0 | 0 | 0 | 0 | 0 | 0 | 0 | 0 | 0 | 0 | 0 | 0 | 0 | 0 | 0 | 0 | 0
61 | 8125940 | 8125938 | 121548 | 1 | 1 | 1 | 1 | 2 |  | Затраты труда машинистов | 608254 | 1013 | чел.час | чел.час | 1 | 0.55 | 0 | 0 | 0 | 0 | 0 | 1 | 0 | 0 | 0 | 0.55 |  | 2 | 2 | 8125951 | 1 | 0 | 130 | 0 | 0 | 0 | 0 | 0 | 0 | 0 | 0 | 0 | 0 | 0 | 0 | 0 | 0 | 0 | 0 | 0 | 0 | 0 | 0 | 0 | 0
61 | 8125941 | 8125938 | 4906170 | 1 | 1 | 1 | 2 | 332101 | 332101 | Установки для изготовления бандажей, диафрагм, пряжек | 1368 | 1011 | маш.-ч | маш.-ч | 1 | 0.65 | 0 | 2.16 | 0 | 0 | 0 | 1 | 0 | 0 | 0 | 0.65 |  | 0 | 2 | 8125952 | 1 | 0 | 131 | 0 | 0 | 0 | 0 | 0 | 0 | 0 | 0 | 0 | 0 | 0 | 0 | 0 | 0 | 0 | 0 | 0 | 0 | 0 | 0 | 0 | 0
61 | 8125942 | 8125938 | 4906513 | 1 | 1 | 1 | 2 | 400001 | 400001 | Автомобили бортовые грузоподъемностью до 5 т | 1368 | 1011 | маш.-ч | маш.-ч | 1 | 0.55 | 0 | 75.4 | 0 | 0 | 0 | 1 | 0 | 0 | 0 | 0.55 |  | 0 | 2 | 8125953 | 1 | 0 | 132 | 0 | 0 | 0 | 0 | 0 | 0 | 0 | 0 | 0 | 0 | 0 | 0 | 0 | 0 | 0 | 0 | 0 | 0 | 0 | 0 | 0 | 0
61 | 8125943 | 8125938 | 4851090 | 1 | 1 | 1 | 3 | 101-0540 | 101-0540 | Лента стальная упаковочная, мягкая, нормальной точности 0,7х20-50 мм | 1348 | 1009 | т | т | 1000 | 0.0106 | 7590 | 0 | 0 | 0 | 0 | 1 | 0 | 0 | 0 | 0.0106 |  | 0 | 2 | 8125954 | 1 | 0 | 133 | 0 | 0 | 0 | 0 | 0 | 0 | 0 | 0 | 0 | 0 | 0 | 0 | 0 | 0 | 0 | 0 | 0 | 0 | 0 | 0 | 0 | 0
61 | 8125944 | 8125938 | 4851527 | 1 | 1 | 1 | 3 | 101-0811 | 101-0811 | Проволока стальная низкоуглеродистая разного назначения оцинкованная диаметром 1.1 мм | 1348 | 1009 | т | т | 1000 | 0.001 | 14690 | 0 | 0 | 0 | 0 | 1 | 0 | 0 | 0 | 0.001 |  | 0 | 2 | 8125955 | 1 | 0 | 134 | 0 | 0 | 0 | 0 | 0 | 0 | 0 | 0 | 0 | 0 | 0 | 0 | 0 | 0 | 0 | 0 | 0 | 0 | 0 | 0 | 0 | 0
61 | 8125945 | 8125938 | 4851528 | 1 | 1 | 1 | 3 | 101-0812 | 101-0812 | Проволока стальная низкоуглеродистая разного назначения оцинкованная диаметром 1.6 мм | 1348 | 1009 | т | т | 1000 | 0.00123 | 14690 | 0 | 0 | 0 | 0 | 1 | 0 | 0 | 0 | 0.00123 |  | 0 | 2 | 8125956 | 1 | 0 | 135 | 0 | 0 | 0 | 0 | 0 | 0 | 0 | 0 | 0 | 0 | 0 | 0 | 0 | 0 | 0 | 0 | 0 | 0 | 0 | 0 | 0 | 0
61 | 8125946 | 8125938 | 4852974 | 1 | 1 | 1 | 3 | 101-1810 | 101-1810 | Винты самонарезающие для крепления профилированного настила и панелей к несущим конструкциям | 1348 | 1009 | т | т | 1000 | 4e-05 | 35011 | 0 | 0 | 0 | 0 | 1 | 0 | 0 | 0 | 4e-05 |  | 0 | 2 | 8125957 | 1 | 0 | 136 | 0 | 0 | 0 | 0 | 0 | 0 | 0 | 0 | 0 | 0 | 0 | 0 | 0 | 0 | 0 | 0 | 0 | 0 | 0 | 0 | 0 | 0
61 | 8125947 | 8125938 | 4853055 | 1 | 1 | 1 | 3 | 101-1876 | 101-1876 | Сталь оцинкованная листовая толщина листа 0.8 мм | 1348 | 1009 | т | т | 1000 | 0.0265 | 11000 | 0 | 0 | 0 | 0 | 1 | 0 | 0 | 0 | 0.0265 |  | 0 | 2 | 8125958 | 1 | 0 | 137 | 0 | 0 | 0 | 0 | 0 | 0 | 0 | 0 | 0 | 0 | 0 | 0 | 0 | 0 | 0 | 0 | 0 | 0 | 0 | 0 | 0 | 0
61 | 8125948 | 8125938 | 4857198 | 1 | 1 | 1 | 3 | 104-0005 | 104-0005 | Плиты минераловатные гофрированной структуры М-125 | 1339 | 1007 | м3 | м3 | 1 | 1.24 | 594 | 0 | 0 | 0 | 0 | 1 | 0 | 0 | 0 | 1.24 |  | 0 | 2 | 8125959 | 1 | 0 | 138 | 0 | 0 | 0 | 0 | 0 | 0 | 0 | 0 | 0 | 0 | 0 | 0 | 0 | 0 | 0 | 0 | 0 | 0 | 0 | 0 | 0 | 0
61 | 8125949 | 8125938 | 4889471 | 1 | 1 | 1 | 3 | 517-0301 | 517-0301 | Листы алюминиевые марки АД1Н, толщиной 1 мм | 1346 | 1009 | кг | кг | 1 | 0.56 | 23.5 | 0 | 0 | 0 | 0 | 1 | 0 | 0 | 0 | 0.56 |  | 0 | 2 | 8125960 | 1 | 0 | 139 | 0 | 0 | 0 | 0 | 0 | 0 | 0 | 0 | 0 | 0 | 0 | 0 | 0 | 0 | 0 | 0 | 0 | 0 | 0 | 0 | 0 | 0
62 | 8125962 | 8125961 | 4923845 | 1 | 1 | 1 | 1 | 1-3.3-50 |  | Затраты труда рабочих, разряд работ 3.3 | 1369 | 1013 | чел.-ч | чел.-ч | 1 | 71.06 | 0 | 0 | 0 | 8.86 | 0 | 1 | 0 | 0 | 0 | 71.06 |  | 1 | 2 | 8125969 | 1 | 0 | 140 | 0 | 0 | 0 | 0 | 0 | 0 | 0 | 0 | 0 | 0 | 0 | 0 | 0 | 0 | 0 | 0 | 0 | 0 | 0 | 0 | 0 | 0
62 | 8125963 | 8125961 | 121548 | 1 | 1 | 1 | 1 | 2 |  | Затраты труда машинистов | 608254 | 1013 | чел.час | чел.час | 1 | 0.04 | 0 | 0 | 0 | 0 | 0 | 1 | 0 | 0 | 0 | 0.04 |  | 2 | 2 | 8125970 | 1 | 0 | 141 | 0 | 0 | 0 | 0 | 0 | 0 | 0 | 0 | 0 | 0 | 0 | 0 | 0 | 0 | 0 | 0 | 0 | 0 | 0 | 0 | 0 | 0
62 | 8125964 | 8125961 | 4903820 | 1 | 1 | 1 | 2 | 031121 | 031121 | Подъемники мачтовые строительные 0.5 т | 1368 | 1011 | маш.-ч | маш.-ч | 1 | 0.01 | 0 | 20 | 13.5 | 0 | 0 | 1 | 0 | 0 | 0 | 0.01 |  | 0 | 2 | 8125971 | 1 | 0 | 142 | 0 | 0 | 0 | 0 | 0 | 0 | 0 | 0 | 0 | 0 | 0 | 0 | 0 | 0 | 0 | 0 | 0 | 0 | 0 | 0 | 0 | 0
62 | 8125965 | 8125961 | 4906513 | 1 | 1 | 1 | 2 | 400001 | 400001 | Автомобили бортовые грузоподъемностью до 5 т | 1368 | 1011 | маш.-ч | маш.-ч | 1 | 0.03 | 0 | 75.4 | 0 | 0 | 0 | 1 | 0 | 0 | 0 | 0.03 |  | 0 | 2 | 8125972 | 1 | 0 | 143 | 0 | 0 | 0 | 0 | 0 | 0 | 0 | 0 | 0 | 0 | 0 | 0 | 0 | 0 | 0 | 0 | 0 | 0 | 0 | 0 | 0 | 0
62 | 8125966 | 8125961 | 4850950 | 1 | 1 | 1 | 3 | 101-0456 | 101-0456 | Краски цветные, готовые к применению для внутренних работ МА-25: розово-бежевая, светло-бежевая, светло-серая | 1348 | 1009 | т | т | 1000 | 0.0246 | 15707 | 0 | 0 | 0 | 0 | 1 | 0 | 0 | 0 | 0.0246 |  | 0 | 2 | 8125973 | 1 | 0 | 144 | 0 | 0 | 0 | 0 | 0 | 0 | 0 | 0 | 0 | 0 | 0 | 0 | 0 | 0 | 0 | 0 | 0 | 0 | 0 | 0 | 0 | 0
62 | 8125967 | 8125961 | 4852927 | 1 | 1 | 1 | 3 | 101-1757 | 101-1757 | Ветошь | 1346 | 1009 | кг | кг | 1 | 0.3 | 1.82 | 0 | 0 | 0 | 0 | 1 | 0 | 0 | 0 | 0.3 |  | 0 | 2 | 8125974 | 1 | 0 | 145 | 0 | 0 | 0 | 0 | 0 | 0 | 0 | 0 | 0 | 0 | 0 | 0 | 0 | 0 | 0 | 0 | 0 | 0 | 0 | 0 | 0 | 0
62 | 8125968 | 8125961 | 4852990 | 1 | 1 | 1 | 3 | 101-1825 | 101-1825 | Олифа натуральная | 1346 | 1009 | кг | кг | 1 | 2.7 | 32.6 | 0 | 0 | 0 | 0 | 1 | 0 | 0 | 0 | 2.7 |  | 0 | 2 | 8125975 | 1 | 0 | 146 | 0 | 0 | 0 | 0 | 0 | 0 | 0 | 0 | 0 | 0 | 0 | 0 | 0 | 0 | 0 | 0 | 0 | 0 | 0 | 0 | 0 | 0
82 | 8134791 | 8134790 | 4925010 | 1 | 1 | 1 | 1 | 1-2.7-50 |  | Затраты труда рабочих, разряд работ 2.7 | 1369 | 1013 | чел.-ч | чел.-ч | 1 | 19.1 | 0 | 0 | 0 | 8.31 | 0 | 1 | 0 | 0 | 0 | 19.1 |  | 1 | 2 | 8134791 | 1 | 0 | 147 | 0 | 0 | 0 | 0 | 0 | 0 | 0 | 0 | 0 | 0 | 0 | 0 | 0 | 0 | 0 | 0 | 0 | 0 | 0 | 0 | 0 | 0
83 | 8125998 | 8125997 | 4925010 | 1 | 1 | 1 | 1 | 1-2.7-50 |  | Затраты труда рабочих, разряд работ 2.7 | 1369 | 1013 | чел.-ч | чел.-ч | 1 | 34.66 | 0 | 0 | 0 | 8.31 | 0 | 1 | 0 | 0 | 0 | 34.66 |  | 1 | 2 | 8126005 | 1 | 0 | 148 | 0 | 0 | 0 | 0 | 0 | 0 | 0 | 0 | 0 | 0 | 0 | 0 | 0 | 0 | 0 | 0 | 0 | 0 | 0 | 0 | 0 | 0
83 | 8125999 | 8125997 | 121548 | 1 | 1 | 1 | 1 | 2 |  | Затраты труда машинистов | 608254 | 1013 | чел.час | чел.час | 1 | 0.1 | 0 | 0 | 0 | 0 | 0 | 1 | 0 | 0 | 0 | 0.1 |  | 2 | 2 | 8126006 | 1 | 0 | 149 | 0 | 0 | 0 | 0 | 0 | 0 | 0 | 0 | 0 | 0 | 0 | 0 | 0 | 0 | 0 | 0 | 0 | 0 | 0 | 0 | 0 | 0
83 | 8126000 | 8125997 | 4903820 | 1 | 1 | 1 | 2 | 031121 | 031121 | Подъемники мачтовые строительные 0.5 т | 1368 | 1011 | маш.-ч | маш.-ч | 1 | 0.1 | 0 | 20 | 13.5 | 0 | 0 | 1 | 0 | 0 | 0 | 0.1 |  | 0 | 2 | 8126007 | 1 | 0 | 150 | 0 | 0 | 0 | 0 | 0 | 0 | 0 | 0 | 0 | 0 | 0 | 0 | 0 | 0 | 0 | 0 | 0 | 0 | 0 | 0 | 0 | 0
83 | 8126001 | 8125997 | 4903930 | 1 | 1 | 1 | 2 | 040504 | 040504 | Аппараты для газовой сварки и резки | 1368 | 1011 | маш.-ч | маш.-ч | 1 | 3.3 | 0 | 1.2 | 0 | 0 | 0 | 1 | 0 | 0 | 0 | 3.3 |  | 0 | 2 | 8126008 | 1 | 0 | 151 | 0 | 0 | 0 | 0 | 0 | 0 | 0 | 0 | 0 | 0 | 0 | 0 | 0 | 0 | 0 | 0 | 0 | 0 | 0 | 0 | 0 | 0
83 | 8126002 | 8125997 | 4850729 | 1 | 1 | 1 | 3 | 101-0324 | 101-0324 | Кислород технический газообразный | 1339 | 1007 | м3 | м3 | 1 | 2.74 | 6.22 | 0 | 0 | 0 | 0 | 1 | 0 | 0 | 0 | 2.74 |  | 0 | 2 | 8126009 | 1 | 0 | 152 | 0 | 0 | 0 | 0 | 0 | 0 | 0 | 0 | 0 | 0 | 0 | 0 | 0 | 0 | 0 | 0 | 0 | 0 | 0 | 0 | 0 | 0
83 | 8126003 | 8125997 | 4852759 | 1 | 1 | 1 | 3 | 101-1602 | 101-1602 | Ацетилен газообразный технический | 1339 | 1007 | м3 | м3 | 1 | 0.43 | 38.51 | 0 | 0 | 0 | 0 | 1 | 0 | 0 | 0 | 0.43 |  | 0 | 2 | 8126010 | 1 | 0 | 153 | 0 | 0 | 0 | 0 | 0 | 0 | 0 | 0 | 0 | 0 | 0 | 0 | 0 | 0 | 0 | 0 | 0 | 0 | 0 | 0 | 0 | 0
83 | 8126004 | 8125997 | 4903265 | 1 | 1 | 1 | 3 | 999-9899 | 999-9899 | Строительный мусор и масса возвратных материалов | 1348 | 1009 | т | т | 1000 | -0.22 | 0 | 0 | 0 | 0 | 1 | 1 | 1 | 0 | 0 | -0.22 |  | 0 | 2 | 8126011 | 2 | 12288 | 154 | 0 | 0 | 0 | 0 | 0 | 0 | 0 | 0 | 0 | 0 | 0 | 0 | 0 | 0 | 0 | 0 | 0 | 0 | 0 | 0 | 0 | 0
85 | 8126014 | 8126013 | 4925010 | 1 | 1 | 1 | 1 | 1-2.7-50 |  | Затраты труда рабочих, разряд работ 2.7 | 1369 | 1013 | чел.-ч | чел.-ч | 1 | 59.62 | 0 | 0 | 0 | 8.31 | 0 | 1 | 0 | 0 | 0 | 59.62 |  | 1 | 2 | 8126021 | 1 | 0 | 155 | 0 | 0 | 0 | 0 | 0 | 0 | 0 | 0 | 0 | 0 | 0 | 0 | 0 | 0 | 0 | 0 | 0 | 0 | 0 | 0 | 0 | 0
85 | 8126015 | 8126013 | 121548 | 1 | 1 | 1 | 1 | 2 |  | Затраты труда машинистов | 608254 | 1013 | чел.час | чел.час | 1 | 0.17 | 0 | 0 | 0 | 0 | 0 | 1 | 0 | 0 | 0 | 0.17 |  | 2 | 2 | 8126022 | 1 | 0 | 156 | 0 | 0 | 0 | 0 | 0 | 0 | 0 | 0 | 0 | 0 | 0 | 0 | 0 | 0 | 0 | 0 | 0 | 0 | 0 | 0 | 0 | 0
85 | 8126016 | 8126013 | 4903820 | 1 | 1 | 1 | 2 | 031121 | 031121 | Подъемники мачтовые строительные 0.5 т | 1368 | 1011 | маш.-ч | маш.-ч | 1 | 0.17 | 0 | 20 | 13.5 | 0 | 0 | 1 | 0 | 0 | 0 | 0.17 |  | 0 | 2 | 8126023 | 1 | 0 | 157 | 0 | 0 | 0 | 0 | 0 | 0 | 0 | 0 | 0 | 0 | 0 | 0 | 0 | 0 | 0 | 0 | 0 | 0 | 0 | 0 | 0 | 0
85 | 8126017 | 8126013 | 4903930 | 1 | 1 | 1 | 2 | 040504 | 040504 | Аппараты для газовой сварки и резки | 1368 | 1011 | маш.-ч | маш.-ч | 1 | 5.7 | 0 | 1.2 | 0 | 0 | 0 | 1 | 0 | 0 | 0 | 5.7 |  | 0 | 2 | 8126024 | 1 | 0 | 158 | 0 | 0 | 0 | 0 | 0 | 0 | 0 | 0 | 0 | 0 | 0 | 0 | 0 | 0 | 0 | 0 | 0 | 0 | 0 | 0 | 0 | 0
85 | 8126018 | 8126013 | 4850729 | 1 | 1 | 1 | 3 | 101-0324 | 101-0324 | Кислород технический газообразный | 1339 | 1007 | м3 | м3 | 1 | 4.73 | 6.22 | 0 | 0 | 0 | 0 | 1 | 0 | 0 | 0 | 4.73 |  | 0 | 2 | 8126025 | 1 | 0 | 159 | 0 | 0 | 0 | 0 | 0 | 0 | 0 | 0 | 0 | 0 | 0 | 0 | 0 | 0 | 0 | 0 | 0 | 0 | 0 | 0 | 0 | 0
85 | 8126019 | 8126013 | 4852759 | 1 | 1 | 1 | 3 | 101-1602 | 101-1602 | Ацетилен газообразный технический | 1339 | 1007 | м3 | м3 | 1 | 0.74 | 38.51 | 0 | 0 | 0 | 0 | 1 | 0 | 0 | 0 | 0.74 |  | 0 | 2 | 8126026 | 1 | 0 | 160 | 0 | 0 | 0 | 0 | 0 | 0 | 0 | 0 | 0 | 0 | 0 | 0 | 0 | 0 | 0 | 0 | 0 | 0 | 0 | 0 | 0 | 0
85 | 8126020 | 8126013 | 4903265 | 1 | 1 | 1 | 3 | 999-9899 | 999-9899 | Строительный мусор и масса возвратных материалов | 1348 | 1009 | т | т | 1000 | -0.34 | 0 | 0 | 0 | 0 | 1 | 1 | 1 | 0 | 0 | -0.34 |  | 0 | 2 | 8126027 | 2 | 12288 | 161 | 0 | 0 | 0 | 0 | 0 | 0 | 0 | 0 | 0 | 0 | 0 | 0 | 0 | 0 | 0 | 0 | 0 | 0 | 0 | 0 | 0 | 0
87 | 8126030 | 8126029 | 4925010 | 1 | 1 | 1 | 1 | 1-2.7-50 |  | Затраты труда рабочих, разряд работ 2.7 | 1369 | 1013 | чел.-ч | чел.-ч | 1 | 76.38 | 0 | 0 | 0 | 8.31 | 0 | 1 | 0 | 0 | 0 | 76.38 |  | 1 | 2 | 8126037 | 1 | 0 | 162 | 0 | 0 | 0 | 0 | 0 | 0 | 0 | 0 | 0 | 0 | 0 | 0 | 0 | 0 | 0 | 0 | 0 | 0 | 0 | 0 | 0 | 0
87 | 8126031 | 8126029 | 121548 | 1 | 1 | 1 | 1 | 2 |  | Затраты труда машинистов | 608254 | 1013 | чел.час | чел.час | 1 | 0.26 | 0 | 0 | 0 | 0 | 0 | 1 | 0 | 0 | 0 | 0.26 |  | 2 | 2 | 8126038 | 1 | 0 | 163 | 0 | 0 | 0 | 0 | 0 | 0 | 0 | 0 | 0 | 0 | 0 | 0 | 0 | 0 | 0 | 0 | 0 | 0 | 0 | 0 | 0 | 0
87 | 8126032 | 8126029 | 4903820 | 1 | 1 | 1 | 2 | 031121 | 031121 | Подъемники мачтовые строительные 0.5 т | 1368 | 1011 | маш.-ч | маш.-ч | 1 | 0.26 | 0 | 20 | 13.5 | 0 | 0 | 1 | 0 | 0 | 0 | 0.26 |  | 0 | 2 | 8126039 | 1 | 0 | 164 | 0 | 0 | 0 | 0 | 0 | 0 | 0 | 0 | 0 | 0 | 0 | 0 | 0 | 0 | 0 | 0 | 0 | 0 | 0 | 0 | 0 | 0
87 | 8126033 | 8126029 | 4903930 | 1 | 1 | 1 | 2 | 040504 | 040504 | Аппараты для газовой сварки и резки | 1368 | 1011 | маш.-ч | маш.-ч | 1 | 6.5 | 0 | 1.2 | 0 | 0 | 0 | 1 | 0 | 0 | 0 | 6.5 |  | 0 | 2 | 8126040 | 1 | 0 | 165 | 0 | 0 | 0 | 0 | 0 | 0 | 0 | 0 | 0 | 0 | 0 | 0 | 0 | 0 | 0 | 0 | 0 | 0 | 0 | 0 | 0 | 0
87 | 8126034 | 8126029 | 4850729 | 1 | 1 | 1 | 3 | 101-0324 | 101-0324 | Кислород технический газообразный | 1339 | 1007 | м3 | м3 | 1 | 5.4 | 6.22 | 0 | 0 | 0 | 0 | 1 | 0 | 0 | 0 | 5.4 |  | 0 | 2 | 8126041 | 1 | 0 | 166 | 0 | 0 | 0 | 0 | 0 | 0 | 0 | 0 | 0 | 0 | 0 | 0 | 0 | 0 | 0 | 0 | 0 | 0 | 0 | 0 | 0 | 0
87 | 8126035 | 8126029 | 4852759 | 1 | 1 | 1 | 3 | 101-1602 | 101-1602 | Ацетилен газообразный технический | 1339 | 1007 | м3 | м3 | 1 | 0.85 | 38.51 | 0 | 0 | 0 | 0 | 1 | 0 | 0 | 0 | 0.85 |  | 0 | 2 | 8126042 | 1 | 0 | 167 | 0 | 0 | 0 | 0 | 0 | 0 | 0 | 0 | 0 | 0 | 0 | 0 | 0 | 0 | 0 | 0 | 0 | 0 | 0 | 0 | 0 | 0
87 | 8126036 | 8126029 | 4903265 | 1 | 1 | 1 | 3 | 999-9899 | 999-9899 | Строительный мусор и масса возвратных материалов | 1348 | 1009 | т | т | 1000 | -0.43 | 0 | 0 | 0 | 0 | 1 | 1 | 1 | 0 | 0 | -0.43 |  | 0 | 2 | 8126043 | 2 | 12288 | 168 | 0 | 0 | 0 | 0 | 0 | 0 | 0 | 0 | 0 | 0 | 0 | 0 | 0 | 0 | 0 | 0 | 0 | 0 | 0 | 0 | 0 | 0
89 | 8126046 | 8126045 | 4924939 | 1 | 1 | 1 | 1 | 1-3.0-50 |  | Затраты труда рабочих, разряд работ 3.0 | 1369 | 1013 | чел.-ч | чел.-ч | 1 | 95.3 | 0 | 0 | 0 | 8.53 | 0 | 1 | 0 | 0 | 0 | 95.3 |  | 1 | 2 | 8126050 | 1 | 0 | 169 | 0 | 0 | 0 | 0 | 0 | 0 | 0 | 0 | 0 | 0 | 0 | 0 | 0 | 0 | 0 | 0 | 0 | 0 | 0 | 0 | 0 | 0
89 | 8126047 | 8126045 | 121548 | 1 | 1 | 1 | 1 | 2 |  | Затраты труда машинистов | 608254 | 1013 | чел.час | чел.час | 1 | 0.25 | 0 | 0 | 0 | 0 | 0 | 1 | 0 | 0 | 0 | 0.25 |  | 2 | 2 | 8126051 | 1 | 0 | 170 | 0 | 0 | 0 | 0 | 0 | 0 | 0 | 0 | 0 | 0 | 0 | 0 | 0 | 0 | 0 | 0 | 0 | 0 | 0 | 0 | 0 | 0
89 | 8126048 | 8126045 | 4903820 | 1 | 1 | 1 | 2 | 031121 | 031121 | Подъемники мачтовые строительные 0.5 т | 1368 | 1011 | маш.-ч | маш.-ч | 1 | 0.25 | 0 | 20 | 13.5 | 0 | 0 | 1 | 0 | 0 | 0 | 0.25 |  | 0 | 2 | 8126052 | 1 | 0 | 171 | 0 | 0 | 0 | 0 | 0 | 0 | 0 | 0 | 0 | 0 | 0 | 0 | 0 | 0 | 0 | 0 | 0 | 0 | 0 | 0 | 0 | 0
89 | 8126049 | 8126045 | 4903265 | 1 | 1 | 1 | 3 | 999-9899 | 999-9899 | Строительный мусор и масса возвратных материалов | 1348 | 1009 | т | т | 1000 | -4 | 0 | 0 | 0 | 0 | 1 | 1 | 1 | 0 | 0 | -4 |  | 0 | 2 | 8126053 | 2 | 12288 | 172 | 0 | 0 | 0 | 0 | 0 | 0 | 0 | 0 | 0 | 0 | 0 | 0 | 0 | 0 | 0 | 0 | 0 | 0 | 0 | 0 | 0 | 0
91 | 8126056 | 8126055 | 4927933 | 1 | 1 | 1 | 1 | 1-3.9-50 |  | Затраты труда рабочих, разряд работ 3.9 | 1369 | 1013 | чел.-ч | чел.-ч | 1 | 15.17 | 0 | 0 | 0 | 9.52 | 0 | 1 | 0 | 0 | 0 | 15.17 |  | 1 | 2 | 8126060 | 1 | 0 | 173 | 0 | 0 | 0 | 0 | 0 | 0 | 0 | 0 | 0 | 0 | 0 | 0 | 0 | 0 | 0 | 0 | 0 | 0 | 0 | 0 | 0 | 0
91 | 8126057 | 8126055 | 121548 | 1 | 1 | 1 | 1 | 2 |  | Затраты труда машинистов | 608254 | 1013 | чел.час | чел.час | 1 | 4.35 | 0 | 0 | 0 | 0 | 0 | 1 | 0 | 0 | 0 | 4.35 |  | 2 | 2 | 8126061 | 1 | 0 | 174 | 0 | 0 | 0 | 0 | 0 | 0 | 0 | 0 | 0 | 0 | 0 | 0 | 0 | 0 | 0 | 0 | 0 | 0 | 0 | 0 | 0 | 0
91 | 8126058 | 8126055 | 4903990 | 1 | 1 | 1 | 2 | 050102 | 050102 | Компрессоры передвижные с двигателем внутреннего сгорания давлением до 686 кПа (7 атм) 5 м3/мин | 1368 | 1011 | маш.-ч | маш.-ч | 1 | 4.35 | 0 | 90 | 10.06 | 0 | 0 | 1 | 0 | 0 | 0 | 4.35 |  | 0 | 2 | 8126062 | 1 | 0 | 175 | 0 | 0 | 0 | 0 | 0 | 0 | 0 | 0 | 0 | 0 | 0 | 0 | 0 | 0 | 0 | 0 | 0 | 0 | 0 | 0 | 0 | 0
91 | 8126059 | 8126055 | 4906089 | 1 | 1 | 1 | 2 | 330804 | 330804 | Молотки отбойные пневматические при работе от передвижных компрессорных станций | 1368 | 1011 | маш.-ч | маш.-ч | 1 | 8.7 | 0 | 16.7 | 0 | 0 | 0 | 1 | 0 | 0 | 0 | 8.7 |  | 0 | 2 | 8126063 | 1 | 0 | 176 | 0 | 0 | 0 | 0 | 0 | 0 | 0 | 0 | 0 | 0 | 0 | 0 | 0 | 0 | 0 | 0 | 0 | 0 | 0 | 0 | 0 | 0
92 | 8126065 | 8126064 | 4930873 | 1 | 1 | 1 | 1 | 1-3.6-50 |  | Затраты труда рабочих, разряд работ 3.6 | 1369 | 1013 | чел.-ч | чел.-ч | 1 | 15.64 | 0 | 0 | 0 | 9.19 | 0 | 1 | 0 | 0 | 0 | 15.64 |  | 1 | 2 | 8126069 | 1 | 0 | 177 | 0 | 0 | 0 | 0 | 0 | 0 | 0 | 0 | 0 | 0 | 0 | 0 | 0 | 0 | 0 | 0 | 0 | 0 | 0 | 0 | 0 | 0
92 | 8126066 | 8126064 | 121548 | 1 | 1 | 1 | 1 | 2 |  | Затраты труда машинистов | 608254 | 1013 | чел.час | чел.час | 1 | 4.06 | 0 | 0 | 0 | 0 | 0 | 1 | 0 | 0 | 0 | 4.06 |  | 2 | 2 | 8126070 | 1 | 0 | 178 | 0 | 0 | 0 | 0 | 0 | 0 | 0 | 0 | 0 | 0 | 0 | 0 | 0 | 0 | 0 | 0 | 0 | 0 | 0 | 0 | 0 | 0
92 | 8126067 | 8126064 | 4903990 | 1 | 1 | 1 | 2 | 050102 | 050102 | Компрессоры передвижные с двигателем внутреннего сгорания давлением до 686 кПа (7 атм) 5 м3/мин | 1368 | 1011 | маш.-ч | маш.-ч | 1 | 4.06 | 0 | 90 | 10.06 | 0 | 0 | 1 | 0 | 0 | 0 | 4.06 |  | 0 | 2 | 8126071 | 1 | 0 | 179 | 0 | 0 | 0 | 0 | 0 | 0 | 0 | 0 | 0 | 0 | 0 | 0 | 0 | 0 | 0 | 0 | 0 | 0 | 0 | 0 | 0 | 0
92 | 8126068 | 8126064 | 4906089 | 1 | 1 | 1 | 2 | 330804 | 330804 | Молотки отбойные пневматические при работе от передвижных компрессорных станций | 1368 | 1011 | маш.-ч | маш.-ч | 1 | 8.12 | 0 | 16.7 | 0 | 0 | 0 | 1 | 0 | 0 | 0 | 8.12 |  | 0 | 2 | 8126072 | 1 | 0 | 180 | 0 | 0 | 0 | 0 | 0 | 0 | 0 | 0 | 0 | 0 | 0 | 0 | 0 | 0 | 0 | 0 | 0 | 0 | 0 | 0 | 0 | 0
93 | 8126074 | 8126073 | 4931572 | 1 | 1 | 1 | 1 | 1-4.1-50 |  | Затраты труда рабочих, разряд работ 4.1 | 1369 | 1013 | чел.-ч | чел.-ч | 1 | 103 | 0 | 0 | 0 | 9.77 | 0 | 1 | 0 | 0 | 0 | 103 |  | 1 | 2 | 8126093 | 1 | 0 | 181 | 0 | 0 | 0 | 0 | 0 | 0 | 0 | 0 | 0 | 0 | 0 | 0 | 0 | 0 | 0 | 0 | 0 | 0 | 0 | 0 | 0 | 0
93 | 8126075 | 8126073 | 121548 | 1 | 1 | 1 | 1 | 2 |  | Затраты труда машинистов | 608254 | 1013 | чел.час | чел.час | 1 | 0.44 | 0 | 0 | 0 | 0 | 0 | 1 | 0 | 0 | 0 | 0.44 |  | 2 | 2 | 8126094 | 1 | 0 | 182 | 0 | 0 | 0 | 0 | 0 | 0 | 0 | 0 | 0 | 0 | 0 | 0 | 0 | 0 | 0 | 0 | 0 | 0 | 0 | 0 | 0 | 0
93 | 8126076 | 8126073 | 4903360 | 1 | 1 | 1 | 2 | 020129 | 020129 | Краны башенные при работе на других видах строительства (кроме монтажа технологического оборудования) 8 т | 1368 | 1011 | маш.-ч | маш.-ч | 1 | 0.04 | 0 | 86.4 | 13.5 | 0 | 0 | 1 | 0 | 0 | 0 | 0.04 |  | 0 | 2 | 8126095 | 1 | 0 | 183 | 0 | 0 | 0 | 0 | 0 | 0 | 0 | 0 | 0 | 0 | 0 | 0 | 0 | 0 | 0 | 0 | 0 | 0 | 0 | 0 | 0 | 0
93 | 8126077 | 8126073 | 4903537 | 1 | 1 | 1 | 2 | 021141 | 021141 | Краны на автомобильном ходу при работе на других видах строительства (кроме магистральных трубопроводов) 10 т | 1368 | 1011 | маш.-ч | маш.-ч | 1 | 0.03 | 0 | 112 | 13.5 | 0 | 0 | 1 | 0 | 0 | 0 | 0.03 |  | 0 | 2 | 8126096 | 1 | 0 | 184 | 0 | 0 | 0 | 0 | 0 | 0 | 0 | 0 | 0 | 0 | 0 | 0 | 0 | 0 | 0 | 0 | 0 | 0 | 0 | 0 | 0 | 0
93 | 8126078 | 8126073 | 4906064 | 1 | 1 | 1 | 2 | 330206 | 330206 | Дрели электрические | 1368 | 1011 | маш.-ч | маш.-ч | 1 | 4.56 | 0 | 19.2 | 0 | 0 | 0 | 1 | 0 | 0 | 0 | 4.56 |  | 0 | 2 | 8126097 | 1 | 0 | 185 | 0 | 0 | 0 | 0 | 0 | 0 | 0 | 0 | 0 | 0 | 0 | 0 | 0 | 0 | 0 | 0 | 0 | 0 | 0 | 0 | 0 | 0
93 | 8126079 | 8126073 | 4906513 | 1 | 1 | 1 | 2 | 400001 | 400001 | Автомобили бортовые грузоподъемностью до 5 т | 1368 | 1011 | маш.-ч | маш.-ч | 1 | 0.37 | 0 | 75.4 | 0 | 0 | 0 | 1 | 0 | 0 | 0 | 0.37 |  | 0 | 2 | 8126098 | 1 | 0 | 186 | 0 | 0 | 0 | 0 | 0 | 0 | 0 | 0 | 0 | 0 | 0 | 0 | 0 | 0 | 0 | 0 | 0 | 0 | 0 | 0 | 0 | 0
93 | 8126080 | 8126073 | 4852758 | 1 | 1 | 1 | 3 | 101-1601 | 101-1601 | Известь строительная негашеная хлорная марки А | 1346 | 1009 | кг | кг | 1 | 0.0016 | 2.04 | 0 | 0 | 0 | 0 | 1 | 0 | 0 | 0 | 0.0016 |  | 0 | 2 | 8126099 | 1 | 0 | 187 | 0 | 0 | 0 | 0 | 0 | 0 | 0 | 0 | 0 | 0 | 0 | 0 | 0 | 0 | 0 | 0 | 0 | 0 | 0 | 0 | 0 | 0
93 | 8126081 | 8126073 | 4874709 | 1 | 1 | 1 | 3 | 300-1380 | 300-1380 | Трубки защитные гофрированные | 1301 | 1003 | м | м | 1 | 11 | 9.5 | 0 | 0 | 0 | 0 | 1 | 0 | 0 | 0 | 11 |  | 0 | 2 | 8126100 | 1 | 0 | 188 | 0 | 0 | 0 | 0 | 0 | 0 | 0 | 0 | 0 | 0 | 0 | 0 | 0 | 0 | 0 | 0 | 0 | 0 | 0 | 0 | 0 | 0
93 | 8126082 | 8126073 | 4874713 | 1 | 1 | 1 | 3 | 300-1382 | 300-1382 | Соединительные детали "Vestol" размером 3/4" | 1354 | 1010 | шт. | шт. | 1 | 80 | 75.94 | 0 | 0 | 0 | 0 | 1 | 0 | 0 | 0 | 80 |  | 0 | 2 | 8126101 | 1 | 0 | 189 | 0 | 0 | 0 | 0 | 0 | 0 | 0 | 0 | 0 | 0 | 0 | 0 | 0 | 0 | 0 | 0 | 0 | 0 | 0 | 0 | 0 | 0
93 | 8126083 | 8126073 | 4874789 | 1 | 1 | 1 | 3 | 300-1456 | 300-1456 | Трубы металлополимерные многослойные для холодного водоснабжения, давлением 1 МПа (10 кгс/см2), для температуры до 30 град. С, диаметром 20 мм | 1301 | 1003 | м | м | 1 | 95.8 | 63.3 | 0 | 0 | 0 | 0 | 1 | 0 | 0 | 0 | 95.8 |  | 0 | 2 | 8126102 | 1 | 0 | 190 | 0 | 0 | 0 | 0 | 0 | 0 | 0 | 0 | 0 | 0 | 0 | 0 | 0 | 0 | 0 | 0 | 0 | 0 | 0 | 0 | 0 | 0
93 | 8126084 | 8126073 | 4874801 | 1 | 1 | 1 | 3 | 300-1462 | 300-1462 | Фиксатор пластмассовый ординарный для металлополимерных трубразмером 3/4" | 1354 | 1010 | шт. | шт. | 1 | 50 | 3.6 | 0 | 0 | 0 | 0 | 1 | 0 | 0 | 0 | 50 |  | 0 | 2 | 8126103 | 1 | 0 | 191 | 0 | 0 | 0 | 0 | 0 | 0 | 0 | 0 | 0 | 0 | 0 | 0 | 0 | 0 | 0 | 0 | 0 | 0 | 0 | 0 | 0 | 0
93 | 8126085 | 8126073 | 4874818 | 1 | 1 | 1 | 3 | 300-1472 | 300-1472 | Угольник Н-В размером 3/4" | 1354 | 1010 | шт. | шт. | 1 | 10 | 85.4 | 0 | 0 | 0 | 0 | 1 | 0 | 0 | 0 | 10 |  | 0 | 2 | 8126104 | 1 | 0 | 192 | 0 | 0 | 0 | 0 | 0 | 0 | 0 | 0 | 0 | 0 | 0 | 0 | 0 | 0 | 0 | 0 | 0 | 0 | 0 | 0 | 0 | 0
93 | 8126086 | 8126073 | 4874822 | 1 | 1 | 1 | 3 | 300-1475 | 300-1475 | Тройник размером 3/4" | 1354 | 1010 | шт. | шт. | 1 | 5 | 69.6 | 0 | 0 | 0 | 0 | 1 | 0 | 0 | 0 | 5 |  | 0 | 2 | 8126105 | 1 | 0 | 193 | 0 | 0 | 0 | 0 | 0 | 0 | 0 | 0 | 0 | 0 | 0 | 0 | 0 | 0 | 0 | 0 | 0 | 0 | 0 | 0 | 0 | 0
93 | 8126087 | 8126073 | 4874827 | 1 | 1 | 1 | 3 | 300-1478 | 300-1478 | Ниппель размером 3/4" | 1354 | 1010 | шт. | шт. | 1 | 10 | 59.3 | 0 | 0 | 0 | 0 | 1 | 0 | 0 | 0 | 10 |  | 0 | 2 | 8126106 | 1 | 0 | 194 | 0 | 0 | 0 | 0 | 0 | 0 | 0 | 0 | 0 | 0 | 0 | 0 | 0 | 0 | 0 | 0 | 0 | 0 | 0 | 0 | 0 | 0
93 | 8126088 | 8126073 | 4874833 | 1 | 1 | 1 | 3 | 300-1481 | 300-1481 | Переходник Н-В размером 3/4" | 1354 | 1010 | шт. | шт. | 1 | 10 | 70.2 | 0 | 0 | 0 | 0 | 1 | 0 | 0 | 0 | 10 |  | 0 | 2 | 8126107 | 1 | 0 | 195 | 0 | 0 | 0 | 0 | 0 | 0 | 0 | 0 | 0 | 0 | 0 | 0 | 0 | 0 | 0 | 0 | 0 | 0 | 0 | 0 | 0 | 0
93 | 8126089 | 8126073 | 4874839 | 1 | 1 | 1 | 3 | 300-1484 | 300-1484 | Кран шаровой В-В размером 3/4" | 1354 | 1010 | шт. | шт. | 1 | 10 | 79.1 | 0 | 0 | 0 | 0 | 1 | 0 | 0 | 0 | 10 |  | 0 | 2 | 8126108 | 1 | 0 | 196 | 0 | 0 | 0 | 0 | 0 | 0 | 0 | 0 | 0 | 0 | 0 | 0 | 0 | 0 | 0 | 0 | 0 | 0 | 0 | 0 | 0 | 0
93 | 8126091 | 8126073 | 4874839 | 1 | 1 | 1 | 3 | 300-1484 | 300-1484 | Исключается - Кран шаровой В-В размером 3/4" | 1354 | 1010 | шт. | шт. | 1 | -10 | 79.1 | 0 | 0 | 0 | 0 | 0 | 0 | 0 | 0 | -10 |  | 0 | 1 | -1 | 0 | 0 |  | 0 | 0 | 0 | 0 | 0 | 0 | 0 | 0 | 0 | 0 | 0 | 0 | 0 | 0 | 0 | 0 | 0 | 0 | 0 | 0 | 0 | 0
93 | 8126090 | 8126073 | 4880073 | 1 | 1 | 1 | 3 | 411-0001 | 411-0001 | Вода | 1339 | 1007 | м3 | м3 | 1 | 0.47 | 2.44 | 0 | 0 | 0 | 0 | 1 | 0 | 0 | 0 | 0.47 |  | 0 | 2 | 8126109 | 1 | 0 | 197 | 0 | 0 | 0 | 0 | 0 | 0 | 0 | 0 | 0 | 0 | 0 | 0 | 0 | 0 | 0 | 0 | 0 | 0 | 0 | 0 | 0 | 0
93 | 8126092 | 8126073 | 0 | 0 | 1 | 1 | 3 | Счет-Фактура |  | Кран шаровой Д=20 | 1354 | 1010 | шт. | шт. | 1 | 211.6279 | 0 | 0 | 0 | 0 | 0 | 0 | 0 | 0 | 0 | 211.6279 |  | 0 | 1 | -1 | 0 | 0 |  | 0 | 0 | 0 | 0 | 0 | 0 | 0 | 0 | 0 | 0 | 0 | 0 | 0 | 0 | 0 | 0 | 0 | 0 | 0 | 0 | 0 | 0
96 | 8126113 | 8126112 | 4931572 | 1 | 1 | 1 | 1 | 1-4.1-50 |  | Затраты труда рабочих, разряд работ 4.1 | 1369 | 1013 | чел.-ч | чел.-ч | 1 | 103 | 0 | 0 | 0 | 9.77 | 0 | 1 | 0 | 0 | 0 | 103 |  | 1 | 2 | 8126132 | 1 | 0 | 198 | 0 | 0 | 0 | 0 | 0 | 0 | 0 | 0 | 0 | 0 | 0 | 0 | 0 | 0 | 0 | 0 | 0 | 0 | 0 | 0 | 0 | 0
96 | 8126114 | 8126112 | 121548 | 1 | 1 | 1 | 1 | 2 |  | Затраты труда машинистов | 608254 | 1013 | чел.час | чел.час | 1 | 0.44 | 0 | 0 | 0 | 0 | 0 | 1 | 0 | 0 | 0 | 0.44 |  | 2 | 2 | 8126133 | 1 | 0 | 199 | 0 | 0 | 0 | 0 | 0 | 0 | 0 | 0 | 0 | 0 | 0 | 0 | 0 | 0 | 0 | 0 | 0 | 0 | 0 | 0 | 0 | 0
96 | 8126115 | 8126112 | 4903360 | 1 | 1 | 1 | 2 | 020129 | 020129 | Краны башенные при работе на других видах строительства (кроме монтажа технологического оборудования) 8 т | 1368 | 1011 | маш.-ч | маш.-ч | 1 | 0.04 | 0 | 86.4 | 13.5 | 0 | 0 | 1 | 0 | 0 | 0 | 0.04 |  | 0 | 2 | 8126134 | 1 | 0 | 200 | 0 | 0 | 0 | 0 | 0 | 0 | 0 | 0 | 0 | 0 | 0 | 0 | 0 | 0 | 0 | 0 | 0 | 0 | 0 | 0 | 0 | 0
96 | 8126116 | 8126112 | 4903537 | 1 | 1 | 1 | 2 | 021141 | 021141 | Краны на автомобильном ходу при работе на других видах строительства (кроме магистральных трубопроводов) 10 т | 1368 | 1011 | маш.-ч | маш.-ч | 1 | 0.03 | 0 | 112 | 13.5 | 0 | 0 | 1 | 0 | 0 | 0 | 0.03 |  | 0 | 2 | 8126135 | 1 | 0 | 201 | 0 | 0 | 0 | 0 | 0 | 0 | 0 | 0 | 0 | 0 | 0 | 0 | 0 | 0 | 0 | 0 | 0 | 0 | 0 | 0 | 0 | 0
96 | 8126117 | 8126112 | 4906064 | 1 | 1 | 1 | 2 | 330206 | 330206 | Дрели электрические | 1368 | 1011 | маш.-ч | маш.-ч | 1 | 4.9 | 0 | 19.2 | 0 | 0 | 0 | 1 | 0 | 0 | 0 | 4.9 |  | 0 | 2 | 8126136 | 1 | 0 | 202 | 0 | 0 | 0 | 0 | 0 | 0 | 0 | 0 | 0 | 0 | 0 | 0 | 0 | 0 | 0 | 0 | 0 | 0 | 0 | 0 | 0 | 0
96 | 8126118 | 8126112 | 4906513 | 1 | 1 | 1 | 2 | 400001 | 400001 | Автомобили бортовые грузоподъемностью до 5 т | 1368 | 1011 | маш.-ч | маш.-ч | 1 | 0.37 | 0 | 75.4 | 0 | 0 | 0 | 1 | 0 | 0 | 0 | 0.37 |  | 0 | 2 | 8126137 | 1 | 0 | 203 | 0 | 0 | 0 | 0 | 0 | 0 | 0 | 0 | 0 | 0 | 0 | 0 | 0 | 0 | 0 | 0 | 0 | 0 | 0 | 0 | 0 | 0
96 | 8126119 | 8126112 | 4852758 | 1 | 1 | 1 | 3 | 101-1601 | 101-1601 | Известь строительная негашеная хлорная марки А | 1346 | 1009 | кг | кг | 1 | 0.0026 | 2.04 | 0 | 0 | 0 | 0 | 1 | 0 | 0 | 0 | 0.0026 |  | 0 | 2 | 8126138 | 1 | 0 | 204 | 0 | 0 | 0 | 0 | 0 | 0 | 0 | 0 | 0 | 0 | 0 | 0 | 0 | 0 | 0 | 0 | 0 | 0 | 0 | 0 | 0 | 0
96 | 8126120 | 8126112 | 4874709 | 1 | 1 | 1 | 3 | 300-1380 | 300-1380 | Трубки защитные гофрированные | 1301 | 1003 | м | м | 1 | 13 | 9.5 | 0 | 0 | 0 | 0 | 1 | 0 | 0 | 0 | 13 |  | 0 | 2 | 8126139 | 1 | 0 | 205 | 0 | 0 | 0 | 0 | 0 | 0 | 0 | 0 | 0 | 0 | 0 | 0 | 0 | 0 | 0 | 0 | 0 | 0 | 0 | 0 | 0 | 0
96 | 8126121 | 8126112 | 4874715 | 1 | 1 | 1 | 3 | 300-1383 | 300-1383 | Соединительные детали "Vestol" размером 1" | 1354 | 1010 | шт. | шт. | 1 | 80 | 120.23 | 0 | 0 | 0 | 0 | 1 | 0 | 0 | 0 | 80 |  | 0 | 2 | 8126140 | 1 | 0 | 206 | 0 | 0 | 0 | 0 | 0 | 0 | 0 | 0 | 0 | 0 | 0 | 0 | 0 | 0 | 0 | 0 | 0 | 0 | 0 | 0 | 0 | 0
96 | 8126122 | 8126112 | 4874791 | 1 | 1 | 1 | 3 | 300-1457 | 300-1457 | Трубы металлополимерные многослойные для холодного водоснабжения, давлением 1 МПа (10 кгс/см2), для температуры до 30 град. С, диаметром 25 мм | 1301 | 1003 | м | м | 1 | 97.8 | 83.85 | 0 | 0 | 0 | 0 | 1 | 0 | 0 | 0 | 97.8 |  | 0 | 2 | 8126141 | 1 | 0 | 207 | 0 | 0 | 0 | 0 | 0 | 0 | 0 | 0 | 0 | 0 | 0 | 0 | 0 | 0 | 0 | 0 | 0 | 0 | 0 | 0 | 0 | 0
96 | 8126123 | 8126112 | 4874803 | 1 | 1 | 1 | 3 | 300-1463 | 300-1463 | Фиксатор пластмассовый ординарный для металлополимерных трубразмером 1" | 1354 | 1010 | шт. | шт. | 1 | 50 | 3.93 | 0 | 0 | 0 | 0 | 1 | 0 | 0 | 0 | 50 |  | 0 | 2 | 8126142 | 1 | 0 | 208 | 0 | 0 | 0 | 0 | 0 | 0 | 0 | 0 | 0 | 0 | 0 | 0 | 0 | 0 | 0 | 0 | 0 | 0 | 0 | 0 | 0 | 0
96 | 8126124 | 8126112 | 4874820 | 1 | 1 | 1 | 3 | 300-1473 | 300-1473 | Угольник Н-В размером 1" | 1354 | 1010 | шт. | шт. | 1 | 10 | 102.8 | 0 | 0 | 0 | 0 | 1 | 0 | 0 | 0 | 10 |  | 0 | 2 | 8126143 | 1 | 0 | 209 | 0 | 0 | 0 | 0 | 0 | 0 | 0 | 0 | 0 | 0 | 0 | 0 | 0 | 0 | 0 | 0 | 0 | 0 | 0 | 0 | 0 | 0
96 | 8126125 | 8126112 | 4874823 | 1 | 1 | 1 | 3 | 300-1476 | 300-1476 | Тройник размером 1" | 1354 | 1010 | шт. | шт. | 1 | 5 | 88.6 | 0 | 0 | 0 | 0 | 1 | 0 | 0 | 0 | 5 |  | 0 | 2 | 8126144 | 1 | 0 | 210 | 0 | 0 | 0 | 0 | 0 | 0 | 0 | 0 | 0 | 0 | 0 | 0 | 0 | 0 | 0 | 0 | 0 | 0 | 0 | 0 | 0 | 0
96 | 8126126 | 8126112 | 4874829 | 1 | 1 | 1 | 3 | 300-1479 | 300-1479 | Ниппель размером 1" | 1354 | 1010 | шт. | шт. | 1 | 10 | 88.6 | 0 | 0 | 0 | 0 | 1 | 0 | 0 | 0 | 10 |  | 0 | 2 | 8126145 | 1 | 0 | 211 | 0 | 0 | 0 | 0 | 0 | 0 | 0 | 0 | 0 | 0 | 0 | 0 | 0 | 0 | 0 | 0 | 0 | 0 | 0 | 0 | 0 | 0
96 | 8126127 | 8126112 | 4874835 | 1 | 1 | 1 | 3 | 300-1482 | 300-1482 | Переходник Н-В размером 1" | 1354 | 1010 | шт. | шт. | 1 | 10 | 75.9 | 0 | 0 | 0 | 0 | 1 | 0 | 0 | 0 | 10 |  | 0 | 2 | 8126146 | 1 | 0 | 212 | 0 | 0 | 0 | 0 | 0 | 0 | 0 | 0 | 0 | 0 | 0 | 0 | 0 | 0 | 0 | 0 | 0 | 0 | 0 | 0 | 0 | 0
96 | 8126128 | 8126112 | 4874841 | 1 | 1 | 1 | 3 | 300-1485 | 300-1485 | Кран шаровой В-В размером 1" | 1354 | 1010 | шт. | шт. | 1 | 10 | 120.2 | 0 | 0 | 0 | 0 | 1 | 0 | 0 | 0 | 10 |  | 0 | 2 | 8126147 | 1 | 0 | 213 | 0 | 0 | 0 | 0 | 0 | 0 | 0 | 0 | 0 | 0 | 0 | 0 | 0 | 0 | 0 | 0 | 0 | 0 | 0 | 0 | 0 | 0
96 | 8126130 | 8126112 | 4874841 | 1 | 1 | 1 | 3 | 300-1485 | 300-1485 | Исключается - Кран шаровой В-В размером 1" | 1354 | 1010 | шт. | шт. | 1 | -10 | 120.2 | 0 | 0 | 0 | 0 | 0 | 0 | 0 | 0 | -10 |  | 0 | 1 | -1 | 0 | 0 |  | 0 | 0 | 0 | 0 | 0 | 0 | 0 | 0 | 0 | 0 | 0 | 0 | 0 | 0 | 0 | 0 | 0 | 0 | 0 | 0 | 0 | 0
96 | 8126129 | 8126112 | 4880073 | 1 | 1 | 1 | 3 | 411-0001 | 411-0001 | Вода | 1339 | 1007 | м3 | м3 | 1 | 0.74 | 2.44 | 0 | 0 | 0 | 0 | 1 | 0 | 0 | 0 | 0.74 |  | 0 | 2 | 8126148 | 1 | 0 | 214 | 0 | 0 | 0 | 0 | 0 | 0 | 0 | 0 | 0 | 0 | 0 | 0 | 0 | 0 | 0 | 0 | 0 | 0 | 0 | 0 | 0 | 0
96 | 8126131 | 8126112 | 0 | 0 | 1 | 1 | 3 | Счет-Фактура |  | Кран шаровой Д=25 | 1354 | 1010 | шт. | шт. | 1 | 38.3333 | 0 | 0 | 0 | 0 | 0 | 0 | 0 | 0 | 0 | 38.3333 |  | 0 | 1 | -1 | 0 | 0 |  | 0 | 0 | 0 | 0 | 0 | 0 | 0 | 0 | 0 | 0 | 0 | 0 | 0 | 0 | 0 | 0 | 0 | 0 | 0 | 0 | 0 | 0
99 | 8126152 | 8126151 | 4934513 | 1 | 1 | 1 | 1 | 1-4.2-50 |  | Затраты труда рабочих, разряд работ 4.2 | 1369 | 1013 | чел.-ч | чел.-ч | 1 | 121.8 | 0 | 0 | 0 | 9.92 | 0 | 1 | 0 | 0 | 0 | 121.8 |  | 1 | 2 | 8126177 | 1 | 0 | 215 | 0 | 0 | 0 | 0 | 0 | 0 | 0 | 0 | 0 | 0 | 0 | 0 | 0 | 0 | 0 | 0 | 0 | 0 | 0 | 0 | 0 | 0
99 | 8126153 | 8126151 | 121548 | 1 | 1 | 1 | 1 | 2 |  | Затраты труда машинистов | 608254 | 1013 | чел.час | чел.час | 1 | 4.94 | 0 | 0 | 0 | 0 | 0 | 1 | 0 | 0 | 0 | 4.94 |  | 2 | 2 | 8126178 | 1 | 0 | 216 | 0 | 0 | 0 | 0 | 0 | 0 | 0 | 0 | 0 | 0 | 0 | 0 | 0 | 0 | 0 | 0 | 0 | 0 | 0 | 0 | 0 | 0
99 | 8126154 | 8126151 | 4903360 | 1 | 1 | 1 | 2 | 020129 | 020129 | Краны башенные при работе на других видах строительства (кроме монтажа технологического оборудования) 8 т | 1368 | 1011 | маш.-ч | маш.-ч | 1 | 0.05 | 0 | 86.4 | 13.5 | 0 | 0 | 1 | 0 | 0 | 0 | 0.05 |  | 0 | 2 | 8126179 | 1 | 0 | 217 | 0 | 0 | 0 | 0 | 0 | 0 | 0 | 0 | 0 | 0 | 0 | 0 | 0 | 0 | 0 | 0 | 0 | 0 | 0 | 0 | 0 | 0
99 | 8126155 | 8126151 | 4903537 | 1 | 1 | 1 | 2 | 021141 | 021141 | Краны на автомобильном ходу при работе на других видах строительства (кроме магистральных трубопроводов) 10 т | 1368 | 1011 | маш.-ч | маш.-ч | 1 | 0.03 | 0 | 112 | 13.5 | 0 | 0 | 1 | 0 | 0 | 0 | 0.03 |  | 0 | 2 | 8126180 | 1 | 0 | 218 | 0 | 0 | 0 | 0 | 0 | 0 | 0 | 0 | 0 | 0 | 0 | 0 | 0 | 0 | 0 | 0 | 0 | 0 | 0 | 0 | 0 | 0
99 | 8126156 | 8126151 | 4904336 | 1 | 1 | 1 | 2 | 081600 | 081600 | Агрегаты для сварки полиэтиленовых труб | 1368 | 1011 | маш.-ч | маш.-ч | 1 | 4.94 | 0 | 100.1 | 13.5 | 0 | 0 | 1 | 0 | 0 | 0 | 4.94 |  | 0 | 2 | 8126181 | 1 | 0 | 219 | 0 | 0 | 0 | 0 | 0 | 0 | 0 | 0 | 0 | 0 | 0 | 0 | 0 | 0 | 0 | 0 | 0 | 0 | 0 | 0 | 0 | 0
99 | 8126157 | 8126151 | 4906513 | 1 | 1 | 1 | 2 | 400001 | 400001 | Автомобили бортовые грузоподъемностью до 5 т | 1368 | 1011 | маш.-ч | маш.-ч | 1 | 0.22 | 0 | 75.4 | 0 | 0 | 0 | 1 | 0 | 0 | 0 | 0.22 |  | 0 | 2 | 8126182 | 1 | 0 | 220 | 0 | 0 | 0 | 0 | 0 | 0 | 0 | 0 | 0 | 0 | 0 | 0 | 0 | 0 | 0 | 0 | 0 | 0 | 0 | 0 | 0 | 0
99 | 8126158 | 8126151 | 4850465 | 1 | 1 | 1 | 3 | 101-0137 | 101-0137 | Дюбели с калиброванной головкой (в обоймах) 3х58.5 мм | 1348 | 1009 | т | т | 1000 | 0.00051 | 22558 | 0 | 0 | 0 | 0 | 1 | 0 | 0 | 0 | 0.00051 |  | 0 | 2 | 8126183 | 1 | 0 | 221 | 0 | 0 | 0 | 0 | 0 | 0 | 0 | 0 | 0 | 0 | 0 | 0 | 0 | 0 | 0 | 0 | 0 | 0 | 0 | 0 | 0 | 0
99 | 8126159 | 8126151 | 4850737 | 1 | 1 | 1 | 3 | 101-0329 | 101-0329 | Клей 88-СА | 1346 | 1009 | кг | кг | 1 | 0.17 | 28.93 | 0 | 0 | 0 | 0 | 1 | 0 | 0 | 0 | 0.17 |  | 0 | 2 | 8126184 | 1 | 0 | 222 | 0 | 0 | 0 | 0 | 0 | 0 | 0 | 0 | 0 | 0 | 0 | 0 | 0 | 0 | 0 | 0 | 0 | 0 | 0 | 0 | 0 | 0
99 | 8126160 | 8126151 | 4852758 | 1 | 1 | 1 | 3 | 101-1601 | 101-1601 | Известь строительная негашеная хлорная марки А | 1346 | 1009 | кг | кг | 1 | 0.004 | 2.04 | 0 | 0 | 0 | 0 | 1 | 0 | 0 | 0 | 0.004 |  | 0 | 2 | 8126185 | 1 | 0 | 223 | 0 | 0 | 0 | 0 | 0 | 0 | 0 | 0 | 0 | 0 | 0 | 0 | 0 | 0 | 0 | 0 | 0 | 0 | 0 | 0 | 0 | 0
99 | 8126161 | 8126151 | 4852846 | 1 | 1 | 1 | 3 | 101-1680 | 101-1680 | Патроны для строительно-монтажного пистолета | 1356 | 1010 | 1000 шт. | 1000 шт. | 1000 | 0.06 | 253.8 | 0 | 0 | 0 | 0 | 1 | 0 | 0 | 0 | 0.06 |  | 0 | 2 | 8126186 | 1 | 0 | 224 | 0 | 0 | 0 | 0 | 0 | 0 | 0 | 0 | 0 | 0 | 0 | 0 | 0 | 0 | 0 | 0 | 0 | 0 | 0 | 0 | 0 | 0
99 | 8126162 | 8126151 | 4853428 | 1 | 1 | 1 | 3 | 101-9107-1 |  | Наконечники для строительно-монтажного пистолета | 1346 | 1009 | кг | кг | 1 | 0.33 | 25 | 0 | 0 | 0 | 2 | 1 | 0 | 0 | 0 | 0.33 |  | 0 | 2 | 8126187 | 1 | 0 | 225 | 0 | 0 | 0 | 0 | 0 | 0 | 0 | 0 | 0 | 0 | 0 | 0 | 0 | 0 | 0 | 0 | 0 | 0 | 0 | 0 | 0 | 0
99 | 8126163 | 8126151 | 4859415 | 1 | 1 | 1 | 3 | 113-0473 |  | Метиленхлорид | 1346 | 1009 | кг | кг | 1 | 0.2 | 120 | 0 | 0 | 0 | 0 | 1 | 0 | 0 | 0 | 0.2 |  | 0 | 2 | 8126188 | 1 | 0 | 226 | 0 | 0 | 0 | 0 | 0 | 0 | 0 | 0 | 0 | 0 | 0 | 0 | 0 | 0 | 0 | 0 | 0 | 0 | 0 | 0 | 0 | 0
99 | 8126164 | 8126151 | 4874444 | 1 | 1 | 1 | 3 | 300-1224 | 300-1224 | Крепления для трубопроводов: кронштейны, планки, хомуты | 1346 | 1009 | кг | кг | 1 | 14 | 11.98 | 0 | 0 | 0 | 0 | 1 | 0 | 0 | 0 | 14 |  | 0 | 2 | 8126189 | 1 | 0 | 227 | 0 | 0 | 0 | 0 | 0 | 0 | 0 | 0 | 0 | 0 | 0 | 0 | 0 | 0 | 0 | 0 | 0 | 0 | 0 | 0 | 0 | 0
99 | 8126165 | 8126151 | 4874456 | 1 | 1 | 1 | 3 | 300-1230 | 300-1230 | Соединения на сгоне стальные: переходы, диаметром до 25 мм | 1354 | 1010 | шт. | шт. | 1 | 6 | 5.31 | 0 | 0 | 0 | 0 | 1 | 0 | 0 | 0 | 6 |  | 0 | 2 | 8126190 | 1 | 0 | 228 | 0 | 0 | 0 | 0 | 0 | 0 | 0 | 0 | 0 | 0 | 0 | 0 | 0 | 0 | 0 | 0 | 0 | 0 | 0 | 0 | 0 | 0
99 | 8126166 | 8126151 | 4874472 | 1 | 1 | 1 | 3 | 300-1238 | 300-1238 | Сгоны стальные с муфтой и контргайкой, диаметром 25 мм | 1354 | 1010 | шт. | шт. | 1 | 3 | 11.84 | 0 | 0 | 0 | 0 | 1 | 0 | 0 | 0 | 3 |  | 0 | 2 | 8126191 | 1 | 0 | 229 | 0 | 0 | 0 | 0 | 0 | 0 | 0 | 0 | 0 | 0 | 0 | 0 | 0 | 0 | 0 | 0 | 0 | 0 | 0 | 0 | 0 | 0
99 | 8126167 | 8126151 | 4874488 | 1 | 1 | 1 | 3 | 300-1246 | 300-1246 | Спецсоединения стальные втулки буртовые, гайки накидные, муфтовые, диаметром до 25 мм | 1354 | 1010 | шт. | шт. | 1 | 28 | 30.72 | 0 | 0 | 0 | 0 | 1 | 0 | 0 | 0 | 28 |  | 0 | 2 | 8126192 | 1 | 0 | 230 | 0 | 0 | 0 | 0 | 0 | 0 | 0 | 0 | 0 | 0 | 0 | 0 | 0 | 0 | 0 | 0 | 0 | 0 | 0 | 0 | 0 | 0
99 | 8126168 | 8126151 | 4874673 | 1 | 1 | 1 | 3 | 300-1344 | 300-1344 | Вентили проходные муфтовые 15кч18п для воды, давлением 1.6 МПа (16 кгс/см2), диаметром 32 мм | 1354 | 1010 | шт. | шт. | 1 | 10 | 39.55 | 0 | 0 | 0 | 0 | 1 | 0 | 0 | 0 | 10 |  | 0 | 2 | 8126193 | 1 | 0 | 231 | 0 | 0 | 0 | 0 | 0 | 0 | 0 | 0 | 0 | 0 | 0 | 0 | 0 | 0 | 0 | 0 | 0 | 0 | 0 | 0 | 0 | 0
99 | 8126175 | 8126151 | 4874673 | 1 | 1 | 1 | 3 | 300-1344 | 300-1344 | Исключаются - Вентили проходные муфтовые 15кч18п для воды, давлением 1.6 МПа (16 кгс/см2), диаметром 32 мм | 1354 | 1010 | шт. | шт. | 1 | -10 | 39.55 | 0 | 0 | 0 | 0 | 0 | 0 | 0 | 0 | -10 |  | 0 | 1 | -1 | 0 | 0 |  | 0 | 0 | 0 | 0 | 0 | 0 | 0 | 0 | 0 | 0 | 0 | 0 | 0 | 0 | 0 | 0 | 0 | 0 | 0 | 0 | 0 | 0
99 | 8126169 | 8126151 | 4880073 | 1 | 1 | 1 | 3 | 411-0001 | 411-0001 | Вода | 1339 | 1007 | м3 | м3 | 1 | 1.21 | 2.44 | 0 | 0 | 0 | 0 | 1 | 0 | 0 | 0 | 1.21 |  | 0 | 2 | 8126194 | 1 | 0 | 232 | 0 | 0 | 0 | 0 | 0 | 0 | 0 | 0 | 0 | 0 | 0 | 0 | 0 | 0 | 0 | 0 | 0 | 0 | 0 | 0 | 0 | 0
99 | 8126170 | 8126151 | 4891487 | 1 | 1 | 1 | 3 | 530-0042 | 530-0042 | Трубы напорные из полиэтилена низкого давления среднего типа, наружным диаметром 32 мм | 1302 | 1003 | 10 м | 10 м | 10 | 9.38 | 79.36 | 0 | 0 | 0 | 0 | 1 | 0 | 0 | 0 | 9.38 |  | 0 | 2 | 8126195 | 1 | 0 | 233 | 0 | 0 | 0 | 0 | 0 | 0 | 0 | 0 | 0 | 0 | 0 | 0 | 0 | 0 | 0 | 0 | 0 | 0 | 0 | 0 | 0 | 0
99 | 8126171 | 8126151 | 4901675 | 1 | 1 | 1 | 3 | 547-0003 | 547-0003 | Муфта диаметром 32 мм | 1358 | 1010 | 10 шт. | 10 шт. | 10 | 1.6 | 13.76 | 0 | 0 | 0 | 0 | 1 | 0 | 0 | 0 | 1.6 |  | 0 | 2 | 8126196 | 1 | 0 | 234 | 0 | 0 | 0 | 0 | 0 | 0 | 0 | 0 | 0 | 0 | 0 | 0 | 0 | 0 | 0 | 0 | 0 | 0 | 0 | 0 | 0 | 0
99 | 8126172 | 8126151 | 4901682 | 1 | 1 | 1 | 3 | 547-0013 | 547-0013 | Переход диаметром 32х25 мм | 1358 | 1010 | 10 шт. | 10 шт. | 10 | 0.4 | 11.2 | 0 | 0 | 0 | 0 | 1 | 0 | 0 | 0 | 0.4 |  | 0 | 2 | 8126197 | 1 | 0 | 235 | 0 | 0 | 0 | 0 | 0 | 0 | 0 | 0 | 0 | 0 | 0 | 0 | 0 | 0 | 0 | 0 | 0 | 0 | 0 | 0 | 0 | 0
99 | 8126173 | 8126151 | 4901695 | 1 | 1 | 1 | 3 | 547-0023 | 547-0023 | Тройник прямой диаметром 32 мм | 1358 | 1010 | 10 шт. | 10 шт. | 10 | 1.7 | 32.64 | 0 | 0 | 0 | 0 | 1 | 0 | 0 | 0 | 1.7 |  | 0 | 2 | 8126198 | 1 | 0 | 236 | 0 | 0 | 0 | 0 | 0 | 0 | 0 | 0 | 0 | 0 | 0 | 0 | 0 | 0 | 0 | 0 | 0 | 0 | 0 | 0 | 0 | 0
99 | 8126174 | 8126151 | 4901715 | 1 | 1 | 1 | 3 | 547-0033 | 547-0033 | Угольник прямой диаметром 32 мм | 1358 | 1010 | 10 шт. | 10 шт. | 10 | 0.8 | 41.28 | 0 | 0 | 0 | 0 | 1 | 0 | 0 | 0 | 0.8 |  | 0 | 2 | 8126199 | 1 | 0 | 237 | 0 | 0 | 0 | 0 | 0 | 0 | 0 | 0 | 0 | 0 | 0 | 0 | 0 | 0 | 0 | 0 | 0 | 0 | 0 | 0 | 0 | 0
99 | 8126176 | 8126151 | 0 | 0 | 1 | 1 | 3 | Счет-Фактура |  | Кран шаровой Д=32 | 1354 | 1010 | шт. | шт. | 1 | 17.5573 | 0 | 0 | 0 | 0 | 0 | 0 | 0 | 0 | 0 | 17.5573 |  | 0 | 1 | -1 | 0 | 0 |  | 0 | 0 | 0 | 0 | 0 | 0 | 0 | 0 | 0 | 0 | 0 | 0 | 0 | 0 | 0 | 0 | 0 | 0 | 0 | 0 | 0 | 0
102 | 8126203 | 8126202 | 4934513 | 1 | 1 | 1 | 1 | 1-4.2-50 |  | Затраты труда рабочих, разряд работ 4.2 | 1369 | 1013 | чел.-ч | чел.-ч | 1 | 162.4 | 0 | 0 | 0 | 9.92 | 0 | 1 | 0 | 0 | 0 | 162.4 |  | 1 | 2 | 8126228 | 1 | 0 | 238 | 0 | 0 | 0 | 0 | 0 | 0 | 0 | 0 | 0 | 0 | 0 | 0 | 0 | 0 | 0 | 0 | 0 | 0 | 0 | 0 | 0 | 0
102 | 8126204 | 8126202 | 121548 | 1 | 1 | 1 | 1 | 2 |  | Затраты труда машинистов | 608254 | 1013 | чел.час | чел.час | 1 | 6.21 | 0 | 0 | 0 | 0 | 0 | 1 | 0 | 0 | 0 | 6.21 |  | 2 | 2 | 8126229 | 1 | 0 | 239 | 0 | 0 | 0 | 0 | 0 | 0 | 0 | 0 | 0 | 0 | 0 | 0 | 0 | 0 | 0 | 0 | 0 | 0 | 0 | 0 | 0 | 0
102 | 8126205 | 8126202 | 4903360 | 1 | 1 | 1 | 2 | 020129 | 020129 | Краны башенные при работе на других видах строительства (кроме монтажа технологического оборудования) 8 т | 1368 | 1011 | маш.-ч | маш.-ч | 1 | 0.06 | 0 | 86.4 | 13.5 | 0 | 0 | 1 | 0 | 0 | 0 | 0.06 |  | 0 | 2 | 8126230 | 1 | 0 | 240 | 0 | 0 | 0 | 0 | 0 | 0 | 0 | 0 | 0 | 0 | 0 | 0 | 0 | 0 | 0 | 0 | 0 | 0 | 0 | 0 | 0 | 0
102 | 8126206 | 8126202 | 4903537 | 1 | 1 | 1 | 2 | 021141 | 021141 | Краны на автомобильном ходу при работе на других видах строительства (кроме магистральных трубопроводов) 10 т | 1368 | 1011 | маш.-ч | маш.-ч | 1 | 0.04 | 0 | 112 | 13.5 | 0 | 0 | 1 | 0 | 0 | 0 | 0.04 |  | 0 | 2 | 8126231 | 1 | 0 | 241 | 0 | 0 | 0 | 0 | 0 | 0 | 0 | 0 | 0 | 0 | 0 | 0 | 0 | 0 | 0 | 0 | 0 | 0 | 0 | 0 | 0 | 0
102 | 8126207 | 8126202 | 4904336 | 1 | 1 | 1 | 2 | 081600 | 081600 | Агрегаты для сварки полиэтиленовых труб | 1368 | 1011 | маш.-ч | маш.-ч | 1 | 5.8 | 0 | 100.1 | 13.5 | 0 | 0 | 1 | 0 | 0 | 0 | 5.8 |  | 0 | 2 | 8126232 | 1 | 0 | 242 | 0 | 0 | 0 | 0 | 0 | 0 | 0 | 0 | 0 | 0 | 0 | 0 | 0 | 0 | 0 | 0 | 0 | 0 | 0 | 0 | 0 | 0
102 | 8126208 | 8126202 | 4906513 | 1 | 1 | 1 | 2 | 400001 | 400001 | Автомобили бортовые грузоподъемностью до 5 т | 1368 | 1011 | маш.-ч | маш.-ч | 1 | 0.31 | 0 | 75.4 | 0 | 0 | 0 | 1 | 0 | 0 | 0 | 0.31 |  | 0 | 2 | 8126233 | 1 | 0 | 243 | 0 | 0 | 0 | 0 | 0 | 0 | 0 | 0 | 0 | 0 | 0 | 0 | 0 | 0 | 0 | 0 | 0 | 0 | 0 | 0 | 0 | 0
102 | 8126209 | 8126202 | 4850465 | 1 | 1 | 1 | 3 | 101-0137 | 101-0137 | Дюбели с калиброванной головкой (в обоймах) 3х58.5 мм | 1348 | 1009 | т | т | 1000 | 0.00103 | 22558 | 0 | 0 | 0 | 0 | 1 | 0 | 0 | 0 | 0.00103 |  | 0 | 2 | 8126234 | 1 | 0 | 244 | 0 | 0 | 0 | 0 | 0 | 0 | 0 | 0 | 0 | 0 | 0 | 0 | 0 | 0 | 0 | 0 | 0 | 0 | 0 | 0 | 0 | 0
102 | 8126210 | 8126202 | 4850737 | 1 | 1 | 1 | 3 | 101-0329 | 101-0329 | Клей 88-СА | 1346 | 1009 | кг | кг | 1 | 0.23 | 28.93 | 0 | 0 | 0 | 0 | 1 | 0 | 0 | 0 | 0.23 |  | 0 | 2 | 8126235 | 1 | 0 | 245 | 0 | 0 | 0 | 0 | 0 | 0 | 0 | 0 | 0 | 0 | 0 | 0 | 0 | 0 | 0 | 0 | 0 | 0 | 0 | 0 | 0 | 0
102 | 8126211 | 8126202 | 4852758 | 1 | 1 | 1 | 3 | 101-1601 | 101-1601 | Известь строительная негашеная хлорная марки А | 1346 | 1009 | кг | кг | 1 | 0.0063 | 2.04 | 0 | 0 | 0 | 0 | 1 | 0 | 0 | 0 | 0.0063 |  | 0 | 2 | 8126236 | 1 | 0 | 246 | 0 | 0 | 0 | 0 | 0 | 0 | 0 | 0 | 0 | 0 | 0 | 0 | 0 | 0 | 0 | 0 | 0 | 0 | 0 | 0 | 0 | 0
102 | 8126212 | 8126202 | 4852846 | 1 | 1 | 1 | 3 | 101-1680 | 101-1680 | Патроны для строительно-монтажного пистолета | 1356 | 1010 | 1000 шт. | 1000 шт. | 1000 | 0.121 | 253.8 | 0 | 0 | 0 | 0 | 1 | 0 | 0 | 0 | 0.121 |  | 0 | 2 | 8126237 | 1 | 0 | 247 | 0 | 0 | 0 | 0 | 0 | 0 | 0 | 0 | 0 | 0 | 0 | 0 | 0 | 0 | 0 | 0 | 0 | 0 | 0 | 0 | 0 | 0
102 | 8126213 | 8126202 | 4853428 | 1 | 1 | 1 | 3 | 101-9107-1 |  | Наконечники для строительно-монтажного пистолета | 1346 | 1009 | кг | кг | 1 | 0.66 | 25 | 0 | 0 | 0 | 2 | 1 | 0 | 0 | 0 | 0.66 |  | 0 | 2 | 8126238 | 1 | 0 | 248 | 0 | 0 | 0 | 0 | 0 | 0 | 0 | 0 | 0 | 0 | 0 | 0 | 0 | 0 | 0 | 0 | 0 | 0 | 0 | 0 | 0 | 0
102 | 8126214 | 8126202 | 4859415 | 1 | 1 | 1 | 3 | 113-0473 |  | Метиленхлорид | 1346 | 1009 | кг | кг | 1 | 0.29 | 120 | 0 | 0 | 0 | 0 | 1 | 0 | 0 | 0 | 0.29 |  | 0 | 2 | 8126239 | 1 | 0 | 249 | 0 | 0 | 0 | 0 | 0 | 0 | 0 | 0 | 0 | 0 | 0 | 0 | 0 | 0 | 0 | 0 | 0 | 0 | 0 | 0 | 0 | 0
102 | 8126215 | 8126202 | 4874444 | 1 | 1 | 1 | 3 | 300-1224 | 300-1224 | Крепления для трубопроводов: кронштейны, планки, хомуты | 1346 | 1009 | кг | кг | 1 | 14 | 11.98 | 0 | 0 | 0 | 0 | 1 | 0 | 0 | 0 | 14 |  | 0 | 2 | 8126240 | 1 | 0 | 250 | 0 | 0 | 0 | 0 | 0 | 0 | 0 | 0 | 0 | 0 | 0 | 0 | 0 | 0 | 0 | 0 | 0 | 0 | 0 | 0 | 0 | 0
102 | 8126216 | 8126202 | 4874458 | 1 | 1 | 1 | 3 | 300-1231 | 300-1231 | Соединения на сгоне стальные: переходы, диаметром до 32 мм | 1354 | 1010 | шт. | шт. | 1 | 6 | 6.9 | 0 | 0 | 0 | 0 | 1 | 0 | 0 | 0 | 6 |  | 0 | 2 | 8126241 | 1 | 0 | 251 | 0 | 0 | 0 | 0 | 0 | 0 | 0 | 0 | 0 | 0 | 0 | 0 | 0 | 0 | 0 | 0 | 0 | 0 | 0 | 0 | 0 | 0
102 | 8126217 | 8126202 | 4874474 | 1 | 1 | 1 | 3 | 300-1239 | 300-1239 | Сгоны стальные с муфтой и контргайкой, диаметром 32 мм | 1354 | 1010 | шт. | шт. | 1 | 3 | 17.06 | 0 | 0 | 0 | 0 | 1 | 0 | 0 | 0 | 3 |  | 0 | 2 | 8126242 | 1 | 0 | 252 | 0 | 0 | 0 | 0 | 0 | 0 | 0 | 0 | 0 | 0 | 0 | 0 | 0 | 0 | 0 | 0 | 0 | 0 | 0 | 0 | 0 | 0
102 | 8126218 | 8126202 | 4874490 | 1 | 1 | 1 | 3 | 300-1247 | 300-1247 | Спецсоединения стальные втулки буртовые, гайки накидные, муфтовые, диаметром до 32 мм | 1354 | 1010 | шт. | шт. | 1 | 24 | 45.12 | 0 | 0 | 0 | 0 | 1 | 0 | 0 | 0 | 24 |  | 0 | 2 | 8126243 | 1 | 0 | 253 | 0 | 0 | 0 | 0 | 0 | 0 | 0 | 0 | 0 | 0 | 0 | 0 | 0 | 0 | 0 | 0 | 0 | 0 | 0 | 0 | 0 | 0
102 | 8126219 | 8126202 | 4874675 | 1 | 1 | 1 | 3 | 300-1345 | 300-1345 | Вентили проходные муфтовые 15кч18п для воды, давлением 1.6 МПа (16 кгс/см2), диаметром 40 мм | 1354 | 1010 | шт. | шт. | 1 | 10 | 67.12 | 0 | 0 | 0 | 0 | 1 | 0 | 0 | 0 | 10 |  | 0 | 2 | 8126244 | 1 | 0 | 254 | 0 | 0 | 0 | 0 | 0 | 0 | 0 | 0 | 0 | 0 | 0 | 0 | 0 | 0 | 0 | 0 | 0 | 0 | 0 | 0 | 0 | 0
102 | 8126226 | 8126202 | 4874675 | 1 | 1 | 1 | 3 | 300-1345 | 300-1345 | Исключаются - Вентили проходные муфтовые 15кч18п для воды, давлением 1.6 МПа (16 кгс/см2), диаметром 40 мм | 1354 | 1010 | шт. | шт. | 1 | -10 | 67.12 | 0 | 0 | 0 | 0 | 0 | 0 | 0 | 0 | -10 |  | 0 | 1 | -1 | 0 | 0 |  | 0 | 0 | 0 | 0 | 0 | 0 | 0 | 0 | 0 | 0 | 0 | 0 | 0 | 0 | 0 | 0 | 0 | 0 | 0 | 0 | 0 | 0
102 | 8126220 | 8126202 | 4880073 | 1 | 1 | 1 | 3 | 411-0001 | 411-0001 | Вода | 1339 | 1007 | м3 | м3 | 1 | 1.88 | 2.44 | 0 | 0 | 0 | 0 | 1 | 0 | 0 | 0 | 1.88 |  | 0 | 2 | 8126245 | 1 | 0 | 255 | 0 | 0 | 0 | 0 | 0 | 0 | 0 | 0 | 0 | 0 | 0 | 0 | 0 | 0 | 0 | 0 | 0 | 0 | 0 | 0 | 0 | 0
102 | 8126221 | 8126202 | 4891489 | 1 | 1 | 1 | 3 | 530-0043 | 530-0043 | Трубы напорные из полиэтилена низкого давления среднего типа, наружным диаметром 40 мм | 1302 | 1003 | 10 м | 10 м | 10 | 9.37 | 110.72 | 0 | 0 | 0 | 0 | 1 | 0 | 0 | 0 | 9.37 |  | 0 | 2 | 8126246 | 1 | 0 | 256 | 0 | 0 | 0 | 0 | 0 | 0 | 0 | 0 | 0 | 0 | 0 | 0 | 0 | 0 | 0 | 0 | 0 | 0 | 0 | 0 | 0 | 0
102 | 8126222 | 8126202 | 4901676 | 1 | 1 | 1 | 3 | 547-0004 | 547-0004 | Муфта диаметром 40 мм | 1358 | 1010 | 10 шт. | 10 шт. | 10 | 1.6 | 25.92 | 0 | 0 | 0 | 0 | 1 | 0 | 0 | 0 | 1.6 |  | 0 | 2 | 8126247 | 1 | 0 | 257 | 0 | 0 | 0 | 0 | 0 | 0 | 0 | 0 | 0 | 0 | 0 | 0 | 0 | 0 | 0 | 0 | 0 | 0 | 0 | 0 | 0 | 0
102 | 8126223 | 8126202 | 4901683 | 1 | 1 | 1 | 3 | 547-0014 | 547-0014 | Переход диаметром 40х32 мм | 1358 | 1010 | 10 шт. | 10 шт. | 10 | 0.4 | 12.16 | 0 | 0 | 0 | 0 | 1 | 0 | 0 | 0 | 0.4 |  | 0 | 2 | 8126248 | 1 | 0 | 258 | 0 | 0 | 0 | 0 | 0 | 0 | 0 | 0 | 0 | 0 | 0 | 0 | 0 | 0 | 0 | 0 | 0 | 0 | 0 | 0 | 0 | 0
102 | 8126224 | 8126202 | 4901697 | 1 | 1 | 1 | 3 | 547-0024 | 547-0024 | Тройник прямой диаметром 40 мм | 1358 | 1010 | 10 шт. | 10 шт. | 10 | 1.4 | 58.56 | 0 | 0 | 0 | 0 | 1 | 0 | 0 | 0 | 1.4 |  | 0 | 2 | 8126249 | 1 | 0 | 259 | 0 | 0 | 0 | 0 | 0 | 0 | 0 | 0 | 0 | 0 | 0 | 0 | 0 | 0 | 0 | 0 | 0 | 0 | 0 | 0 | 0 | 0
102 | 8126225 | 8126202 | 4901717 | 1 | 1 | 1 | 3 | 547-0034 | 547-0034 | Угольник прямой диаметром 40 мм | 1358 | 1010 | 10 шт. | 10 шт. | 10 | 0.7 | 42.88 | 0 | 0 | 0 | 0 | 1 | 0 | 0 | 0 | 0.7 |  | 0 | 2 | 8126250 | 1 | 0 | 260 | 0 | 0 | 0 | 0 | 0 | 0 | 0 | 0 | 0 | 0 | 0 | 0 | 0 | 0 | 0 | 0 | 0 | 0 | 0 | 0 | 0 | 0
102 | 8126227 | 8126202 | 0 | 0 | 1 | 1 | 3 | Счет-Фактура |  | Кран шаровой Д=40 | 1354 | 1010 | шт. | шт. | 1 | 13.1034 | 0 | 0 | 0 | 0 | 0 | 0 | 0 | 0 | 0 | 13.1034 |  | 0 | 1 | -1 | 0 | 0 |  | 0 | 0 | 0 | 0 | 0 | 0 | 0 | 0 | 0 | 0 | 0 | 0 | 0 | 0 | 0 | 0 | 0 | 0 | 0 | 0 | 0 | 0
105 | 8126255 | 8126253 | 4934513 | 1 | 1 | 1 | 1 | 1-4.2-50 |  | Затраты труда рабочих, разряд работ 4.2 | 1369 | 1013 | чел.-ч | чел.-ч | 1 | 141.52 | 0 | 0 | 0 | 9.92 | 0 | 1 | 0 | 0 | 0 | 141.52 |  | 1 | 2 | 8126279 | 1 | 0 | 261 | 0 | 0 | 0 | 0 | 0 | 0 | 0 | 0 | 0 | 0 | 0 | 0 | 0 | 0 | 0 | 0 | 0 | 0 | 0 | 0 | 0 | 0
105 | 8126256 | 8126253 | 121548 | 1 | 1 | 1 | 1 | 2 |  | Затраты труда машинистов | 608254 | 1013 | чел.час | чел.час | 1 | 13.8 | 0 | 0 | 0 | 0 | 0 | 1 | 0 | 0 | 0 | 13.8 |  | 2 | 2 | 8126280 | 1 | 0 | 262 | 0 | 0 | 0 | 0 | 0 | 0 | 0 | 0 | 0 | 0 | 0 | 0 | 0 | 0 | 0 | 0 | 0 | 0 | 0 | 0 | 0 | 0
105 | 8126257 | 8126253 | 4903360 | 1 | 1 | 1 | 2 | 020129 | 020129 | Краны башенные при работе на других видах строительства (кроме монтажа технологического оборудования) 8 т | 1368 | 1011 | маш.-ч | маш.-ч | 1 | 0.07 | 0 | 86.4 | 13.5 | 0 | 0 | 1 | 0 | 0 | 0 | 0.07 |  | 0 | 2 | 8126281 | 1 | 0 | 263 | 0 | 0 | 0 | 0 | 0 | 0 | 0 | 0 | 0 | 0 | 0 | 0 | 0 | 0 | 0 | 0 | 0 | 0 | 0 | 0 | 0 | 0
105 | 8126258 | 8126253 | 4903537 | 1 | 1 | 1 | 2 | 021141 | 021141 | Краны на автомобильном ходу при работе на других видах строительства (кроме магистральных трубопроводов) 10 т | 1368 | 1011 | маш.-ч | маш.-ч | 1 | 0.05 | 0 | 112 | 13.5 | 0 | 0 | 1 | 0 | 0 | 0 | 0.05 |  | 0 | 2 | 8126282 | 1 | 0 | 264 | 0 | 0 | 0 | 0 | 0 | 0 | 0 | 0 | 0 | 0 | 0 | 0 | 0 | 0 | 0 | 0 | 0 | 0 | 0 | 0 | 0 | 0
105 | 8126259 | 8126253 | 4904336 | 1 | 1 | 1 | 2 | 081600 | 081600 | Агрегаты для сварки полиэтиленовых труб | 1368 | 1011 | маш.-ч | маш.-ч | 1 | 8.12 | 0 | 100.1 | 13.5 | 0 | 0 | 1 | 0 | 0 | 0 | 8.12 |  | 0 | 2 | 8126283 | 1 | 0 | 265 | 0 | 0 | 0 | 0 | 0 | 0 | 0 | 0 | 0 | 0 | 0 | 0 | 0 | 0 | 0 | 0 | 0 | 0 | 0 | 0 | 0 | 0
105 | 8126260 | 8126253 | 4906513 | 1 | 1 | 1 | 2 | 400001 | 400001 | Автомобили бортовые грузоподъемностью до 5 т | 1368 | 1011 | маш.-ч | маш.-ч | 1 | 0.34 | 0 | 75.4 | 0 | 0 | 0 | 1 | 0 | 0 | 0 | 0.34 |  | 0 | 2 | 8126284 | 1 | 0 | 266 | 0 | 0 | 0 | 0 | 0 | 0 | 0 | 0 | 0 | 0 | 0 | 0 | 0 | 0 | 0 | 0 | 0 | 0 | 0 | 0 | 0 | 0
105 | 8126261 | 8126253 | 4850465 | 1 | 1 | 1 | 3 | 101-0137 | 101-0137 | Дюбели с калиброванной головкой (в обоймах) 3х58.5 мм | 1348 | 1009 | т | т | 1000 | 0.00072 | 22558 | 0 | 0 | 0 | 0 | 1 | 0 | 0 | 0 | 0.00072 |  | 0 | 2 | 8126285 | 1 | 0 | 267 | 0 | 0 | 0 | 0 | 0 | 0 | 0 | 0 | 0 | 0 | 0 | 0 | 0 | 0 | 0 | 0 | 0 | 0 | 0 | 0 | 0 | 0
105 | 8126262 | 8126253 | 4850737 | 1 | 1 | 1 | 3 | 101-0329 | 101-0329 | Клей 88-СА | 1346 | 1009 | кг | кг | 1 | 0.43 | 28.93 | 0 | 0 | 0 | 0 | 1 | 0 | 0 | 0 | 0.43 |  | 0 | 2 | 8126286 | 1 | 0 | 268 | 0 | 0 | 0 | 0 | 0 | 0 | 0 | 0 | 0 | 0 | 0 | 0 | 0 | 0 | 0 | 0 | 0 | 0 | 0 | 0 | 0 | 0
105 | 8126263 | 8126253 | 4852758 | 1 | 1 | 1 | 3 | 101-1601 | 101-1601 | Известь строительная негашеная хлорная марки А | 1346 | 1009 | кг | кг | 1 | 0.0099 | 2.04 | 0 | 0 | 0 | 0 | 1 | 0 | 0 | 0 | 0.0099 |  | 0 | 2 | 8126287 | 1 | 0 | 269 | 0 | 0 | 0 | 0 | 0 | 0 | 0 | 0 | 0 | 0 | 0 | 0 | 0 | 0 | 0 | 0 | 0 | 0 | 0 | 0 | 0 | 0
105 | 8126264 | 8126253 | 4852846 | 1 | 1 | 1 | 3 | 101-1680 | 101-1680 | Патроны для строительно-монтажного пистолета | 1356 | 1010 | 1000 шт. | 1000 шт. | 1000 | 0.085 | 253.8 | 0 | 0 | 0 | 0 | 1 | 0 | 0 | 0 | 0.085 |  | 0 | 2 | 8126288 | 1 | 0 | 270 | 0 | 0 | 0 | 0 | 0 | 0 | 0 | 0 | 0 | 0 | 0 | 0 | 0 | 0 | 0 | 0 | 0 | 0 | 0 | 0 | 0 | 0
105 | 8126265 | 8126253 | 4853428 | 1 | 1 | 1 | 3 | 101-9107-1 |  | Наконечники для строительно-монтажного пистолета | 1346 | 1009 | кг | кг | 1 | 0.47 | 25 | 0 | 0 | 0 | 2 | 1 | 0 | 0 | 0 | 0.47 |  | 0 | 2 | 8126289 | 1 | 0 | 271 | 0 | 0 | 0 | 0 | 0 | 0 | 0 | 0 | 0 | 0 | 0 | 0 | 0 | 0 | 0 | 0 | 0 | 0 | 0 | 0 | 0 | 0
105 | 8126266 | 8126253 | 4859415 | 1 | 1 | 1 | 3 | 113-0473 |  | Метиленхлорид | 1346 | 1009 | кг | кг | 1 | 0.52 | 120 | 0 | 0 | 0 | 0 | 1 | 0 | 0 | 0 | 0.52 |  | 0 | 2 | 8126290 | 1 | 0 | 272 | 0 | 0 | 0 | 0 | 0 | 0 | 0 | 0 | 0 | 0 | 0 | 0 | 0 | 0 | 0 | 0 | 0 | 0 | 0 | 0 | 0 | 0
105 | 8126267 | 8126253 | 4874444 | 1 | 1 | 1 | 3 | 300-1224 | 300-1224 | Крепления для трубопроводов: кронштейны, планки, хомуты | 1346 | 1009 | кг | кг | 1 | 14 | 11.98 | 0 | 0 | 0 | 0 | 1 | 0 | 0 | 0 | 14 |  | 0 | 2 | 8126291 | 1 | 0 | 273 | 0 | 0 | 0 | 0 | 0 | 0 | 0 | 0 | 0 | 0 | 0 | 0 | 0 | 0 | 0 | 0 | 0 | 0 | 0 | 0 | 0 | 0
105 | 8126268 | 8126253 | 4874460 | 1 | 1 | 1 | 3 | 300-1232 | 300-1232 | Соединения на сгоне стальные: переходы, диаметром до 40 мм | 1354 | 1010 | шт. | шт. | 1 | 5 | 8.97 | 0 | 0 | 0 | 0 | 1 | 0 | 0 | 0 | 5 |  | 0 | 2 | 8126292 | 1 | 0 | 274 | 0 | 0 | 0 | 0 | 0 | 0 | 0 | 0 | 0 | 0 | 0 | 0 | 0 | 0 | 0 | 0 | 0 | 0 | 0 | 0 | 0 | 0
105 | 8126269 | 8126253 | 4874476 | 1 | 1 | 1 | 3 | 300-1240 | 300-1240 | Сгоны стальные с муфтой и контргайкой, диаметром 40 мм | 1354 | 1010 | шт. | шт. | 1 | 3 | 18.88 | 0 | 0 | 0 | 0 | 1 | 0 | 0 | 0 | 3 |  | 0 | 2 | 8126293 | 1 | 0 | 275 | 0 | 0 | 0 | 0 | 0 | 0 | 0 | 0 | 0 | 0 | 0 | 0 | 0 | 0 | 0 | 0 | 0 | 0 | 0 | 0 | 0 | 0
105 | 8126270 | 8126253 | 4874492 | 1 | 1 | 1 | 3 | 300-1248 | 300-1248 | Спецсоединения стальные втулки буртовые, гайки накидные, муфтовые, диаметром до 40 мм | 1354 | 1010 | шт. | шт. | 1 | 18 | 71.36 | 0 | 0 | 0 | 0 | 1 | 0 | 0 | 0 | 18 |  | 0 | 2 | 8126294 | 1 | 0 | 276 | 0 | 0 | 0 | 0 | 0 | 0 | 0 | 0 | 0 | 0 | 0 | 0 | 0 | 0 | 0 | 0 | 0 | 0 | 0 | 0 | 0 | 0
105 | 8126271 | 8126253 | 4874677 | 1 | 1 | 1 | 3 | 300-1346 | 300-1346 | Вентили проходные муфтовые 15кч18п для воды, давлением 1.6 МПа (16 кгс/см2), диаметром 50 мм | 1354 | 1010 | шт. | шт. | 1 | 10 | 82.34 | 0 | 0 | 0 | 0 | 1 | 0 | 0 | 0 | 10 |  | 0 | 2 | 8126295 | 1 | 0 | 277 | 0 | 0 | 0 | 0 | 0 | 0 | 0 | 0 | 0 | 0 | 0 | 0 | 0 | 0 | 0 | 0 | 0 | 0 | 0 | 0 | 0 | 0
105 | 8126278 | 8126253 | 4874677 | 1 | 1 | 1 | 3 | 300-1346 | 300-1346 | Исключаются - Вентили проходные муфтовые 15кч18п для воды, давлением 1.6 МПа (16 кгс/см2), диаметром 50 мм | 1354 | 1010 | шт. | шт. | 1 | -10 | 82.34 | 0 | 0 | 0 | 0 | 0 | 0 | 0 | 0 | -10 |  | 0 | 1 | -1 | 0 | 0 |  | 0 | 0 | 0 | 0 | 0 | 0 | 0 | 0 | 0 | 0 | 0 | 0 | 0 | 0 | 0 | 0 | 0 | 0 | 0 | 0 | 0 | 0
105 | 8126272 | 8126253 | 4880073 | 1 | 1 | 1 | 3 | 411-0001 | 411-0001 | Вода | 1339 | 1007 | м3 | м3 | 1 | 2.94 | 2.44 | 0 | 0 | 0 | 0 | 1 | 0 | 0 | 0 | 2.94 |  | 0 | 2 | 8126296 | 1 | 0 | 278 | 0 | 0 | 0 | 0 | 0 | 0 | 0 | 0 | 0 | 0 | 0 | 0 | 0 | 0 | 0 | 0 | 0 | 0 | 0 | 0 | 0 | 0
105 | 8126273 | 8126253 | 4891491 | 1 | 1 | 1 | 3 | 530-0044 | 530-0044 | Трубы напорные из полиэтилена низкого давления среднего типа, наружным диаметром 50 мм | 1302 | 1003 | 10 м | 10 м | 10 | 9.46 | 172.8 | 0 | 0 | 0 | 0 | 1 | 0 | 0 | 0 | 9.46 |  | 0 | 2 | 8126297 | 1 | 0 | 279 | 0 | 0 | 0 | 0 | 0 | 0 | 0 | 0 | 0 | 0 | 0 | 0 | 0 | 0 | 0 | 0 | 0 | 0 | 0 | 0 | 0 | 0
105 | 8126274 | 8126253 | 4901678 | 1 | 1 | 1 | 3 | 547-0005 | 547-0005 | Муфта диаметром 50 ммmmm | 1358 | 1010 | 10 шт. | 10 шт. | 10 | 1.6 | 39.68 | 0 | 0 | 0 | 0 | 1 | 0 | 0 | 0 | 1.6 |  | 0 | 2 | 8126298 | 1 | 0 | 280 | 0 | 0 | 0 | 0 | 0 | 0 | 0 | 0 | 0 | 0 | 0 | 0 | 0 | 0 | 0 | 0 | 0 | 0 | 0 | 0 | 0 | 0
105 | 8126275 | 8126253 | 4901684 | 1 | 1 | 1 | 3 | 547-0015 | 547-0015 | Переход диаметром 50х32 мм | 1358 | 1010 | 10 шт. | 10 шт. | 10 | 0.4 | 24 | 0 | 0 | 0 | 0 | 1 | 0 | 0 | 0 | 0.4 |  | 0 | 2 | 8126299 | 1 | 0 | 281 | 0 | 0 | 0 | 0 | 0 | 0 | 0 | 0 | 0 | 0 | 0 | 0 | 0 | 0 | 0 | 0 | 0 | 0 | 0 | 0 | 0 | 0
105 | 8126276 | 8126253 | 4901699 | 1 | 1 | 1 | 3 | 547-0025 | 547-0025 | Тройник прямой диаметром 50 мм | 1358 | 1010 | 10 шт. | 10 шт. | 10 | 0.8 | 88 | 0 | 0 | 0 | 0 | 1 | 0 | 0 | 0 | 0.8 |  | 0 | 2 | 8126300 | 1 | 0 | 282 | 0 | 0 | 0 | 0 | 0 | 0 | 0 | 0 | 0 | 0 | 0 | 0 | 0 | 0 | 0 | 0 | 0 | 0 | 0 | 0 | 0 | 0
105 | 8126277 | 8126253 | 4901719 | 1 | 1 | 1 | 3 | 547-0035 | 547-0035 | Угольник прямой диаметром 50 мм | 1358 | 1010 | 10 шт. | 10 шт. | 10 | 0.5 | 89.6 | 0 | 0 | 0 | 0 | 1 | 0 | 0 | 0 | 0.5 |  | 0 | 2 | 8126301 | 1 | 0 | 283 | 0 | 0 | 0 | 0 | 0 | 0 | 0 | 0 | 0 | 0 | 0 | 0 | 0 | 0 | 0 | 0 | 0 | 0 | 0 | 0 | 0 | 0
105 | 8126254 | 8126253 | 0 | 0 | 1 | 1 | 3 | Счет-Фактура |  | Кран шаровой Д=50 | 1354 | 1010 | шт. | шт. | 1 | 5.3221 | 0 | 0 | 0 | 0 | 0 | 0 | 0 | 0 | 0 | 5.3221 |  | 0 | 1 | -1 | 0 | 0 |  | 0 | 0 | 0 | 0 | 0 | 0 | 0 | 0 | 0 | 0 | 0 | 0 | 0 | 0 | 0 | 0 | 0 | 0 | 0 | 0 | 0 | 0
108 | 8126306 | 8126304 | 4927933 | 1 | 1 | 1 | 1 | 1-3.9-50 |  | Затраты труда рабочих, разряд работ 3.9 | 1369 | 1013 | чел.-ч | чел.-ч | 1 | 141.52 | 0 | 0 | 0 | 9.52 | 0 | 1 | 1 | 0 | 0 | 141.52 |  | 1 | 2 | 8126330 | 1 | 0 | 284 | 0 | 0 | 0 | 0 | 0 | 0 | 0 | 0 | 0 | 0 | 0 | 0 | 0 | 0 | 0 | 0 | 0 | 0 | 0 | 0 | 0 | 0
108 | 8126307 | 8126304 | 121548 | 1 | 1 | 1 | 1 | 2 |  | Затраты труда машинистов | 608254 | 1013 | чел.час | чел.час | 1 | 13.8 | 0 | 0 | 0 | 0 | 0 | 1 | 1 | 0 | 0 | 13.8 |  | 2 | 2 | 8126331 | 1 | 0 | 285 | 0 | 0 | 0 | 0 | 0 | 0 | 0 | 0 | 0 | 0 | 0 | 0 | 0 | 0 | 0 | 0 | 0 | 0 | 0 | 0 | 0 | 0
108 | 8126308 | 8126304 | 4903360 | 1 | 1 | 1 | 2 | 020129 | 020129 | Краны башенные при работе на других видах строительства (кроме монтажа технологического оборудования) 8 т | 1368 | 1011 | маш.-ч | маш.-ч | 1 | 0.07 | 0 | 86.4 | 13.5 | 0 | 0 | 1 | 1 | 0 | 0 | 0.07 |  | 0 | 2 | 8126332 | 1 | 0 | 286 | 0 | 0 | 0 | 0 | 0 | 0 | 0 | 0 | 0 | 0 | 0 | 0 | 0 | 0 | 0 | 0 | 0 | 0 | 0 | 0 | 0 | 0
108 | 8126309 | 8126304 | 4903537 | 1 | 1 | 1 | 2 | 021141 | 021141 | Краны на автомобильном ходу при работе на других видах строительства (кроме магистральных трубопроводов) 10 т | 1368 | 1011 | маш.-ч | маш.-ч | 1 | 0.05 | 0 | 112 | 13.5 | 0 | 0 | 1 | 1 | 0 | 0 | 0.05 |  | 0 | 2 | 8126333 | 1 | 0 | 287 | 0 | 0 | 0 | 0 | 0 | 0 | 0 | 0 | 0 | 0 | 0 | 0 | 0 | 0 | 0 | 0 | 0 | 0 | 0 | 0 | 0 | 0
108 | 8126310 | 8126304 | 4904336 | 1 | 1 | 1 | 2 | 081600 | 081600 | Агрегаты для сварки полиэтиленовых труб | 1368 | 1011 | маш.-ч | маш.-ч | 1 | 9.34 | 0 | 100.1 | 13.5 | 0 | 0 | 1 | 1 | 0 | 0 | 9.34 |  | 0 | 2 | 8126334 | 1 | 0 | 288 | 0 | 0 | 0 | 0 | 0 | 0 | 0 | 0 | 0 | 0 | 0 | 0 | 0 | 0 | 0 | 0 | 0 | 0 | 0 | 0 | 0 | 0
108 | 8126311 | 8126304 | 4906513 | 1 | 1 | 1 | 2 | 400001 | 400001 | Автомобили бортовые грузоподъемностью до 5 т | 1368 | 1011 | маш.-ч | маш.-ч | 1 | 0.34 | 0 | 75.4 | 0 | 0 | 0 | 1 | 1 | 0 | 0 | 0.34 |  | 0 | 2 | 8126335 | 1 | 0 | 289 | 0 | 0 | 0 | 0 | 0 | 0 | 0 | 0 | 0 | 0 | 0 | 0 | 0 | 0 | 0 | 0 | 0 | 0 | 0 | 0 | 0 | 0
108 | 8126312 | 8126304 | 4850465 | 1 | 1 | 1 | 3 | 101-0137 | 101-0137 | Дюбели с калиброванной головкой (в обоймах) 3х58.5 мм | 1348 | 1009 | т | т | 1000 | 0.00072 | 22558 | 0 | 0 | 0 | 0 | 1 | 1 | 0 | 0 | 0.00072 |  | 0 | 2 | 8126336 | 1 | 0 | 290 | 0 | 0 | 0 | 0 | 0 | 0 | 0 | 0 | 0 | 0 | 0 | 0 | 0 | 0 | 0 | 0 | 0 | 0 | 0 | 0 | 0 | 0
108 | 8126313 | 8126304 | 4850737 | 1 | 1 | 1 | 3 | 101-0329 | 101-0329 | Клей 88-СА | 1346 | 1009 | кг | кг | 1 | 0.43 | 28.93 | 0 | 0 | 0 | 0 | 1 | 1 | 0 | 0 | 0.43 |  | 0 | 2 | 8126337 | 1 | 0 | 291 | 0 | 0 | 0 | 0 | 0 | 0 | 0 | 0 | 0 | 0 | 0 | 0 | 0 | 0 | 0 | 0 | 0 | 0 | 0 | 0 | 0 | 0
108 | 8126314 | 8126304 | 4852758 | 1 | 1 | 1 | 3 | 101-1601 | 101-1601 | Известь строительная негашеная хлорная марки А | 1346 | 1009 | кг | кг | 1 | 0.0156 | 2.04 | 0 | 0 | 0 | 0 | 1 | 1 | 0 | 0 | 0.0156 |  | 0 | 2 | 8126338 | 1 | 0 | 292 | 0 | 0 | 0 | 0 | 0 | 0 | 0 | 0 | 0 | 0 | 0 | 0 | 0 | 0 | 0 | 0 | 0 | 0 | 0 | 0 | 0 | 0
108 | 8126315 | 8126304 | 4852846 | 1 | 1 | 1 | 3 | 101-1680 | 101-1680 | Патроны для строительно-монтажного пистолета | 1356 | 1010 | 1000 шт. | 1000 шт. | 1000 | 0.085 | 253.8 | 0 | 0 | 0 | 0 | 1 | 1 | 0 | 0 | 0.085 |  | 0 | 2 | 8126339 | 1 | 0 | 293 | 0 | 0 | 0 | 0 | 0 | 0 | 0 | 0 | 0 | 0 | 0 | 0 | 0 | 0 | 0 | 0 | 0 | 0 | 0 | 0 | 0 | 0
108 | 8126316 | 8126304 | 4853428 | 1 | 1 | 1 | 3 | 101-9107-1 |  | Наконечники для строительно-монтажного пистолета | 1346 | 1009 | кг | кг | 1 | 0.47 | 25 | 0 | 0 | 0 | 2 | 1 | 1 | 0 | 0 | 0.47 |  | 0 | 2 | 8126340 | 1 | 0 | 294 | 0 | 0 | 0 | 0 | 0 | 0 | 0 | 0 | 0 | 0 | 0 | 0 | 0 | 0 | 0 | 0 | 0 | 0 | 0 | 0 | 0 | 0
108 | 8126317 | 8126304 | 4859415 | 1 | 1 | 1 | 3 | 113-0473 |  | Метиленхлорид | 1346 | 1009 | кг | кг | 1 | 0.52 | 120 | 0 | 0 | 0 | 0 | 1 | 1 | 0 | 0 | 0.52 |  | 0 | 2 | 8126341 | 1 | 0 | 295 | 0 | 0 | 0 | 0 | 0 | 0 | 0 | 0 | 0 | 0 | 0 | 0 | 0 | 0 | 0 | 0 | 0 | 0 | 0 | 0 | 0 | 0
108 | 8126318 | 8126304 | 4874444 | 1 | 1 | 1 | 3 | 300-1224 | 300-1224 | Крепления для трубопроводов: кронштейны, планки, хомуты | 1346 | 1009 | кг | кг | 1 | 18 | 11.98 | 0 | 0 | 0 | 0 | 1 | 1 | 0 | 0 | 18 |  | 0 | 2 | 8126342 | 1 | 0 | 296 | 0 | 0 | 0 | 0 | 0 | 0 | 0 | 0 | 0 | 0 | 0 | 0 | 0 | 0 | 0 | 0 | 0 | 0 | 0 | 0 | 0 | 0
108 | 8126319 | 8126304 | 4874462 | 1 | 1 | 1 | 3 | 300-1233 | 300-1233 | Соединения на сгоне стальные: переходы, диаметром до 50 мм | 1354 | 1010 | шт. | шт. | 1 | 5 | 11.66 | 0 | 0 | 0 | 0 | 1 | 1 | 0 | 0 | 5 |  | 0 | 2 | 8126343 | 1 | 0 | 297 | 0 | 0 | 0 | 0 | 0 | 0 | 0 | 0 | 0 | 0 | 0 | 0 | 0 | 0 | 0 | 0 | 0 | 0 | 0 | 0 | 0 | 0
108 | 8126320 | 8126304 | 4874478 | 1 | 1 | 1 | 3 | 300-1241 | 300-1241 | Сгоны стальные с муфтой и контргайкой, диаметром 50 мм | 1354 | 1010 | шт. | шт. | 1 | 3 | 28.59 | 0 | 0 | 0 | 0 | 1 | 1 | 0 | 0 | 3 |  | 0 | 2 | 8126344 | 1 | 0 | 298 | 0 | 0 | 0 | 0 | 0 | 0 | 0 | 0 | 0 | 0 | 0 | 0 | 0 | 0 | 0 | 0 | 0 | 0 | 0 | 0 | 0 | 0
108 | 8126321 | 8126304 | 4874494 | 1 | 1 | 1 | 3 | 300-1249 | 300-1249 | Спецсоединения стальные втулки буртовые, гайки накидные, муфтовые, диаметром до 50 мм | 1354 | 1010 | шт. | шт. | 1 | 18 | 96.32 | 0 | 0 | 0 | 0 | 1 | 1 | 0 | 0 | 18 |  | 0 | 2 | 8126345 | 1 | 0 | 299 | 0 | 0 | 0 | 0 | 0 | 0 | 0 | 0 | 0 | 0 | 0 | 0 | 0 | 0 | 0 | 0 | 0 | 0 | 0 | 0 | 0 | 0
108 | 8126322 | 8126304 | 4874918 | 1 | 1 | 1 | 3 | 300-1534 |  | Вентили муфтовые диаметром 63 мм | 1354 | 1010 | шт. | шт. | 1 | 10 | 470 | 0 | 0 | 0 | 0 | 1 | 1 | 0 | 0 | 10 |  | 0 | 2 | 8126346 | 1 | 0 | 300 | 0 | 0 | 0 | 0 | 0 | 0 | 0 | 0 | 0 | 0 | 0 | 0 | 0 | 0 | 0 | 0 | 0 | 0 | 0 | 0 | 0 | 0
108 | 8126329 | 8126304 | 4874918 | 1 | 1 | 1 | 3 | 300-1534 |  | Исключаются - Вентили муфтовые диаметром 63 мм | 1354 | 1010 | шт. | шт. | 1 | -10 | 470 | 0 | 0 | 0 | 0 | 0 | 0 | 0 | 0 | -10 |  | 0 | 1 | -1 | 0 | 0 |  | 0 | 0 | 0 | 0 | 0 | 0 | 0 | 0 | 0 | 0 | 0 | 0 | 0 | 0 | 0 | 0 | 0 | 0 | 0 | 0 | 0 | 0
108 | 8126323 | 8126304 | 4880073 | 1 | 1 | 1 | 3 | 411-0001 | 411-0001 | Вода | 1339 | 1007 | м3 | м3 | 1 | 4.67 | 2.44 | 0 | 0 | 0 | 0 | 1 | 1 | 0 | 0 | 4.67 |  | 0 | 2 | 8126347 | 1 | 0 | 301 | 0 | 0 | 0 | 0 | 0 | 0 | 0 | 0 | 0 | 0 | 0 | 0 | 0 | 0 | 0 | 0 | 0 | 0 | 0 | 0 | 0 | 0
108 | 8126324 | 8126304 | 4891493 | 1 | 1 | 1 | 3 | 530-0045 | 530-0045 | Трубы напорные из полиэтилена низкого давления среднего типа, наружным диаметром 63 мм | 1302 | 1003 | 10 м | 10 м | 10 | 9.46 | 255.7 | 0 | 0 | 0 | 0 | 1 | 1 | 0 | 0 | 9.46 |  | 0 | 2 | 8126348 | 1 | 0 | 302 | 0 | 0 | 0 | 0 | 0 | 0 | 0 | 0 | 0 | 0 | 0 | 0 | 0 | 0 | 0 | 0 | 0 | 0 | 0 | 0 | 0 | 0
108 | 8126325 | 8126304 | 4901679 | 1 | 1 | 1 | 3 | 547-0006 | 547-0006 | Муфта диаметром 63 мм | 1358 | 1010 | 10 шт. | 10 шт. | 10 | 1.6 | 63.68 | 0 | 0 | 0 | 0 | 1 | 1 | 0 | 0 | 1.6 |  | 0 | 2 | 8126349 | 1 | 0 | 303 | 0 | 0 | 0 | 0 | 0 | 0 | 0 | 0 | 0 | 0 | 0 | 0 | 0 | 0 | 0 | 0 | 0 | 0 | 0 | 0 | 0 | 0
108 | 8126326 | 8126304 | 4901685 | 1 | 1 | 1 | 3 | 547-0016 | 547-0016 | Переход диаметром 63х50 мм | 1358 | 1010 | 10 шт. | 10 шт. | 10 | 0.4 | 44.8 | 0 | 0 | 0 | 0 | 1 | 1 | 0 | 0 | 0.4 |  | 0 | 2 | 8126350 | 1 | 0 | 304 | 0 | 0 | 0 | 0 | 0 | 0 | 0 | 0 | 0 | 0 | 0 | 0 | 0 | 0 | 0 | 0 | 0 | 0 | 0 | 0 | 0 | 0
108 | 8126327 | 8126304 | 4901701 | 1 | 1 | 1 | 3 | 547-0026 | 547-0026 | Тройник прямой диаметром 63 мм | 1358 | 1010 | 10 шт. | 10 шт. | 10 | 0.8 | 132.8 | 0 | 0 | 0 | 0 | 1 | 1 | 0 | 0 | 0.8 |  | 0 | 2 | 8126351 | 1 | 0 | 305 | 0 | 0 | 0 | 0 | 0 | 0 | 0 | 0 | 0 | 0 | 0 | 0 | 0 | 0 | 0 | 0 | 0 | 0 | 0 | 0 | 0 | 0
108 | 8126328 | 8126304 | 4901721 | 1 | 1 | 1 | 3 | 547-0036 | 547-0036 | Угольник прямой диаметром 63 мм | 1358 | 1010 | 10 шт. | 10 шт. | 10 | 0.5 | 158.4 | 0 | 0 | 0 | 0 | 1 | 1 | 0 | 0 | 0.5 |  | 0 | 2 | 8126352 | 1 | 0 | 306 | 0 | 0 | 0 | 0 | 0 | 0 | 0 | 0 | 0 | 0 | 0 | 0 | 0 | 0 | 0 | 0 | 0 | 0 | 0 | 0 | 0 | 0
108 | 8126305 | 8126304 | 0 | 0 | 1 | 1 | 3 | Счет-Фактура |  | Кран шаровой Д=63 | 1354 | 1010 | шт. | шт. | 1 | 8.7041 | 0 | 0 | 0 | 0 | 0 | 0 | 0 | 0 | 0 | 8.7041 |  | 0 | 1 | -1 | 0 | 0 |  | 0 | 0 | 0 | 0 | 0 | 0 | 0 | 0 | 0 | 0 | 0 | 0 | 0 | 0 | 0 | 0 | 0 | 0 | 0 | 0 | 0 | 0
111 | 8126356 | 8126355 | 4927933 | 1 | 1 | 1 | 1 | 1-3.9-50 |  | Затраты труда рабочих, разряд работ 3.9 | 1369 | 1013 | чел.-ч | чел.-ч | 1 | 162.4 | 0 | 0 | 0 | 9.52 | 0 | 1 | 0 | 0 | 0 | 162.4 |  | 1 | 2 | 8126376 | 1 | 0 | 307 | 0 | 0 | 0 | 0 | 0 | 0 | 0 | 0 | 0 | 0 | 0 | 0 | 0 | 0 | 0 | 0 | 0 | 0 | 0 | 0 | 0 | 0
111 | 8126357 | 8126355 | 121548 | 1 | 1 | 1 | 1 | 2 |  | Затраты труда машинистов | 608254 | 1013 | чел.час | чел.час | 1 | 17.36 | 0 | 0 | 0 | 0 | 0 | 1 | 0 | 0 | 0 | 17.36 |  | 2 | 2 | 8126377 | 1 | 0 | 308 | 0 | 0 | 0 | 0 | 0 | 0 | 0 | 0 | 0 | 0 | 0 | 0 | 0 | 0 | 0 | 0 | 0 | 0 | 0 | 0 | 0 | 0
111 | 8126358 | 8126355 | 4903360 | 1 | 1 | 1 | 2 | 020129 | 020129 | Краны башенные при работе на других видах строительства (кроме монтажа технологического оборудования) 8 т | 1368 | 1011 | маш.-ч | маш.-ч | 1 | 0.08 | 0 | 86.4 | 13.5 | 0 | 0 | 1 | 0 | 0 | 0 | 0.08 |  | 0 | 2 | 8126378 | 1 | 0 | 309 | 0 | 0 | 0 | 0 | 0 | 0 | 0 | 0 | 0 | 0 | 0 | 0 | 0 | 0 | 0 | 0 | 0 | 0 | 0 | 0 | 0 | 0
111 | 8126359 | 8126355 | 4903537 | 1 | 1 | 1 | 2 | 021141 | 021141 | Краны на автомобильном ходу при работе на других видах строительства (кроме магистральных трубопроводов) 10 т | 1368 | 1011 | маш.-ч | маш.-ч | 1 | 0.07 | 0 | 112 | 13.5 | 0 | 0 | 1 | 0 | 0 | 0 | 0.07 |  | 0 | 2 | 8126379 | 1 | 0 | 310 | 0 | 0 | 0 | 0 | 0 | 0 | 0 | 0 | 0 | 0 | 0 | 0 | 0 | 0 | 0 | 0 | 0 | 0 | 0 | 0 | 0 | 0
111 | 8126360 | 8126355 | 4904336 | 1 | 1 | 1 | 2 | 081600 | 081600 | Агрегаты для сварки полиэтиленовых труб | 1368 | 1011 | маш.-ч | маш.-ч | 1 | 9.82 | 0 | 100.1 | 13.5 | 0 | 0 | 1 | 0 | 0 | 0 | 9.82 |  | 0 | 2 | 8126380 | 1 | 0 | 311 | 0 | 0 | 0 | 0 | 0 | 0 | 0 | 0 | 0 | 0 | 0 | 0 | 0 | 0 | 0 | 0 | 0 | 0 | 0 | 0 | 0 | 0
111 | 8126361 | 8126355 | 4906513 | 1 | 1 | 1 | 2 | 400001 | 400001 | Автомобили бортовые грузоподъемностью до 5 т | 1368 | 1011 | маш.-ч | маш.-ч | 1 | 0.39 | 0 | 75.4 | 0 | 0 | 0 | 1 | 0 | 0 | 0 | 0.39 |  | 0 | 2 | 8126381 | 1 | 0 | 312 | 0 | 0 | 0 | 0 | 0 | 0 | 0 | 0 | 0 | 0 | 0 | 0 | 0 | 0 | 0 | 0 | 0 | 0 | 0 | 0 | 0 | 0
111 | 8126362 | 8126355 | 4850465 | 1 | 1 | 1 | 3 | 101-0137 | 101-0137 | Дюбели с калиброванной головкой (в обоймах) 3х58.5 мм | 1348 | 1009 | т | т | 1000 | 0.00064 | 22558 | 0 | 0 | 0 | 0 | 1 | 0 | 0 | 0 | 0.00064 |  | 0 | 2 | 8126382 | 1 | 0 | 313 | 0 | 0 | 0 | 0 | 0 | 0 | 0 | 0 | 0 | 0 | 0 | 0 | 0 | 0 | 0 | 0 | 0 | 0 | 0 | 0 | 0 | 0
111 | 8126363 | 8126355 | 4852758 | 1 | 1 | 1 | 3 | 101-1601 | 101-1601 | Известь строительная негашеная хлорная марки А | 1346 | 1009 | кг | кг | 1 | 0.0221 | 2.04 | 0 | 0 | 0 | 0 | 1 | 0 | 0 | 0 | 0.0221 |  | 0 | 2 | 8126383 | 1 | 0 | 314 | 0 | 0 | 0 | 0 | 0 | 0 | 0 | 0 | 0 | 0 | 0 | 0 | 0 | 0 | 0 | 0 | 0 | 0 | 0 | 0 | 0 | 0
111 | 8126364 | 8126355 | 4852846 | 1 | 1 | 1 | 3 | 101-1680 | 101-1680 | Патроны для строительно-монтажного пистолета | 1356 | 1010 | 1000 шт. | 1000 шт. | 1000 | 0.075 | 253.8 | 0 | 0 | 0 | 0 | 1 | 0 | 0 | 0 | 0.075 |  | 0 | 2 | 8126384 | 1 | 0 | 315 | 0 | 0 | 0 | 0 | 0 | 0 | 0 | 0 | 0 | 0 | 0 | 0 | 0 | 0 | 0 | 0 | 0 | 0 | 0 | 0 | 0 | 0
111 | 8126365 | 8126355 | 4853428 | 1 | 1 | 1 | 3 | 101-9107-1 |  | Наконечники для строительно-монтажного пистолета | 1346 | 1009 | кг | кг | 1 | 0.42 | 25 | 0 | 0 | 0 | 2 | 1 | 0 | 0 | 0 | 0.42 |  | 0 | 2 | 8126385 | 1 | 0 | 316 | 0 | 0 | 0 | 0 | 0 | 0 | 0 | 0 | 0 | 0 | 0 | 0 | 0 | 0 | 0 | 0 | 0 | 0 | 0 | 0 | 0 | 0
111 | 8126366 | 8126355 | 4874444 | 1 | 1 | 1 | 3 | 300-1224 | 300-1224 | Крепления для трубопроводов: кронштейны, планки, хомуты | 1346 | 1009 | кг | кг | 1 | 18 | 11.98 | 0 | 0 | 0 | 0 | 1 | 0 | 0 | 0 | 18 |  | 0 | 2 | 8126386 | 1 | 0 | 317 | 0 | 0 | 0 | 0 | 0 | 0 | 0 | 0 | 0 | 0 | 0 | 0 | 0 | 0 | 0 | 0 | 0 | 0 | 0 | 0 | 0 | 0
111 | 8126367 | 8126355 | 4874464 | 1 | 1 | 1 | 3 | 300-1234 | 300-1234 | Соединения на сгоне стальные: переходы, диаметром до 65 мм | 1354 | 1010 | шт. | шт. | 1 | 2 | 15.16 | 0 | 0 | 0 | 0 | 1 | 0 | 0 | 0 | 2 |  | 0 | 2 | 8126387 | 1 | 0 | 318 | 0 | 0 | 0 | 0 | 0 | 0 | 0 | 0 | 0 | 0 | 0 | 0 | 0 | 0 | 0 | 0 | 0 | 0 | 0 | 0 | 0 | 0
111 | 8126368 | 8126355 | 4874480 | 1 | 1 | 1 | 3 | 300-1242 | 300-1242 | Сгоны стальные с муфтой и контргайкой, диаметром 65 мм | 1354 | 1010 | шт. | шт. | 1 | 1 | 44.8 | 0 | 0 | 0 | 0 | 1 | 0 | 0 | 0 | 1 |  | 0 | 2 | 8126388 | 1 | 0 | 319 | 0 | 0 | 0 | 0 | 0 | 0 | 0 | 0 | 0 | 0 | 0 | 0 | 0 | 0 | 0 | 0 | 0 | 0 | 0 | 0 | 0 | 0
111 | 8126369 | 8126355 | 4874496 | 1 | 1 | 1 | 3 | 300-1250 | 300-1250 | Спецсоединения стальные втулки буртовые, гайки накидные, муфтовые, диаметром до 65 мм | 1354 | 1010 | шт. | шт. | 1 | 10 | 144 | 0 | 0 | 0 | 0 | 1 | 0 | 0 | 0 | 10 |  | 0 | 2 | 8126389 | 1 | 0 | 320 | 0 | 0 | 0 | 0 | 0 | 0 | 0 | 0 | 0 | 0 | 0 | 0 | 0 | 0 | 0 | 0 | 0 | 0 | 0 | 0 | 0 | 0
111 | 8126370 | 8126355 | 4874920 | 1 | 1 | 1 | 3 | 300-1535 |  | Вентили муфтовые диаметром 75 мм | 1354 | 1010 | шт. | шт. | 1 | 10 | 564 | 0 | 0 | 0 | 0 | 1 | 0 | 0 | 0 | 10 |  | 0 | 2 | 8126390 | 1 | 0 | 321 | 0 | 0 | 0 | 0 | 0 | 0 | 0 | 0 | 0 | 0 | 0 | 0 | 0 | 0 | 0 | 0 | 0 | 0 | 0 | 0 | 0 | 0
111 | 8126375 | 8126355 | 4874920 | 1 | 1 | 1 | 3 | 300-1535 |  | Исключаются - Вентили муфтовые диаметром 75 мм | 1354 | 1010 | шт. | шт. | 1 | -10 | 564 | 0 | 0 | 0 | 0 | 0 | 0 | 0 | 0 | -10 |  | 0 | 1 | -1 | 0 | 0 |  | 0 | 0 | 0 | 0 | 0 | 0 | 0 | 0 | 0 | 0 | 0 | 0 | 0 | 0 | 0 | 0 | 0 | 0 | 0 | 0 | 0 | 0
111 | 8126371 | 8126355 | 4880073 | 1 | 1 | 1 | 3 | 411-0001 | 411-0001 | Вода | 1339 | 1007 | м3 | м3 | 1 | 6.62 | 2.44 | 0 | 0 | 0 | 0 | 1 | 0 | 0 | 0 | 6.62 |  | 0 | 2 | 8126391 | 1 | 0 | 322 | 0 | 0 | 0 | 0 | 0 | 0 | 0 | 0 | 0 | 0 | 0 | 0 | 0 | 0 | 0 | 0 | 0 | 0 | 0 | 0 | 0 | 0
111 | 8126372 | 8126355 | 4891495 | 1 | 1 | 1 | 3 | 530-0046 | 530-0046 | Трубы напорные из полиэтилена низкого давления среднего типа, наружным диаметром 75 мм | 1302 | 1003 | 10 м | 10 м | 10 | 9.74 | 296 | 0 | 0 | 0 | 0 | 1 | 0 | 0 | 0 | 9.74 |  | 0 | 2 | 8126392 | 1 | 0 | 323 | 0 | 0 | 0 | 0 | 0 | 0 | 0 | 0 | 0 | 0 | 0 | 0 | 0 | 0 | 0 | 0 | 0 | 0 | 0 | 0 | 0 | 0
111 | 8126373 | 8126355 | 4901686 | 1 | 1 | 1 | 3 | 547-0017 | 547-0017 | Переход диаметром 75х63 мм | 1358 | 1010 | 10 шт. | 10 шт. | 10 | 0.3 | 63.68 | 0 | 0 | 0 | 0 | 1 | 0 | 0 | 0 | 0.3 |  | 0 | 2 | 8126393 | 1 | 0 | 324 | 0 | 0 | 0 | 0 | 0 | 0 | 0 | 0 | 0 | 0 | 0 | 0 | 0 | 0 | 0 | 0 | 0 | 0 | 0 | 0 | 0 | 0
111 | 8126374 | 8126355 | 4901703 | 1 | 1 | 1 | 3 | 547-0027 | 547-0027 | Тройник прямой диаметром 75 мм | 1358 | 1010 | 10 шт. | 10 шт. | 10 | 0.7 | 192.96 | 0 | 0 | 0 | 0 | 1 | 0 | 0 | 0 | 0.7 |  | 0 | 2 | 8126394 | 1 | 0 | 325 | 0 | 0 | 0 | 0 | 0 | 0 | 0 | 0 | 0 | 0 | 0 | 0 | 0 | 0 | 0 | 0 | 0 | 0 | 0 | 0 | 0 | 0
113 | 8126397 | 8126396 | 4927933 | 1 | 1 | 1 | 1 | 1-3.9-50 |  | Затраты труда рабочих, разряд работ 3.9 | 1369 | 1013 | чел.-ч | чел.-ч | 1 | 145 | 0 | 0 | 0 | 9.52 | 0 | 1 | 0 | 0 | 0 | 145 |  | 1 | 2 | 8126417 | 1 | 0 | 326 | 0 | 0 | 0 | 0 | 0 | 0 | 0 | 0 | 0 | 0 | 0 | 0 | 0 | 0 | 0 | 0 | 0 | 0 | 0 | 0 | 0 | 0
113 | 8126398 | 8126396 | 121548 | 1 | 1 | 1 | 1 | 2 |  | Затраты труда машинистов | 608254 | 1013 | чел.час | чел.час | 1 | 14.91 | 0 | 0 | 0 | 0 | 0 | 1 | 0 | 0 | 0 | 14.91 |  | 2 | 2 | 8126418 | 1 | 0 | 327 | 0 | 0 | 0 | 0 | 0 | 0 | 0 | 0 | 0 | 0 | 0 | 0 | 0 | 0 | 0 | 0 | 0 | 0 | 0 | 0 | 0 | 0
113 | 8126399 | 8126396 | 4903360 | 1 | 1 | 1 | 2 | 020129 | 020129 | Краны башенные при работе на других видах строительства (кроме монтажа технологического оборудования) 8 т | 1368 | 1011 | маш.-ч | маш.-ч | 1 | 0.1 | 0 | 86.4 | 13.5 | 0 | 0 | 1 | 0 | 0 | 0 | 0.1 |  | 0 | 2 | 8126419 | 1 | 0 | 328 | 0 | 0 | 0 | 0 | 0 | 0 | 0 | 0 | 0 | 0 | 0 | 0 | 0 | 0 | 0 | 0 | 0 | 0 | 0 | 0 | 0 | 0
113 | 8126400 | 8126396 | 4903537 | 1 | 1 | 1 | 2 | 021141 | 021141 | Краны на автомобильном ходу при работе на других видах строительства (кроме магистральных трубопроводов) 10 т | 1368 | 1011 | маш.-ч | маш.-ч | 1 | 0.07 | 0 | 112 | 13.5 | 0 | 0 | 1 | 0 | 0 | 0 | 0.07 |  | 0 | 2 | 8126420 | 1 | 0 | 329 | 0 | 0 | 0 | 0 | 0 | 0 | 0 | 0 | 0 | 0 | 0 | 0 | 0 | 0 | 0 | 0 | 0 | 0 | 0 | 0 | 0 | 0
113 | 8126401 | 8126396 | 4904336 | 1 | 1 | 1 | 2 | 081600 | 081600 | Агрегаты для сварки полиэтиленовых труб | 1368 | 1011 | маш.-ч | маш.-ч | 1 | 10.27 | 0 | 100.1 | 13.5 | 0 | 0 | 1 | 0 | 0 | 0 | 10.27 |  | 0 | 2 | 8126421 | 1 | 0 | 330 | 0 | 0 | 0 | 0 | 0 | 0 | 0 | 0 | 0 | 0 | 0 | 0 | 0 | 0 | 0 | 0 | 0 | 0 | 0 | 0 | 0 | 0
113 | 8126402 | 8126396 | 4906513 | 1 | 1 | 1 | 2 | 400001 | 400001 | Автомобили бортовые грузоподъемностью до 5 т | 1368 | 1011 | маш.-ч | маш.-ч | 1 | 0.47 | 0 | 75.4 | 0 | 0 | 0 | 1 | 0 | 0 | 0 | 0.47 |  | 0 | 2 | 8126422 | 1 | 0 | 331 | 0 | 0 | 0 | 0 | 0 | 0 | 0 | 0 | 0 | 0 | 0 | 0 | 0 | 0 | 0 | 0 | 0 | 0 | 0 | 0 | 0 | 0
113 | 8126403 | 8126396 | 4850465 | 1 | 1 | 1 | 3 | 101-0137 | 101-0137 | Дюбели с калиброванной головкой (в обоймах) 3х58.5 мм | 1348 | 1009 | т | т | 1000 | 0.00054 | 22558 | 0 | 0 | 0 | 0 | 1 | 0 | 0 | 0 | 0.00054 |  | 0 | 2 | 8126423 | 1 | 0 | 332 | 0 | 0 | 0 | 0 | 0 | 0 | 0 | 0 | 0 | 0 | 0 | 0 | 0 | 0 | 0 | 0 | 0 | 0 | 0 | 0 | 0 | 0
113 | 8126404 | 8126396 | 4852758 | 1 | 1 | 1 | 3 | 101-1601 | 101-1601 | Известь строительная негашеная хлорная марки А | 1346 | 1009 | кг | кг | 1 | 0.0318 | 2.04 | 0 | 0 | 0 | 0 | 1 | 0 | 0 | 0 | 0.0318 |  | 0 | 2 | 8126424 | 1 | 0 | 333 | 0 | 0 | 0 | 0 | 0 | 0 | 0 | 0 | 0 | 0 | 0 | 0 | 0 | 0 | 0 | 0 | 0 | 0 | 0 | 0 | 0 | 0
113 | 8126405 | 8126396 | 4852846 | 1 | 1 | 1 | 3 | 101-1680 | 101-1680 | Патроны для строительно-монтажного пистолета | 1356 | 1010 | 1000 шт. | 1000 шт. | 1000 | 0.064 | 253.8 | 0 | 0 | 0 | 0 | 1 | 0 | 0 | 0 | 0.064 |  | 0 | 2 | 8126425 | 1 | 0 | 334 | 0 | 0 | 0 | 0 | 0 | 0 | 0 | 0 | 0 | 0 | 0 | 0 | 0 | 0 | 0 | 0 | 0 | 0 | 0 | 0 | 0 | 0
113 | 8126406 | 8126396 | 4853428 | 1 | 1 | 1 | 3 | 101-9107-1 |  | Наконечники для строительно-монтажного пистолета | 1346 | 1009 | кг | кг | 1 | 0.35 | 25 | 0 | 0 | 0 | 2 | 1 | 0 | 0 | 0 | 0.35 |  | 0 | 2 | 8126426 | 1 | 0 | 335 | 0 | 0 | 0 | 0 | 0 | 0 | 0 | 0 | 0 | 0 | 0 | 0 | 0 | 0 | 0 | 0 | 0 | 0 | 0 | 0 | 0 | 0
113 | 8126407 | 8126396 | 4874444 | 1 | 1 | 1 | 3 | 300-1224 | 300-1224 | Крепления для трубопроводов: кронштейны, планки, хомуты | 1346 | 1009 | кг | кг | 1 | 23.5 | 11.98 | 0 | 0 | 0 | 0 | 1 | 0 | 0 | 0 | 23.5 |  | 0 | 2 | 8126427 | 1 | 0 | 336 | 0 | 0 | 0 | 0 | 0 | 0 | 0 | 0 | 0 | 0 | 0 | 0 | 0 | 0 | 0 | 0 | 0 | 0 | 0 | 0 | 0 | 0
113 | 8126408 | 8126396 | 4874466 | 1 | 1 | 1 | 3 | 300-1235 | 300-1235 | Соединения на сгоне стальные: переходы, диаметром до 80 мм | 1354 | 1010 | шт. | шт. | 1 | 2 | 19.7 | 0 | 0 | 0 | 0 | 1 | 0 | 0 | 0 | 2 |  | 0 | 2 | 8126428 | 1 | 0 | 337 | 0 | 0 | 0 | 0 | 0 | 0 | 0 | 0 | 0 | 0 | 0 | 0 | 0 | 0 | 0 | 0 | 0 | 0 | 0 | 0 | 0 | 0
113 | 8126409 | 8126396 | 4874482 | 1 | 1 | 1 | 3 | 300-1243 | 300-1243 | Сгоны стальные с муфтой и контргайкой, диаметром 80 мм | 1354 | 1010 | шт. | шт. | 1 | 1 | 69.44 | 0 | 0 | 0 | 0 | 1 | 0 | 0 | 0 | 1 |  | 0 | 2 | 8126429 | 1 | 0 | 338 | 0 | 0 | 0 | 0 | 0 | 0 | 0 | 0 | 0 | 0 | 0 | 0 | 0 | 0 | 0 | 0 | 0 | 0 | 0 | 0 | 0 | 0
113 | 8126410 | 8126396 | 4874498 | 1 | 1 | 1 | 3 | 300-1251 | 300-1251 | Спецсоединения стальные втулки буртовые, гайки накидные, муфтовые, диаметром до 80 мм | 1354 | 1010 | шт. | шт. | 1 | 8 | 203.2 | 0 | 0 | 0 | 0 | 1 | 0 | 0 | 0 | 8 |  | 0 | 2 | 8126430 | 1 | 0 | 339 | 0 | 0 | 0 | 0 | 0 | 0 | 0 | 0 | 0 | 0 | 0 | 0 | 0 | 0 | 0 | 0 | 0 | 0 | 0 | 0 | 0 | 0
113 | 8126411 | 8126396 | 4874922 | 1 | 1 | 1 | 3 | 300-1536 |  | Вентили муфтовые диаметром 90 мм | 1354 | 1010 | шт. | шт. | 1 | 10 | 677 | 0 | 0 | 0 | 0 | 1 | 0 | 0 | 0 | 10 |  | 0 | 2 | 8126431 | 1 | 0 | 340 | 0 | 0 | 0 | 0 | 0 | 0 | 0 | 0 | 0 | 0 | 0 | 0 | 0 | 0 | 0 | 0 | 0 | 0 | 0 | 0 | 0 | 0
113 | 8126416 | 8126396 | 4874922 | 1 | 1 | 1 | 3 | 300-1536 |  | Исключаются - Вентили муфтовые диаметром 90 мм | 1354 | 1010 | шт. | шт. | 1 | -10 | 677 | 0 | 0 | 0 | 0 | 0 | 0 | 0 | 0 | -10 |  | 0 | 1 | -1 | 0 | 0 |  | 0 | 0 | 0 | 0 | 0 | 0 | 0 | 0 | 0 | 0 | 0 | 0 | 0 | 0 | 0 | 0 | 0 | 0 | 0 | 0 | 0 | 0
113 | 8126412 | 8126396 | 4880073 | 1 | 1 | 1 | 3 | 411-0001 | 411-0001 | Вода | 1339 | 1007 | м3 | м3 | 1 | 9.54 | 2.44 | 0 | 0 | 0 | 0 | 1 | 0 | 0 | 0 | 9.54 |  | 0 | 2 | 8126432 | 1 | 0 | 341 | 0 | 0 | 0 | 0 | 0 | 0 | 0 | 0 | 0 | 0 | 0 | 0 | 0 | 0 | 0 | 0 | 0 | 0 | 0 | 0 | 0 | 0
113 | 8126413 | 8126396 | 4891497 | 1 | 1 | 1 | 3 | 530-0047 | 530-0047 | Трубы напорные из полиэтилена низкого давления среднего типа, наружным диаметром 90 мм | 1302 | 1003 | 10 м | 10 м | 10 | 9.74 | 421 | 0 | 0 | 0 | 0 | 1 | 0 | 0 | 0 | 9.74 |  | 0 | 2 | 8126433 | 1 | 0 | 342 | 0 | 0 | 0 | 0 | 0 | 0 | 0 | 0 | 0 | 0 | 0 | 0 | 0 | 0 | 0 | 0 | 0 | 0 | 0 | 0 | 0 | 0
113 | 8126414 | 8126396 | 4901687 | 1 | 1 | 1 | 3 | 547-0018 | 547-0018 | Переход диаметром 90х75 мм | 1358 | 1010 | 10 шт. | 10 шт. | 10 | 0.3 | 82.56 | 0 | 0 | 0 | 0 | 1 | 0 | 0 | 0 | 0.3 |  | 0 | 2 | 8126434 | 1 | 0 | 343 | 0 | 0 | 0 | 0 | 0 | 0 | 0 | 0 | 0 | 0 | 0 | 0 | 0 | 0 | 0 | 0 | 0 | 0 | 0 | 0 | 0 | 0
113 | 8126415 | 8126396 | 4901705 | 1 | 1 | 1 | 3 | 547-0028 | 547-0028 | Тройник прямой диаметром 90 мм | 1358 | 1010 | 10 шт. | 10 шт. | 10 | 0.6 | 374.4 | 0 | 0 | 0 | 0 | 1 | 0 | 0 | 0 | 0.6 |  | 0 | 2 | 8126435 | 1 | 0 | 344 | 0 | 0 | 0 | 0 | 0 | 0 | 0 | 0 | 0 | 0 | 0 | 0 | 0 | 0 | 0 | 0 | 0 | 0 | 0 | 0 | 0 | 0
113 | 8134794 | 8126396 | 0 | 0 | 1 | 1 | 3 | счет-фактура |  | Задвижка МЗВ Д=80 | 1354 | 1010 | шт. | шт. | 1 | 1.6878 | 3550 | 0 | 0 | 0 | 0 | 0 | 1 | 0 | 0 | 1.6878 |  | 0 | 1 | -1 | 0 | 0 |  | 0 | 0 | 0 | 0 | 0 | 0 | 0 | 0 | 0 | 0 | 0 | 0 | 0 | 0 | 0 | 0 | 0 | 0 | 0 | 0 | 0 | 0
116 | 8126438 | 8126437 | 4927933 | 1 | 1 | 1 | 1 | 1-3.9-50 |  | Затраты труда рабочих, разряд работ 3.9 | 1369 | 1013 | чел.-ч | чел.-ч | 1 | 128.76 | 0 | 0 | 0 | 9.52 | 0 | 1 | 0 | 0 | 0 | 128.76 |  | 1 | 2 | 8126455 | 1 | 0 | 345 | 0 | 0 | 0 | 0 | 0 | 0 | 0 | 0 | 0 | 0 | 0 | 0 | 0 | 0 | 0 | 0 | 0 | 0 | 0 | 0 | 0 | 0
116 | 8126439 | 8126437 | 121548 | 1 | 1 | 1 | 1 | 2 |  | Затраты труда машинистов | 608254 | 1013 | чел.час | чел.час | 1 | 14.98 | 0 | 0 | 0 | 0 | 0 | 1 | 0 | 0 | 0 | 14.98 |  | 2 | 2 | 8126456 | 1 | 0 | 346 | 0 | 0 | 0 | 0 | 0 | 0 | 0 | 0 | 0 | 0 | 0 | 0 | 0 | 0 | 0 | 0 | 0 | 0 | 0 | 0 | 0 | 0
116 | 8126440 | 8126437 | 4903360 | 1 | 1 | 1 | 2 | 020129 | 020129 | Краны башенные при работе на других видах строительства (кроме монтажа технологического оборудования) 8 т | 1368 | 1011 | маш.-ч | маш.-ч | 1 | 0.11 | 0 | 86.4 | 13.5 | 0 | 0 | 1 | 0 | 0 | 0 | 0.11 |  | 0 | 2 | 8126457 | 1 | 0 | 347 | 0 | 0 | 0 | 0 | 0 | 0 | 0 | 0 | 0 | 0 | 0 | 0 | 0 | 0 | 0 | 0 | 0 | 0 | 0 | 0 | 0 | 0
116 | 8126441 | 8126437 | 4903537 | 1 | 1 | 1 | 2 | 021141 | 021141 | Краны на автомобильном ходу при работе на других видах строительства (кроме магистральных трубопроводов) 10 т | 1368 | 1011 | маш.-ч | маш.-ч | 1 | 0.08 | 0 | 112 | 13.5 | 0 | 0 | 1 | 0 | 0 | 0 | 0.08 |  | 0 | 2 | 8126458 | 1 | 0 | 348 | 0 | 0 | 0 | 0 | 0 | 0 | 0 | 0 | 0 | 0 | 0 | 0 | 0 | 0 | 0 | 0 | 0 | 0 | 0 | 0 | 0 | 0
116 | 8126442 | 8126437 | 4904336 | 1 | 1 | 1 | 2 | 081600 | 081600 | Агрегаты для сварки полиэтиленовых труб | 1368 | 1011 | маш.-ч | маш.-ч | 1 | 10.27 | 0 | 100.1 | 13.5 | 0 | 0 | 1 | 0 | 0 | 0 | 10.27 |  | 0 | 2 | 8126459 | 1 | 0 | 349 | 0 | 0 | 0 | 0 | 0 | 0 | 0 | 0 | 0 | 0 | 0 | 0 | 0 | 0 | 0 | 0 | 0 | 0 | 0 | 0 | 0 | 0
116 | 8126443 | 8126437 | 4906513 | 1 | 1 | 1 | 2 | 400001 | 400001 | Автомобили бортовые грузоподъемностью до 5 т | 1368 | 1011 | маш.-ч | маш.-ч | 1 | 0.52 | 0 | 75.4 | 0 | 0 | 0 | 1 | 0 | 0 | 0 | 0.52 |  | 0 | 2 | 8126460 | 1 | 0 | 350 | 0 | 0 | 0 | 0 | 0 | 0 | 0 | 0 | 0 | 0 | 0 | 0 | 0 | 0 | 0 | 0 | 0 | 0 | 0 | 0 | 0 | 0
116 | 8126444 | 8126437 | 4850465 | 1 | 1 | 1 | 3 | 101-0137 | 101-0137 | Дюбели с калиброванной головкой (в обоймах) 3х58.5 мм | 1348 | 1009 | т | т | 1000 | 0.00031 | 22558 | 0 | 0 | 0 | 0 | 1 | 0 | 0 | 0 | 0.00031 |  | 0 | 2 | 8126461 | 1 | 0 | 351 | 0 | 0 | 0 | 0 | 0 | 0 | 0 | 0 | 0 | 0 | 0 | 0 | 0 | 0 | 0 | 0 | 0 | 0 | 0 | 0 | 0 | 0
116 | 8126445 | 8126437 | 4852758 | 1 | 1 | 1 | 3 | 101-1601 | 101-1601 | Известь строительная негашеная хлорная марки А | 1346 | 1009 | кг | кг | 1 | 0.0475 | 2.04 | 0 | 0 | 0 | 0 | 1 | 0 | 0 | 0 | 0.0475 |  | 0 | 2 | 8126462 | 1 | 0 | 352 | 0 | 0 | 0 | 0 | 0 | 0 | 0 | 0 | 0 | 0 | 0 | 0 | 0 | 0 | 0 | 0 | 0 | 0 | 0 | 0 | 0 | 0
116 | 8126446 | 8126437 | 4852846 | 1 | 1 | 1 | 3 | 101-1680 | 101-1680 | Патроны для строительно-монтажного пистолета | 1356 | 1010 | 1000 шт. | 1000 шт. | 1000 | 0.036 | 253.8 | 0 | 0 | 0 | 0 | 1 | 0 | 0 | 0 | 0.036 |  | 0 | 2 | 8126463 | 1 | 0 | 353 | 0 | 0 | 0 | 0 | 0 | 0 | 0 | 0 | 0 | 0 | 0 | 0 | 0 | 0 | 0 | 0 | 0 | 0 | 0 | 0 | 0 | 0
116 | 8126447 | 8126437 | 4853428 | 1 | 1 | 1 | 3 | 101-9107-1 |  | Наконечники для строительно-монтажного пистолета | 1346 | 1009 | кг | кг | 1 | 0.2 | 25 | 0 | 0 | 0 | 2 | 1 | 0 | 0 | 0 | 0.2 |  | 0 | 2 | 8126464 | 1 | 0 | 354 | 0 | 0 | 0 | 0 | 0 | 0 | 0 | 0 | 0 | 0 | 0 | 0 | 0 | 0 | 0 | 0 | 0 | 0 | 0 | 0 | 0 | 0
116 | 8126448 | 8126437 | 4874444 | 1 | 1 | 1 | 3 | 300-1224 | 300-1224 | Крепления для трубопроводов: кронштейны, планки, хомуты | 1346 | 1009 | кг | кг | 1 | 23.5 | 11.98 | 0 | 0 | 0 | 0 | 1 | 0 | 0 | 0 | 23.5 |  | 0 | 2 | 8126465 | 1 | 0 | 355 | 0 | 0 | 0 | 0 | 0 | 0 | 0 | 0 | 0 | 0 | 0 | 0 | 0 | 0 | 0 | 0 | 0 | 0 | 0 | 0 | 0 | 0
116 | 8126449 | 8126437 | 4874924 | 1 | 1 | 1 | 3 | 300-1537 |  | Вентили муфтовые диаметром 110 мм | 1354 | 1010 | шт. | шт. | 1 | 10 | 812 | 0 | 0 | 0 | 0 | 1 | 0 | 0 | 0 | 10 |  | 0 | 2 | 8126466 | 1 | 0 | 356 | 0 | 0 | 0 | 0 | 0 | 0 | 0 | 0 | 0 | 0 | 0 | 0 | 0 | 0 | 0 | 0 | 0 | 0 | 0 | 0 | 0 | 0
116 | 8126454 | 8126437 | 4874924 | 1 | 1 | 1 | 3 | 300-1537 |  | Исключаются - Вентили муфтовые диаметром 110 мм | 1354 | 1010 | шт. | шт. | 1 | -10 | 812 | 0 | 0 | 0 | 0 | 0 | 0 | 0 | 0 | -10 |  | 0 | 1 | -1 | 0 | 0 |  | 0 | 0 | 0 | 0 | 0 | 0 | 0 | 0 | 0 | 0 | 0 | 0 | 0 | 0 | 0 | 0 | 0 | 0 | 0 | 0 | 0 | 0
116 | 8126450 | 8126437 | 4880073 | 1 | 1 | 1 | 3 | 411-0001 | 411-0001 | Вода | 1339 | 1007 | м3 | м3 | 1 | 14.25 | 2.44 | 0 | 0 | 0 | 0 | 1 | 0 | 0 | 0 | 14.25 |  | 0 | 2 | 8126467 | 1 | 0 | 357 | 0 | 0 | 0 | 0 | 0 | 0 | 0 | 0 | 0 | 0 | 0 | 0 | 0 | 0 | 0 | 0 | 0 | 0 | 0 | 0 | 0 | 0
116 | 8126451 | 8126437 | 4891499 | 1 | 1 | 1 | 3 | 530-0048 | 530-0048 | Трубы напорные из полиэтилена низкого давления среднего типа, наружным диаметром 110 мм | 1302 | 1003 | 10 м | 10 м | 10 | 9.96 | 630 | 0 | 0 | 0 | 0 | 1 | 0 | 0 | 0 | 9.96 |  | 0 | 2 | 8126468 | 1 | 0 | 358 | 0 | 0 | 0 | 0 | 0 | 0 | 0 | 0 | 0 | 0 | 0 | 0 | 0 | 0 | 0 | 0 | 0 | 0 | 0 | 0 | 0 | 0
116 | 8126452 | 8126437 | 4901688 | 1 | 1 | 1 | 3 | 547-0019 | 547-0019 | Переход диаметром 110х90 мм | 1358 | 1010 | 10 шт. | 10 шт. | 10 | 0.3 | 130.88 | 0 | 0 | 0 | 0 | 1 | 0 | 0 | 0 | 0.3 |  | 0 | 2 | 8126469 | 1 | 0 | 359 | 0 | 0 | 0 | 0 | 0 | 0 | 0 | 0 | 0 | 0 | 0 | 0 | 0 | 0 | 0 | 0 | 0 | 0 | 0 | 0 | 0 | 0
116 | 8126453 | 8126437 | 4901707 | 1 | 1 | 1 | 3 | 547-0029 | 547-0029 | Тройник прямой диаметром 110 мм | 1358 | 1010 | 10 шт. | 10 шт. | 10 | 0.6 | 665.6 | 0 | 0 | 0 | 0 | 1 | 0 | 0 | 0 | 0.6 |  | 0 | 2 | 8126470 | 1 | 0 | 360 | 0 | 0 | 0 | 0 | 0 | 0 | 0 | 0 | 0 | 0 | 0 | 0 | 0 | 0 | 0 | 0 | 0 | 0 | 0 | 0 | 0 | 0
116 | 8134796 | 8126437 | 0 | 0 | 1 | 1 | 3 | счет-фактура |  | Задвижка МЗВ Д=100 | 1354 | 1010 | шт. | шт. | 1 | 2.9412 | 3980 | 0 | 0 | 0 | 0 | 0 | 1 | 0 | 0 | 2.9412 |  | 0 | 1 | -1 | 0 | 0 |  | 0 | 0 | 0 | 0 | 0 | 0 | 0 | 0 | 0 | 0 | 0 | 0 | 0 | 0 | 0 | 0 | 0 | 0 | 0 | 0 | 0 | 0
119 | 8126502 | 8126501 | 4928768 | 1 | 1 | 1 | 1 | 1-4.0-50 |  | Затраты труда рабочих, разряд работ 4.0 | 1369 | 1013 | чел.-ч | чел.-ч | 1 | 1.01 | 0 | 0 | 0 | 9.63 | 0 | 1 | 0 | 0 | 0 | 1.01 |  | 1 | 2 | 8126516 | 1 | 0 | 361 | 0 | 0 | 0 | 0 | 0 | 0 | 0 | 0 | 0 | 0 | 0 | 0 | 0 | 0 | 0 | 0 | 0 | 0 | 0 | 0 | 0 | 0
119 | 8126503 | 8126501 | 121548 | 1 | 1 | 1 | 1 | 2 |  | Затраты труда машинистов | 608254 | 1013 | чел.час | чел.час | 1 | 0.03 | 0 | 0 | 0 | 0 | 0 | 1 | 0 | 0 | 0 | 0.03 |  | 2 | 2 | 8126517 | 1 | 0 | 362 | 0 | 0 | 0 | 0 | 0 | 0 | 0 | 0 | 0 | 0 | 0 | 0 | 0 | 0 | 0 | 0 | 0 | 0 | 0 | 0 | 0 | 0
119 | 8126504 | 8126501 | 4903360 | 1 | 1 | 1 | 2 | 020129 | 020129 | Краны башенные при работе на других видах строительства (кроме монтажа технологического оборудования) 8 т | 1368 | 1011 | маш.-ч | маш.-ч | 1 | 0.01 | 0 | 86.4 | 13.5 | 0 | 0 | 1 | 0 | 0 | 0 | 0.01 |  | 0 | 2 | 8126518 | 1 | 0 | 363 | 0 | 0 | 0 | 0 | 0 | 0 | 0 | 0 | 0 | 0 | 0 | 0 | 0 | 0 | 0 | 0 | 0 | 0 | 0 | 0 | 0 | 0
119 | 8126505 | 8126501 | 4906064 | 1 | 1 | 1 | 2 | 330206 | 330206 | Дрели электрические | 1368 | 1011 | маш.-ч | маш.-ч | 1 | 0.2 | 0 | 19.2 | 0 | 0 | 0 | 1 | 0 | 0 | 0 | 0.2 |  | 0 | 2 | 8126519 | 1 | 0 | 364 | 0 | 0 | 0 | 0 | 0 | 0 | 0 | 0 | 0 | 0 | 0 | 0 | 0 | 0 | 0 | 0 | 0 | 0 | 0 | 0 | 0 | 0
119 | 8126506 | 8126501 | 4906513 | 1 | 1 | 1 | 2 | 400001 | 400001 | Автомобили бортовые грузоподъемностью до 5 т | 1368 | 1011 | маш.-ч | маш.-ч | 1 | 0.02 | 0 | 75.4 | 0 | 0 | 0 | 1 | 0 | 0 | 0 | 0.02 |  | 0 | 2 | 8126520 | 1 | 0 | 365 | 0 | 0 | 0 | 0 | 0 | 0 | 0 | 0 | 0 | 0 | 0 | 0 | 0 | 0 | 0 | 0 | 0 | 0 | 0 | 0 | 0 | 0
119 | 8126507 | 8126501 | 4850807 | 1 | 1 | 1 | 3 | 101-0388 | 101-0388 | Краски масляные земляные МА-0115: мумия, сурик железный | 1348 | 1009 | т | т | 1000 | 3e-05 | 15119 | 0 | 0 | 0 | 0 | 1 | 0 | 0 | 0 | 3e-05 |  | 0 | 2 | 8126521 | 1 | 0 | 366 | 0 | 0 | 0 | 0 | 0 | 0 | 0 | 0 | 0 | 0 | 0 | 0 | 0 | 0 | 0 | 0 | 0 | 0 | 0 | 0 | 0 | 0
119 | 8126508 | 8126501 | 4851228 | 1 | 1 | 1 | 3 | 101-0628 | 101-0628 | Олифа комбинированная К-3 | 1348 | 1009 | т | т | 1000 | 1e-05 | 16950 | 0 | 0 | 0 | 0 | 1 | 0 | 0 | 0 | 1e-05 |  | 0 | 2 | 8126522 | 1 | 0 | 367 | 0 | 0 | 0 | 0 | 0 | 0 | 0 | 0 | 0 | 0 | 0 | 0 | 0 | 0 | 0 | 0 | 0 | 0 | 0 | 0 | 0 | 0
119 | 8126509 | 8126501 | 4852610 | 1 | 1 | 1 | 3 | 101-1483 | 101-1483 | Шурупы с полукруглой головкой 6х40 мм | 1348 | 1009 | т | т | 1000 | 4e-05 | 12430 | 0 | 0 | 0 | 0 | 1 | 0 | 0 | 0 | 4e-05 |  | 0 | 2 | 8126523 | 1 | 0 | 368 | 0 | 0 | 0 | 0 | 0 | 0 | 0 | 0 | 0 | 0 | 0 | 0 | 0 | 0 | 0 | 0 | 0 | 0 | 0 | 0 | 0 | 0
119 | 8126510 | 8126501 | 4852832 | 1 | 1 | 1 | 3 | 101-1669 | 101-1669 | Очес льняной | 1346 | 1009 | кг | кг | 1 | 0.01 | 37.29 | 0 | 0 | 0 | 0 | 1 | 0 | 0 | 0 | 0.01 |  | 0 | 2 | 8126524 | 1 | 0 | 369 | 0 | 0 | 0 | 0 | 0 | 0 | 0 | 0 | 0 | 0 | 0 | 0 | 0 | 0 | 0 | 0 | 0 | 0 | 0 | 0 | 0 | 0
119 | 8126511 | 8126501 | 4853320 | 1 | 1 | 1 | 3 | 101-2203 | 101-2203 | Дюбели распорные полиэтиленовые 8х30 мм | 1358 | 1010 | 10 шт. | 10 шт. | 10 | 0.4 | 1.8 | 0 | 0 | 0 | 0 | 1 | 0 | 0 | 0 | 0.4 |  | 0 | 2 | 8126525 | 1 | 0 | 370 | 0 | 0 | 0 | 0 | 0 | 0 | 0 | 0 | 0 | 0 | 0 | 0 | 0 | 0 | 0 | 0 | 0 | 0 | 0 | 0 | 0 | 0
119 | 8126512 | 8126501 | 4874273 | 1 | 1 | 1 | 3 | 300-1133 | 300-1133 | Вентили пожарные 50-10 для воды давлением 1 МПа (10 кгс/см2), диаметром 50 мм | 1354 | 1010 | шт. | шт. | 1 | 1 | 240 | 0 | 0 | 0 | 0 | 1 | 0 | 0 | 0 | 1 |  | 0 | 2 | 8126526 | 1 | 0 | 371 | 0 | 0 | 0 | 0 | 0 | 0 | 0 | 0 | 0 | 0 | 0 | 0 | 0 | 0 | 0 | 0 | 0 | 0 | 0 | 0 | 0 | 0
119 | 8126513 | 8126501 | 4874348 | 1 | 1 | 1 | 3 | 300-1173 | 300-1173 | Головки для пожарных рукавов соединительные напорные, давлением 1,2 МПа (12 кгс/см2) рукавные, диаметром 50 мм | 1354 | 1010 | шт. | шт. | 1 | 3 | 14.2 | 0 | 0 | 0 | 0 | 1 | 0 | 0 | 0 | 3 |  | 0 | 2 | 8126527 | 1 | 0 | 372 | 0 | 0 | 0 | 0 | 0 | 0 | 0 | 0 | 0 | 0 | 0 | 0 | 0 | 0 | 0 | 0 | 0 | 0 | 0 | 0 | 0 | 0
119 | 8126514 | 8126501 | 4874403 | 1 | 1 | 1 | 3 | 300-1201 | 300-1201 | Стволы пожарные ручные марки РС, диаметр 50 мм | 1354 | 1010 | шт. | шт. | 1 | 1 | 82.57 | 0 | 0 | 0 | 0 | 1 | 0 | 0 | 0 | 1 |  | 0 | 2 | 8126528 | 1 | 0 | 373 | 0 | 0 | 0 | 0 | 0 | 0 | 0 | 0 | 0 | 0 | 0 | 0 | 0 | 0 | 0 | 0 | 0 | 0 | 0 | 0 | 0 | 0
119 | 8126515 | 8126501 | 4874448 | 1 | 1 | 1 | 3 | 300-1226 | 300-1226 | Рукава пожарные льняные сухого прядения нормальные, диаметром 51 мм | 1301 | 1003 | м | м | 1 | 10 | 36.2 | 0 | 0 | 0 | 0 | 1 | 0 | 0 | 0 | 10 |  | 0 | 2 | 8126529 | 1 | 0 | 374 | 0 | 0 | 0 | 0 | 0 | 0 | 0 | 0 | 0 | 0 | 0 | 0 | 0 | 0 | 0 | 0 | 0 | 0 | 0 | 0 | 0 | 0
120 | 8126531 | 8126530 | 4931572 | 1 | 1 | 1 | 1 | 1-4.1-50 |  | Затраты труда рабочих, разряд работ 4.1 | 1369 | 1013 | чел.-ч | чел.-ч | 1 | 18.85 | 0 | 0 | 0 | 9.77 | 0 | 1 | 0 | 0 | 0 | 18.85 |  | 1 | 2 | 8126542 | 1 | 0 | 375 | 0 | 0 | 0 | 0 | 0 | 0 | 0 | 0 | 0 | 0 | 0 | 0 | 0 | 0 | 0 | 0 | 0 | 0 | 0 | 0 | 0 | 0
120 | 8126532 | 8126530 | 121548 | 1 | 1 | 1 | 1 | 2 |  | Затраты труда машинистов | 608254 | 1013 | чел.час | чел.час | 1 | 0.55 | 0 | 0 | 0 | 0 | 0 | 1 | 0 | 0 | 0 | 0.55 |  | 2 | 2 | 8126543 | 1 | 0 | 376 | 0 | 0 | 0 | 0 | 0 | 0 | 0 | 0 | 0 | 0 | 0 | 0 | 0 | 0 | 0 | 0 | 0 | 0 | 0 | 0 | 0 | 0
120 | 8126533 | 8126530 | 4906170 | 1 | 1 | 1 | 2 | 332101 | 332101 | Установки для изготовления бандажей, диафрагм, пряжек | 1368 | 1011 | маш.-ч | маш.-ч | 1 | 0.65 | 0 | 2.16 | 0 | 0 | 0 | 1 | 0 | 0 | 0 | 0.65 |  | 0 | 2 | 8126544 | 1 | 0 | 377 | 0 | 0 | 0 | 0 | 0 | 0 | 0 | 0 | 0 | 0 | 0 | 0 | 0 | 0 | 0 | 0 | 0 | 0 | 0 | 0 | 0 | 0
120 | 8126534 | 8126530 | 4906513 | 1 | 1 | 1 | 2 | 400001 | 400001 | Автомобили бортовые грузоподъемностью до 5 т | 1368 | 1011 | маш.-ч | маш.-ч | 1 | 0.55 | 0 | 75.4 | 0 | 0 | 0 | 1 | 0 | 0 | 0 | 0.55 |  | 0 | 2 | 8126545 | 1 | 0 | 378 | 0 | 0 | 0 | 0 | 0 | 0 | 0 | 0 | 0 | 0 | 0 | 0 | 0 | 0 | 0 | 0 | 0 | 0 | 0 | 0 | 0 | 0
120 | 8126535 | 8126530 | 4851090 | 1 | 1 | 1 | 3 | 101-0540 | 101-0540 | Лента стальная упаковочная, мягкая, нормальной точности 0,7х20-50 мм | 1348 | 1009 | т | т | 1000 | 0.0106 | 7590 | 0 | 0 | 0 | 0 | 1 | 0 | 0 | 0 | 0.0106 |  | 0 | 2 | 8126546 | 1 | 0 | 379 | 0 | 0 | 0 | 0 | 0 | 0 | 0 | 0 | 0 | 0 | 0 | 0 | 0 | 0 | 0 | 0 | 0 | 0 | 0 | 0 | 0 | 0
120 | 8126536 | 8126530 | 4851527 | 1 | 1 | 1 | 3 | 101-0811 | 101-0811 | Проволока стальная низкоуглеродистая разного назначения оцинкованная диаметром 1.1 мм | 1348 | 1009 | т | т | 1000 | 0.001 | 14690 | 0 | 0 | 0 | 0 | 1 | 0 | 0 | 0 | 0.001 |  | 0 | 2 | 8126547 | 1 | 0 | 380 | 0 | 0 | 0 | 0 | 0 | 0 | 0 | 0 | 0 | 0 | 0 | 0 | 0 | 0 | 0 | 0 | 0 | 0 | 0 | 0 | 0 | 0
120 | 8126537 | 8126530 | 4851528 | 1 | 1 | 1 | 3 | 101-0812 | 101-0812 | Проволока стальная низкоуглеродистая разного назначения оцинкованная диаметром 1.6 мм | 1348 | 1009 | т | т | 1000 | 0.00123 | 14690 | 0 | 0 | 0 | 0 | 1 | 0 | 0 | 0 | 0.00123 |  | 0 | 2 | 8126548 | 1 | 0 | 381 | 0 | 0 | 0 | 0 | 0 | 0 | 0 | 0 | 0 | 0 | 0 | 0 | 0 | 0 | 0 | 0 | 0 | 0 | 0 | 0 | 0 | 0
120 | 8126538 | 8126530 | 4852974 | 1 | 1 | 1 | 3 | 101-1810 | 101-1810 | Винты самонарезающие для крепления профилированного настила и панелей к несущим конструкциям | 1348 | 1009 | т | т | 1000 | 4e-05 | 35011 | 0 | 0 | 0 | 0 | 1 | 0 | 0 | 0 | 4e-05 |  | 0 | 2 | 8126549 | 1 | 0 | 382 | 0 | 0 | 0 | 0 | 0 | 0 | 0 | 0 | 0 | 0 | 0 | 0 | 0 | 0 | 0 | 0 | 0 | 0 | 0 | 0 | 0 | 0
120 | 8126539 | 8126530 | 4853055 | 1 | 1 | 1 | 3 | 101-1876 | 101-1876 | Сталь оцинкованная листовая толщина листа 0.8 мм | 1348 | 1009 | т | т | 1000 | 0.0265 | 11000 | 0 | 0 | 0 | 0 | 1 | 0 | 0 | 0 | 0.0265 |  | 0 | 2 | 8126550 | 1 | 0 | 383 | 0 | 0 | 0 | 0 | 0 | 0 | 0 | 0 | 0 | 0 | 0 | 0 | 0 | 0 | 0 | 0 | 0 | 0 | 0 | 0 | 0 | 0
120 | 8126540 | 8126530 | 4857198 | 1 | 1 | 1 | 3 | 104-0005 | 104-0005 | Плиты минераловатные гофрированной структуры М-125 | 1339 | 1007 | м3 | м3 | 1 | 1.24 | 594 | 0 | 0 | 0 | 0 | 1 | 0 | 0 | 0 | 1.24 |  | 0 | 2 | 8126551 | 1 | 0 | 384 | 0 | 0 | 0 | 0 | 0 | 0 | 0 | 0 | 0 | 0 | 0 | 0 | 0 | 0 | 0 | 0 | 0 | 0 | 0 | 0 | 0 | 0
120 | 8126541 | 8126530 | 4889471 | 1 | 1 | 1 | 3 | 517-0301 | 517-0301 | Листы алюминиевые марки АД1Н, толщиной 1 мм | 1346 | 1009 | кг | кг | 1 | 0.56 | 23.5 | 0 | 0 | 0 | 0 | 1 | 0 | 0 | 0 | 0.56 |  | 0 | 2 | 8126552 | 1 | 0 | 385 | 0 | 0 | 0 | 0 | 0 | 0 | 0 | 0 | 0 | 0 | 0 | 0 | 0 | 0 | 0 | 0 | 0 | 0 | 0 | 0 | 0 | 0
140 | 8126593 | 8126592 | 4928283 | 1 | 1 | 1 | 1 | 1-2.9-50 |  | Затраты труда рабочих, разряд работ 2.9 | 1369 | 1013 | чел.-ч | чел.-ч | 1 | 68.8 | 0 | 0 | 0 | 8.45 | 0 | 1 | 0 | 0 | 0 | 68.8 |  | 1 | 2 | 8126597 | 1 | 0 | 386 | 0 | 0 | 0 | 0 | 0 | 0 | 0 | 0 | 0 | 0 | 0 | 0 | 0 | 0 | 0 | 0 | 0 | 0 | 0 | 0 | 0 | 0
140 | 8126594 | 8126592 | 121548 | 1 | 1 | 1 | 1 | 2 |  | Затраты труда машинистов | 608254 | 1013 | чел.час | чел.час | 1 | 0.16 | 0 | 0 | 0 | 0 | 0 | 1 | 0 | 0 | 0 | 0.16 |  | 2 | 2 | 8126598 | 1 | 0 | 387 | 0 | 0 | 0 | 0 | 0 | 0 | 0 | 0 | 0 | 0 | 0 | 0 | 0 | 0 | 0 | 0 | 0 | 0 | 0 | 0 | 0 | 0
140 | 8126595 | 8126592 | 4903820 | 1 | 1 | 1 | 2 | 031121 | 031121 | Подъемники мачтовые строительные 0.5 т | 1368 | 1011 | маш.-ч | маш.-ч | 1 | 0.16 | 0 | 20 | 13.5 | 0 | 0 | 1 | 0 | 0 | 0 | 0.16 |  | 0 | 2 | 8126599 | 1 | 0 | 388 | 0 | 0 | 0 | 0 | 0 | 0 | 0 | 0 | 0 | 0 | 0 | 0 | 0 | 0 | 0 | 0 | 0 | 0 | 0 | 0 | 0 | 0
140 | 8126596 | 8126592 | 4903265 | 1 | 1 | 1 | 3 | 999-9899 | 999-9899 | Строительный мусор и масса возвратных материалов | 1348 | 1009 | т | т | 1000 | -0.59 | 0 | 0 | 0 | 0 | 1 | 1 | 1 | 0 | 0 | -0.59 |  | 0 | 2 | 8126600 | 2 | 12288 | 389 | 0 | 0 | 0 | 0 | 0 | 0 | 0 | 0 | 0 | 0 | 0 | 0 | 0 | 0 | 0 | 0 | 0 | 0 | 0 | 0 | 0 | 0
142 | 8126603 | 8126602 | 4928283 | 1 | 1 | 1 | 1 | 1-2.9-50 |  | Затраты труда рабочих, разряд работ 2.9 | 1369 | 1013 | чел.-ч | чел.-ч | 1 | 85.3 | 0 | 0 | 0 | 8.45 | 0 | 1 | 0 | 0 | 0 | 85.3 |  | 1 | 2 | 8126607 | 1 | 0 | 390 | 0 | 0 | 0 | 0 | 0 | 0 | 0 | 0 | 0 | 0 | 0 | 0 | 0 | 0 | 0 | 0 | 0 | 0 | 0 | 0 | 0 | 0
142 | 8126604 | 8126602 | 121548 | 1 | 1 | 1 | 1 | 2 |  | Затраты труда машинистов | 608254 | 1013 | чел.час | чел.час | 1 | 0.32 | 0 | 0 | 0 | 0 | 0 | 1 | 0 | 0 | 0 | 0.32 |  | 2 | 2 | 8126608 | 1 | 0 | 391 | 0 | 0 | 0 | 0 | 0 | 0 | 0 | 0 | 0 | 0 | 0 | 0 | 0 | 0 | 0 | 0 | 0 | 0 | 0 | 0 | 0 | 0
142 | 8126605 | 8126602 | 4903820 | 1 | 1 | 1 | 2 | 031121 | 031121 | Подъемники мачтовые строительные 0.5 т | 1368 | 1011 | маш.-ч | маш.-ч | 1 | 0.32 | 0 | 20 | 13.5 | 0 | 0 | 1 | 0 | 0 | 0 | 0.32 |  | 0 | 2 | 8126609 | 1 | 0 | 392 | 0 | 0 | 0 | 0 | 0 | 0 | 0 | 0 | 0 | 0 | 0 | 0 | 0 | 0 | 0 | 0 | 0 | 0 | 0 | 0 | 0 | 0
142 | 8126606 | 8126602 | 4903265 | 1 | 1 | 1 | 3 | 999-9899 | 999-9899 | Строительный мусор и масса возвратных материалов | 1348 | 1009 | т | т | 1000 | -1.34 | 0 | 0 | 0 | 0 | 1 | 1 | 1 | 0 | 0 | -1.34 |  | 0 | 2 | 8126610 | 2 | 12288 | 393 | 0 | 0 | 0 | 0 | 0 | 0 | 0 | 0 | 0 | 0 | 0 | 0 | 0 | 0 | 0 | 0 | 0 | 0 | 0 | 0 | 0 | 0
144 | 8126613 | 8126612 | 4928283 | 1 | 1 | 1 | 1 | 1-2.9-50 |  | Затраты труда рабочих, разряд работ 2.9 | 1369 | 1013 | чел.-ч | чел.-ч | 1 | 111.5 | 0 | 0 | 0 | 8.45 | 0 | 1 | 0 | 0 | 0 | 111.5 |  | 1 | 2 | 8126617 | 1 | 0 | 394 | 0 | 0 | 0 | 0 | 0 | 0 | 0 | 0 | 0 | 0 | 0 | 0 | 0 | 0 | 0 | 0 | 0 | 0 | 0 | 0 | 0 | 0
144 | 8126614 | 8126612 | 121548 | 1 | 1 | 1 | 1 | 2 |  | Затраты труда машинистов | 608254 | 1013 | чел.час | чел.час | 1 | 0.48 | 0 | 0 | 0 | 0 | 0 | 1 | 0 | 0 | 0 | 0.48 |  | 2 | 2 | 8126618 | 1 | 0 | 395 | 0 | 0 | 0 | 0 | 0 | 0 | 0 | 0 | 0 | 0 | 0 | 0 | 0 | 0 | 0 | 0 | 0 | 0 | 0 | 0 | 0 | 0
144 | 8126615 | 8126612 | 4903820 | 1 | 1 | 1 | 2 | 031121 | 031121 | Подъемники мачтовые строительные 0.5 т | 1368 | 1011 | маш.-ч | маш.-ч | 1 | 0.48 | 0 | 20 | 13.5 | 0 | 0 | 1 | 0 | 0 | 0 | 0.48 |  | 0 | 2 | 8126619 | 1 | 0 | 396 | 0 | 0 | 0 | 0 | 0 | 0 | 0 | 0 | 0 | 0 | 0 | 0 | 0 | 0 | 0 | 0 | 0 | 0 | 0 | 0 | 0 | 0
144 | 8126616 | 8126612 | 4903265 | 1 | 1 | 1 | 3 | 999-9899 | 999-9899 | Строительный мусор и масса возвратных материалов | 1348 | 1009 | т | т | 1000 | -2.18 | 0 | 0 | 0 | 0 | 1 | 1 | 1 | 0 | 0 | -2.18 |  | 0 | 2 | 8126620 | 2 | 12288 | 397 | 0 | 0 | 0 | 0 | 0 | 0 | 0 | 0 | 0 | 0 | 0 | 0 | 0 | 0 | 0 | 0 | 0 | 0 | 0 | 0 | 0 | 0
146 | 8126623 | 8126622 | 4927933 | 1 | 1 | 1 | 1 | 1-3.9-50 |  | Затраты труда рабочих, разряд работ 3.9 | 1369 | 1013 | чел.-ч | чел.-ч | 1 | 15.17 | 0 | 0 | 0 | 9.52 | 0 | 1 | 0 | 0 | 0 | 15.17 |  | 1 | 2 | 8126627 | 1 | 0 | 398 | 0 | 0 | 0 | 0 | 0 | 0 | 0 | 0 | 0 | 0 | 0 | 0 | 0 | 0 | 0 | 0 | 0 | 0 | 0 | 0 | 0 | 0
146 | 8126624 | 8126622 | 121548 | 1 | 1 | 1 | 1 | 2 |  | Затраты труда машинистов | 608254 | 1013 | чел.час | чел.час | 1 | 4.35 | 0 | 0 | 0 | 0 | 0 | 1 | 0 | 0 | 0 | 4.35 |  | 2 | 2 | 8126628 | 1 | 0 | 399 | 0 | 0 | 0 | 0 | 0 | 0 | 0 | 0 | 0 | 0 | 0 | 0 | 0 | 0 | 0 | 0 | 0 | 0 | 0 | 0 | 0 | 0
146 | 8126625 | 8126622 | 4903990 | 1 | 1 | 1 | 2 | 050102 | 050102 | Компрессоры передвижные с двигателем внутреннего сгорания давлением до 686 кПа (7 атм) 5 м3/мин | 1368 | 1011 | маш.-ч | маш.-ч | 1 | 4.35 | 0 | 90 | 10.06 | 0 | 0 | 1 | 0 | 0 | 0 | 4.35 |  | 0 | 2 | 8126629 | 1 | 0 | 400 | 0 | 0 | 0 | 0 | 0 | 0 | 0 | 0 | 0 | 0 | 0 | 0 | 0 | 0 | 0 | 0 | 0 | 0 | 0 | 0 | 0 | 0
146 | 8126626 | 8126622 | 4906089 | 1 | 1 | 1 | 2 | 330804 | 330804 | Молотки отбойные пневматические при работе от передвижных компрессорных станций | 1368 | 1011 | маш.-ч | маш.-ч | 1 | 8.7 | 0 | 16.7 | 0 | 0 | 0 | 1 | 0 | 0 | 0 | 8.7 |  | 0 | 2 | 8126630 | 1 | 0 | 401 | 0 | 0 | 0 | 0 | 0 | 0 | 0 | 0 | 0 | 0 | 0 | 0 | 0 | 0 | 0 | 0 | 0 | 0 | 0 | 0 | 0 | 0
147 | 8126632 | 8126631 | 4934513 | 1 | 1 | 1 | 1 | 1-4.2-50 |  | Затраты труда рабочих, разряд работ 4.2 | 1369 | 1013 | чел.-ч | чел.-ч | 1 | 64.24 | 0 | 0 | 0 | 9.92 | 0 | 1 | 0 | 0 | 0 | 64.24 |  | 1 | 2 | 8126647 | 1 | 0 | 402 | 0 | 0 | 0 | 0 | 0 | 0 | 0 | 0 | 0 | 0 | 0 | 0 | 0 | 0 | 0 | 0 | 0 | 0 | 0 | 0 | 0 | 0
147 | 8126633 | 8126631 | 121548 | 1 | 1 | 1 | 1 | 2 |  | Затраты труда машинистов | 608254 | 1013 | чел.час | чел.час | 1 | 0.13 | 0 | 0 | 0 | 0 | 0 | 1 | 0 | 0 | 0 | 0.13 |  | 2 | 2 | 8126648 | 1 | 0 | 403 | 0 | 0 | 0 | 0 | 0 | 0 | 0 | 0 | 0 | 0 | 0 | 0 | 0 | 0 | 0 | 0 | 0 | 0 | 0 | 0 | 0 | 0
147 | 8126634 | 8126631 | 4903360 | 1 | 1 | 1 | 2 | 020129 | 020129 | Краны башенные при работе на других видах строительства (кроме монтажа технологического оборудования) 8 т | 1368 | 1011 | маш.-ч | маш.-ч | 1 | 0.01 | 0 | 86.4 | 13.5 | 0 | 0 | 1 | 0 | 0 | 0 | 0.01 |  | 0 | 2 | 8126649 | 1 | 0 | 404 | 0 | 0 | 0 | 0 | 0 | 0 | 0 | 0 | 0 | 0 | 0 | 0 | 0 | 0 | 0 | 0 | 0 | 0 | 0 | 0 | 0 | 0
147 | 8126635 | 8126631 | 4903537 | 1 | 1 | 1 | 2 | 021141 | 021141 | Краны на автомобильном ходу при работе на других видах строительства (кроме магистральных трубопроводов) 10 т | 1368 | 1011 | маш.-ч | маш.-ч | 1 | 0.01 | 0 | 112 | 13.5 | 0 | 0 | 1 | 0 | 0 | 0 | 0.01 |  | 0 | 2 | 8126650 | 1 | 0 | 405 | 0 | 0 | 0 | 0 | 0 | 0 | 0 | 0 | 0 | 0 | 0 | 0 | 0 | 0 | 0 | 0 | 0 | 0 | 0 | 0 | 0 | 0
147 | 8126636 | 8126631 | 4906513 | 1 | 1 | 1 | 2 | 400001 | 400001 | Автомобили бортовые грузоподъемностью до 5 т | 1368 | 1011 | маш.-ч | маш.-ч | 1 | 0.11 | 0 | 75.4 | 0 | 0 | 0 | 1 | 0 | 0 | 0 | 0.11 |  | 0 | 2 | 8126651 | 1 | 0 | 406 | 0 | 0 | 0 | 0 | 0 | 0 | 0 | 0 | 0 | 0 | 0 | 0 | 0 | 0 | 0 | 0 | 0 | 0 | 0 | 0 | 0 | 0
147 | 8126637 | 8126631 | 4856173 | 1 | 1 | 1 | 3 | 103-0743 | 103-0743 | Кольца резиновые уплотнительные (манжеты) для чугунных напорных труб диаметром 50-300 мм | 1346 | 1009 | кг | кг | 1 | 1.5 | 24.41 | 0 | 0 | 0 | 0 | 1 | 0 | 0 | 0 | 1.5 |  | 0 | 2 | 8126652 | 1 | 0 | 407 | 0 | 0 | 0 | 0 | 0 | 0 | 0 | 0 | 0 | 0 | 0 | 0 | 0 | 0 | 0 | 0 | 0 | 0 | 0 | 0 | 0 | 0
147 | 8126638 | 8126631 | 4876388 | 1 | 1 | 1 | 3 | 300-0040 | 300-0040 | Болты с гайками и шайбами для санитарно-технических работ, диаметром 16 мм | 1348 | 1009 | т | т | 1000 | 0.0012 | 14830 | 0 | 0 | 0 | 0 | 1 | 0 | 0 | 0 | 0.0012 |  | 0 | 2 | 8126653 | 1 | 0 | 408 | 0 | 0 | 0 | 0 | 0 | 0 | 0 | 0 | 0 | 0 | 0 | 0 | 0 | 0 | 0 | 0 | 0 | 0 | 0 | 0 | 0 | 0
147 | 8126639 | 8126631 | 4874351 | 1 | 1 | 1 | 3 | 300-1175 | 300-1175 | Задвижки параллельные фланцевые с выдвижным шпинделем, для воды и пара давлением 1 МПа (10 кгс/см2) 30Ч6БР диаметром 50 мм | 1354 | 1010 | шт. | шт. | 1 | 1 | 257.08 | 0 | 0 | 0 | 0 | 1 | 0 | 0 | 0 | 1 |  | 0 | 2 | 8126654 | 1 | 0 | 409 | 0 | 0 | 0 | 0 | 0 | 0 | 0 | 0 | 0 | 0 | 0 | 0 | 0 | 0 | 0 | 0 | 0 | 0 | 0 | 0 | 0 | 0
147 | 8126640 | 8126631 | 4874444 | 1 | 1 | 1 | 3 | 300-1224 | 300-1224 | Крепления для трубопроводов: кронштейны, планки, хомуты | 1346 | 1009 | кг | кг | 1 | 14 | 11.98 | 0 | 0 | 0 | 0 | 1 | 0 | 0 | 0 | 14 |  | 0 | 2 | 8126655 | 1 | 0 | 410 | 0 | 0 | 0 | 0 | 0 | 0 | 0 | 0 | 0 | 0 | 0 | 0 | 0 | 0 | 0 | 0 | 0 | 0 | 0 | 0 | 0 | 0
147 | 8126641 | 8126631 | 4875785 | 1 | 1 | 1 | 3 | 300-9660 | 300-9660 | Трубопроводы канализации из полиэтиленовых труб высокой плотности с гильзами, диаметром 50 мм | 1301 | 1003 | м | м | 1 | 99.8 | 39.36 | 0 | 0 | 0 | 2 | 1 | 0 | 0 | 0 | 99.8 |  | 0 | 2 | 8126656 | 1 | 0 | 411 | 0 | 0 | 0 | 0 | 0 | 0 | 0 | 0 | 0 | 0 | 0 | 0 | 0 | 0 | 0 | 0 | 0 | 0 | 0 | 0 | 0 | 0
147 | 8126642 | 8126631 | 4880073 | 1 | 1 | 1 | 3 | 411-0001 | 411-0001 | Вода | 1339 | 1007 | м3 | м3 | 1 | 0.39 | 2.44 | 0 | 0 | 0 | 0 | 1 | 0 | 0 | 0 | 0.39 |  | 0 | 2 | 8126657 | 1 | 0 | 412 | 0 | 0 | 0 | 0 | 0 | 0 | 0 | 0 | 0 | 0 | 0 | 0 | 0 | 0 | 0 | 0 | 0 | 0 | 0 | 0 | 0 | 0
147 | 8126643 | 8126631 | 0 | 0 | 1 | 1 | 3 | Счет-Фактура |  | Отвод Д=50мм | 1354 | 1010 | шт. | шт. | 1 | 73.8095 | 0 | 0 | 0 | 0 | 0 | 0 | 0 | 0 | 0 | 73.8095 |  | 0 | 1 | -1 | 0 | 0 |  | 0 | 0 | 0 | 0 | 0 | 0 | 0 | 0 | 0 | 0 | 0 | 0 | 0 | 0 | 0 | 0 | 0 | 0 | 0 | 0 | 0 | 0
147 | 8126645 | 8126631 | 0 | 0 | 1 | 1 | 3 | Счет-Фактура |  | Тройник Д=50мм | 1354 | 1010 | шт. | шт. | 1 | 20.6349 | 0 | 0 | 0 | 0 | 0 | 0 | 0 | 0 | 0 | 20.6349 |  | 0 | 1 | -1 | 0 | 0 |  | 0 | 0 | 0 | 0 | 0 | 0 | 0 | 0 | 0 | 0 | 0 | 0 | 0 | 0 | 0 | 0 | 0 | 0 | 0 | 0 | 0 | 0
150 | 8126661 | 8126660 | 4934513 | 1 | 1 | 1 | 1 | 1-4.2-50 |  | Затраты труда рабочих, разряд работ 4.2 | 1369 | 1013 | чел.-ч | чел.-ч | 1 | 61.6 | 0 | 0 | 0 | 9.92 | 0 | 1 | 0 | 0 | 0 | 61.6 |  | 1 | 2 | 8126680 | 1 | 0 | 413 | 0 | 0 | 0 | 0 | 0 | 0 | 0 | 0 | 0 | 0 | 0 | 0 | 0 | 0 | 0 | 0 | 0 | 0 | 0 | 0 | 0 | 0
150 | 8126662 | 8126660 | 121548 | 1 | 1 | 1 | 1 | 2 |  | Затраты труда машинистов | 608254 | 1013 | чел.час | чел.час | 1 | 0.28 | 0 | 0 | 0 | 0 | 0 | 1 | 0 | 0 | 0 | 0.28 |  | 2 | 2 | 8126681 | 1 | 0 | 414 | 0 | 0 | 0 | 0 | 0 | 0 | 0 | 0 | 0 | 0 | 0 | 0 | 0 | 0 | 0 | 0 | 0 | 0 | 0 | 0 | 0 | 0
150 | 8126663 | 8126660 | 4903360 | 1 | 1 | 1 | 2 | 020129 | 020129 | Краны башенные при работе на других видах строительства (кроме монтажа технологического оборудования) 8 т | 1368 | 1011 | маш.-ч | маш.-ч | 1 | 0.04 | 0 | 86.4 | 13.5 | 0 | 0 | 1 | 0 | 0 | 0 | 0.04 |  | 0 | 2 | 8126682 | 1 | 0 | 415 | 0 | 0 | 0 | 0 | 0 | 0 | 0 | 0 | 0 | 0 | 0 | 0 | 0 | 0 | 0 | 0 | 0 | 0 | 0 | 0 | 0 | 0
150 | 8126664 | 8126660 | 4903537 | 1 | 1 | 1 | 2 | 021141 | 021141 | Краны на автомобильном ходу при работе на других видах строительства (кроме магистральных трубопроводов) 10 т | 1368 | 1011 | маш.-ч | маш.-ч | 1 | 0.02 | 0 | 112 | 13.5 | 0 | 0 | 1 | 0 | 0 | 0 | 0.02 |  | 0 | 2 | 8126683 | 1 | 0 | 416 | 0 | 0 | 0 | 0 | 0 | 0 | 0 | 0 | 0 | 0 | 0 | 0 | 0 | 0 | 0 | 0 | 0 | 0 | 0 | 0 | 0 | 0
150 | 8126665 | 8126660 | 4906513 | 1 | 1 | 1 | 2 | 400001 | 400001 | Автомобили бортовые грузоподъемностью до 5 т | 1368 | 1011 | маш.-ч | маш.-ч | 1 | 0.22 | 0 | 75.4 | 0 | 0 | 0 | 1 | 0 | 0 | 0 | 0.22 |  | 0 | 2 | 8126684 | 1 | 0 | 417 | 0 | 0 | 0 | 0 | 0 | 0 | 0 | 0 | 0 | 0 | 0 | 0 | 0 | 0 | 0 | 0 | 0 | 0 | 0 | 0 | 0 | 0
150 | 8126666 | 8126660 | 4856173 | 1 | 1 | 1 | 3 | 103-0743 | 103-0743 | Кольца резиновые уплотнительные (манжеты) для чугунных напорных труб диаметром 50-300 мм | 1346 | 1009 | кг | кг | 1 | 4 | 24.41 | 0 | 0 | 0 | 0 | 1 | 0 | 0 | 0 | 4 |  | 0 | 2 | 8126685 | 1 | 0 | 418 | 0 | 0 | 0 | 0 | 0 | 0 | 0 | 0 | 0 | 0 | 0 | 0 | 0 | 0 | 0 | 0 | 0 | 0 | 0 | 0 | 0 | 0
150 | 8126667 | 8126660 | 4876388 | 1 | 1 | 1 | 3 | 300-0040 | 300-0040 | Болты с гайками и шайбами для санитарно-технических работ, диаметром 16 мм | 1348 | 1009 | т | т | 1000 | 0.00266 | 14830 | 0 | 0 | 0 | 0 | 1 | 0 | 0 | 0 | 0.00266 |  | 0 | 2 | 8126686 | 1 | 0 | 419 | 0 | 0 | 0 | 0 | 0 | 0 | 0 | 0 | 0 | 0 | 0 | 0 | 0 | 0 | 0 | 0 | 0 | 0 | 0 | 0 | 0 | 0
150 | 8126668 | 8126660 | 4874355 | 1 | 1 | 1 | 3 | 300-1177 | 300-1177 | Задвижки параллельные фланцевые с выдвижным шпинделем, для воды и пара давлением 1 МПа (10 кгс/см2) 30Ч6БР диаметром 100 мм | 1354 | 1010 | шт. | шт. | 1 | 1 | 476.7 | 0 | 0 | 0 | 0 | 1 | 0 | 0 | 0 | 1 |  | 0 | 2 | 8126687 | 1 | 0 | 420 | 0 | 0 | 0 | 0 | 0 | 0 | 0 | 0 | 0 | 0 | 0 | 0 | 0 | 0 | 0 | 0 | 0 | 0 | 0 | 0 | 0 | 0
150 | 8126669 | 8126660 | 4874444 | 1 | 1 | 1 | 3 | 300-1224 | 300-1224 | Крепления для трубопроводов: кронштейны, планки, хомуты | 1346 | 1009 | кг | кг | 1 | 23.5 | 11.98 | 0 | 0 | 0 | 0 | 1 | 0 | 0 | 0 | 23.5 |  | 0 | 2 | 8126688 | 1 | 0 | 421 | 0 | 0 | 0 | 0 | 0 | 0 | 0 | 0 | 0 | 0 | 0 | 0 | 0 | 0 | 0 | 0 | 0 | 0 | 0 | 0 | 0 | 0
150 | 8126670 | 8126660 | 4875787 | 1 | 1 | 1 | 3 | 300-9661 | 300-9661 | Трубопроводы канализации из полиэтиленовых труб высокой плотности с гильзами, диаметром 100 мм | 1301 | 1003 | м | м | 1 | 99.8 | 70.4 | 0 | 0 | 0 | 2 | 1 | 0 | 0 | 0 | 99.8 |  | 0 | 2 | 8126689 | 1 | 0 | 422 | 0 | 0 | 0 | 0 | 0 | 0 | 0 | 0 | 0 | 0 | 0 | 0 | 0 | 0 | 0 | 0 | 0 | 0 | 0 | 0 | 0 | 0
150 | 8126671 | 8126660 | 4880073 | 1 | 1 | 1 | 3 | 411-0001 | 411-0001 | Вода | 1339 | 1007 | м3 | м3 | 1 | 1.57 | 2.44 | 0 | 0 | 0 | 0 | 1 | 0 | 0 | 0 | 1.57 |  | 0 | 2 | 8126690 | 1 | 0 | 423 | 0 | 0 | 0 | 0 | 0 | 0 | 0 | 0 | 0 | 0 | 0 | 0 | 0 | 0 | 0 | 0 | 0 | 0 | 0 | 0 | 0 | 0
150 | 8126672 | 8126660 | 0 | 0 | 1 | 1 | 3 | Счет-Фактура |  | Отвод Д=100мм | 1354 | 1010 | шт. | шт. | 1 | 32.7381 | 0 | 0 | 0 | 0 | 0 | 0 | 0 | 0 | 0 | 32.7381 |  | 0 | 1 | -1 | 0 | 0 |  | 0 | 0 | 0 | 0 | 0 | 0 | 0 | 0 | 0 | 0 | 0 | 0 | 0 | 0 | 0 | 0 | 0 | 0 | 0 | 0 | 0 | 0
150 | 8126674 | 8126660 | 0 | 0 | 1 | 1 | 3 | Счет-Фактура |  | Тройник Д=100х100мм | 1354 | 1010 | шт. | шт. | 1 | 23.2143 | 0 | 0 | 0 | 0 | 0 | 0 | 0 | 0 | 0 | 23.2143 |  | 0 | 1 | -1 | 0 | 0 |  | 0 | 0 | 0 | 0 | 0 | 0 | 0 | 0 | 0 | 0 | 0 | 0 | 0 | 0 | 0 | 0 | 0 | 0 | 0 | 0 | 0 | 0
150 | 8126676 | 8126660 | 0 | 0 | 1 | 1 | 3 | Счет-Фактура |  | Ревизия Д=100 | 1354 | 1010 | шт. | шт. | 1 | 2.2321 | 0 | 0 | 0 | 0 | 0 | 0 | 0 | 0 | 0 | 2.2321 |  | 0 | 1 | -1 | 0 | 0 |  | 0 | 0 | 0 | 0 | 0 | 0 | 0 | 0 | 0 | 0 | 0 | 0 | 0 | 0 | 0 | 0 | 0 | 0 | 0 | 0 | 0 | 0
150 | 8126678 | 8126660 | 0 | 0 | 1 | 1 | 3 | Счет-Фактура |  | Тройник Д=100х50мм | 1354 | 1010 | шт. | шт. | 1 | 7.8869 | 0 | 0 | 0 | 0 | 0 | 0 | 0 | 0 | 0 | 7.8869 |  | 0 | 1 | -1 | 0 | 0 |  | 0 | 0 | 0 | 0 | 0 | 0 | 0 | 0 | 0 | 0 | 0 | 0 | 0 | 0 | 0 | 0 | 0 | 0 | 0 | 0 | 0 | 0
155 | 8126696 | 8126695 | 4927933 | 1 | 1 | 1 | 1 | 1-3.9-50 |  | Затраты труда рабочих, разряд работ 3.9 | 1369 | 1013 | чел.-ч | чел.-ч | 1 | 132.24 | 0 | 0 | 0 | 9.52 | 0 | 1 | 0 | 0 | 0 | 132.24 |  | 1 | 2 | 8126720 | 1 | 0 | 424 | 0 | 0 | 0 | 0 | 0 | 0 | 0 | 0 | 0 | 0 | 0 | 0 | 0 | 0 | 0 | 0 | 0 | 0 | 0 | 0 | 0 | 0
155 | 8126697 | 8126695 | 121548 | 1 | 1 | 1 | 1 | 2 |  | Затраты труда машинистов | 608254 | 1013 | чел.час | чел.час | 1 | 13.29 | 0 | 0 | 0 | 0 | 0 | 1 | 0 | 0 | 0 | 13.29 |  | 2 | 2 | 8126721 | 1 | 0 | 425 | 0 | 0 | 0 | 0 | 0 | 0 | 0 | 0 | 0 | 0 | 0 | 0 | 0 | 0 | 0 | 0 | 0 | 0 | 0 | 0 | 0 | 0
155 | 8126698 | 8126695 | 4903360 | 1 | 1 | 1 | 2 | 020129 | 020129 | Краны башенные при работе на других видах строительства (кроме монтажа технологического оборудования) 8 т | 1368 | 1011 | маш.-ч | маш.-ч | 1 | 0.14 | 0 | 86.4 | 13.5 | 0 | 0 | 1 | 0 | 0 | 0 | 0.14 |  | 0 | 2 | 8126722 | 1 | 0 | 426 | 0 | 0 | 0 | 0 | 0 | 0 | 0 | 0 | 0 | 0 | 0 | 0 | 0 | 0 | 0 | 0 | 0 | 0 | 0 | 0 | 0 | 0
155 | 8126699 | 8126695 | 4903537 | 1 | 1 | 1 | 2 | 021141 | 021141 | Краны на автомобильном ходу при работе на других видах строительства (кроме магистральных трубопроводов) 10 т | 1368 | 1011 | маш.-ч | маш.-ч | 1 | 0.07 | 0 | 112 | 13.5 | 0 | 0 | 1 | 0 | 0 | 0 | 0.07 |  | 0 | 2 | 8126723 | 1 | 0 | 427 | 0 | 0 | 0 | 0 | 0 | 0 | 0 | 0 | 0 | 0 | 0 | 0 | 0 | 0 | 0 | 0 | 0 | 0 | 0 | 0 | 0 | 0
155 | 8126700 | 8126695 | 4904336 | 1 | 1 | 1 | 2 | 081600 | 081600 | Агрегаты для сварки полиэтиленовых труб | 1368 | 1011 | маш.-ч | маш.-ч | 1 | 12.3 | 0 | 100.1 | 13.5 | 0 | 0 | 1 | 0 | 0 | 0 | 12.3 |  | 0 | 2 | 8126724 | 1 | 0 | 428 | 0 | 0 | 0 | 0 | 0 | 0 | 0 | 0 | 0 | 0 | 0 | 0 | 0 | 0 | 0 | 0 | 0 | 0 | 0 | 0 | 0 | 0
155 | 8126701 | 8126695 | 4906513 | 1 | 1 | 1 | 2 | 400001 | 400001 | Автомобили бортовые грузоподъемностью до 5 т | 1368 | 1011 | маш.-ч | маш.-ч | 1 | 0.78 | 0 | 75.4 | 0 | 0 | 0 | 1 | 0 | 0 | 0 | 0.78 |  | 0 | 2 | 8126725 | 1 | 0 | 429 | 0 | 0 | 0 | 0 | 0 | 0 | 0 | 0 | 0 | 0 | 0 | 0 | 0 | 0 | 0 | 0 | 0 | 0 | 0 | 0 | 0 | 0
155 | 8126702 | 8126695 | 4850465 | 1 | 1 | 1 | 3 | 101-0137 | 101-0137 | Дюбели с калиброванной головкой (в обоймах) 3х58.5 мм | 1348 | 1009 | т | т | 1000 | 0.00027 | 22558 | 0 | 0 | 0 | 0 | 1 | 0 | 0 | 0 | 0.00027 |  | 0 | 2 | 8126726 | 1 | 0 | 430 | 0 | 0 | 0 | 0 | 0 | 0 | 0 | 0 | 0 | 0 | 0 | 0 | 0 | 0 | 0 | 0 | 0 | 0 | 0 | 0 | 0 | 0
155 | 8126703 | 8126695 | 4852758 | 1 | 1 | 1 | 3 | 101-1601 | 101-1601 | Известь строительная негашеная хлорная марки А | 1346 | 1009 | кг | кг | 1 | 0.101 | 2.04 | 0 | 0 | 0 | 0 | 1 | 0 | 0 | 0 | 0.101 |  | 0 | 2 | 8126727 | 1 | 0 | 431 | 0 | 0 | 0 | 0 | 0 | 0 | 0 | 0 | 0 | 0 | 0 | 0 | 0 | 0 | 0 | 0 | 0 | 0 | 0 | 0 | 0 | 0
155 | 8126704 | 8126695 | 4852846 | 1 | 1 | 1 | 3 | 101-1680 | 101-1680 | Патроны для строительно-монтажного пистолета | 1356 | 1010 | 1000 шт. | 1000 шт. | 1000 | 0.032 | 253.8 | 0 | 0 | 0 | 0 | 1 | 0 | 0 | 0 | 0.032 |  | 0 | 2 | 8126728 | 1 | 0 | 432 | 0 | 0 | 0 | 0 | 0 | 0 | 0 | 0 | 0 | 0 | 0 | 0 | 0 | 0 | 0 | 0 | 0 | 0 | 0 | 0 | 0 | 0
155 | 8126705 | 8126695 | 4853428 | 1 | 1 | 1 | 3 | 101-9107-1 |  | Наконечники для строительно-монтажного пистолета | 1346 | 1009 | кг | кг | 1 | 0.18 | 25 | 0 | 0 | 0 | 2 | 1 | 0 | 0 | 0 | 0.18 |  | 0 | 2 | 8126729 | 1 | 0 | 433 | 0 | 0 | 0 | 0 | 0 | 0 | 0 | 0 | 0 | 0 | 0 | 0 | 0 | 0 | 0 | 0 | 0 | 0 | 0 | 0 | 0 | 0
155 | 8126706 | 8126695 | 4874444 | 1 | 1 | 1 | 3 | 300-1224 | 300-1224 | Крепления для трубопроводов: кронштейны, планки, хомуты | 1346 | 1009 | кг | кг | 1 | 25 | 11.98 | 0 | 0 | 0 | 0 | 1 | 0 | 0 | 0 | 25 |  | 0 | 2 | 8126730 | 1 | 0 | 434 | 0 | 0 | 0 | 0 | 0 | 0 | 0 | 0 | 0 | 0 | 0 | 0 | 0 | 0 | 0 | 0 | 0 | 0 | 0 | 0 | 0 | 0
155 | 8126707 | 8126695 | 4874874 | 1 | 1 | 1 | 3 | 300-1507 |  | Соединительная арматура трубопроводов: переход диаметром 160х140 мм | 1358 | 1010 | 10 шт. | 10 шт. | 10 | 0.4 | 253 | 0 | 0 | 0 | 0 | 1 | 0 | 0 | 0 | 0.4 |  | 0 | 2 | 8126731 | 1 | 0 | 435 | 0 | 0 | 0 | 0 | 0 | 0 | 0 | 0 | 0 | 0 | 0 | 0 | 0 | 0 | 0 | 0 | 0 | 0 | 0 | 0 | 0 | 0
155 | 8126708 | 8126695 | 4874876 | 1 | 1 | 1 | 3 | 300-1508 |  | Соединительная арматура трубопроводов: тройник прямой диаметром 160 мм | 1358 | 1010 | 10 шт. | 10 шт. | 10 | 0.2 | 902 | 0 | 0 | 0 | 0 | 1 | 0 | 0 | 0 | 0.2 |  | 0 | 2 | 8126732 | 1 | 0 | 436 | 0 | 0 | 0 | 0 | 0 | 0 | 0 | 0 | 0 | 0 | 0 | 0 | 0 | 0 | 0 | 0 | 0 | 0 | 0 | 0 | 0 | 0
155 | 8126709 | 8126695 | 4874928 | 1 | 1 | 1 | 3 | 300-1539 |  | Вентили муфтовые диаметром 160 мм | 1354 | 1010 | шт. | шт. | 1 | 10 | 1169 | 0 | 0 | 0 | 0 | 1 | 0 | 0 | 0 | 10 |  | 0 | 2 | 8126733 | 1 | 0 | 437 | 0 | 0 | 0 | 0 | 0 | 0 | 0 | 0 | 0 | 0 | 0 | 0 | 0 | 0 | 0 | 0 | 0 | 0 | 0 | 0 | 0 | 0
155 | 8126710 | 8126695 | 4880073 | 1 | 1 | 1 | 3 | 411-0001 | 411-0001 | Вода | 1339 | 1007 | м3 | м3 | 1 | 30.14 | 2.44 | 0 | 0 | 0 | 0 | 1 | 0 | 0 | 0 | 30.14 |  | 0 | 2 | 8126734 | 1 | 0 | 438 | 0 | 0 | 0 | 0 | 0 | 0 | 0 | 0 | 0 | 0 | 0 | 0 | 0 | 0 | 0 | 0 | 0 | 0 | 0 | 0 | 0 | 0
155 | 8126711 | 8126695 | 4891505 | 1 | 1 | 1 | 3 | 530-0051 | 530-0051 | Трубы напорные из полиэтилена низкого давления среднего типа, наружным диаметром 160 мм | 1302 | 1003 | 10 м | 10 м | 10 | 9.92 | 1317 | 0 | 0 | 0 | 0 | 1 | 0 | 0 | 0 | 9.92 |  | 0 | 2 | 8126735 | 1 | 0 | 439 | 0 | 0 | 0 | 0 | 0 | 0 | 0 | 0 | 0 | 0 | 0 | 0 | 0 | 0 | 0 | 0 | 0 | 0 | 0 | 0 | 0 | 0
155 | 8126712 | 8126695 | 0 | 0 | 1 | 1 | 3 | Счет-Фактура |  | Отвод Д=150мм | 1354 | 1010 | шт. | шт. | 1 | 14.7222 | 0 | 0 | 0 | 0 | 0 | 0 | 0 | 0 | 0 | 14.7222 |  | 0 | 1 | -1 | 0 | 0 |  | 0 | 0 | 0 | 0 | 0 | 0 | 0 | 0 | 0 | 0 | 0 | 0 | 0 | 0 | 0 | 0 | 0 | 0 | 0 | 0 | 0 | 0
155 | 8126714 | 8126695 | 0 | 0 | 1 | 1 | 3 | Счет-Фактура |  | Тройник Д=150 | 1354 | 1010 | шт. | шт. | 1 | 11.6667 | 0 | 0 | 0 | 0 | 0 | 0 | 0 | 0 | 0 | 11.6667 |  | 0 | 1 | -1 | 0 | 0 |  | 0 | 0 | 0 | 0 | 0 | 0 | 0 | 0 | 0 | 0 | 0 | 0 | 0 | 0 | 0 | 0 | 0 | 0 | 0 | 0 | 0 | 0
155 | 8126716 | 8126695 | 0 | 0 | 1 | 1 | 3 | Счет-Фактура |  | Тройник Д=150х100мм | 1354 | 1010 | шт. | шт. | 1 | 3.3333 | 0 | 0 | 0 | 0 | 0 | 0 | 0 | 0 | 0 | 3.3333 |  | 0 | 1 | -1 | 0 | 0 |  | 0 | 0 | 0 | 0 | 0 | 0 | 0 | 0 | 0 | 0 | 0 | 0 | 0 | 0 | 0 | 0 | 0 | 0 | 0 | 0 | 0 | 0
155 | 8126718 | 8126695 | 0 | 0 | 1 | 1 | 3 | Счет-Фактура |  | Ревизия Д=150 | 1354 | 1010 | шт. | шт. | 1 | 2.7778 | 0 | 0 | 0 | 0 | 0 | 0 | 0 | 0 | 0 | 2.7778 |  | 0 | 1 | -1 | 0 | 0 |  | 0 | 0 | 0 | 0 | 0 | 0 | 0 | 0 | 0 | 0 | 0 | 0 | 0 | 0 | 0 | 0 | 0 | 0 | 0 | 0 | 0 | 0
179 | 8126741 | 8126740 | 4924939 | 1 | 1 | 1 | 1 | 1-3.0-50 |  | Затраты труда рабочих, разряд работ 3.0 | 1369 | 1013 | чел.-ч | чел.-ч | 1 | 65.3 | 0 | 0 | 0 | 8.53 | 0 | 1 | 0 | 0 | 0 | 65.3 |  | 1 | 2 | 8126745 | 1 | 0 | 440 | 0 | 0 | 0 | 0 | 0 | 0 | 0 | 0 | 0 | 0 | 0 | 0 | 0 | 0 | 0 | 0 | 0 | 0 | 0 | 0 | 0 | 0
179 | 8126742 | 8126740 | 4903930 | 1 | 1 | 1 | 2 | 040504 | 040504 | Аппараты для газовой сварки и резки | 1368 | 1011 | маш.-ч | маш.-ч | 1 | 13.6 | 0 | 1.2 | 0 | 0 | 0 | 1 | 0 | 0 | 0 | 13.6 |  | 0 | 2 | 8126746 | 1 | 0 | 441 | 0 | 0 | 0 | 0 | 0 | 0 | 0 | 0 | 0 | 0 | 0 | 0 | 0 | 0 | 0 | 0 | 0 | 0 | 0 | 0 | 0 | 0
179 | 8126743 | 8126740 | 4850729 | 1 | 1 | 1 | 3 | 101-0324 | 101-0324 | Кислород технический газообразный | 1339 | 1007 | м3 | м3 | 1 | 2.71 | 6.22 | 0 | 0 | 0 | 0 | 1 | 0 | 0 | 0 | 2.71 |  | 0 | 2 | 8126747 | 1 | 0 | 442 | 0 | 0 | 0 | 0 | 0 | 0 | 0 | 0 | 0 | 0 | 0 | 0 | 0 | 0 | 0 | 0 | 0 | 0 | 0 | 0 | 0 | 0
179 | 8126744 | 8126740 | 4852759 | 1 | 1 | 1 | 3 | 101-1602 | 101-1602 | Ацетилен газообразный технический | 1339 | 1007 | м3 | м3 | 1 | 0.35 | 38.51 | 0 | 0 | 0 | 0 | 1 | 0 | 0 | 0 | 0.35 |  | 0 | 2 | 8126748 | 1 | 0 | 443 | 0 | 0 | 0 | 0 | 0 | 0 | 0 | 0 | 0 | 0 | 0 | 0 | 0 | 0 | 0 | 0 | 0 | 0 | 0 | 0 | 0 | 0
180 | 8126750 | 8126749 | 4923845 | 1 | 1 | 1 | 1 | 1-3.3-50 |  | Затраты труда рабочих, разряд работ 3.3 | 1369 | 1013 | чел.-ч | чел.-ч | 1 | 732.7 | 0 | 0 | 0 | 8.86 | 0 | 1 | 0 | 0 | 0 | 732.7 |  | 1 | 2 | 8126751 | 1 | 0 | 444 | 0 | 0 | 0 | 0 | 0 | 0 | 0 | 0 | 0 | 0 | 0 | 0 | 0 | 0 | 0 | 0 | 0 | 0 | 0 | 0 | 0 | 0
181 | 8126753 | 8126752 | 4923845 | 1 | 1 | 1 | 1 | 1-3.3-50 |  | Затраты труда рабочих, разряд работ 3.3 | 1369 | 1013 | чел.-ч | чел.-ч | 1 | 1104.2 | 0 | 0 | 0 | 8.86 | 0 | 1 | 0 | 0 | 0 | 1104.2 |  | 1 | 2 | 8126754 | 1 | 0 | 445 | 0 | 0 | 0 | 0 | 0 | 0 | 0 | 0 | 0 | 0 | 0 | 0 | 0 | 0 | 0 | 0 | 0 | 0 | 0 | 0 | 0 | 0
182 | 8126756 | 8126755 | 4924939 | 1 | 1 | 1 | 1 | 1-3.0-50 |  | Затраты труда рабочих, разряд работ 3.0 | 1369 | 1013 | чел.-ч | чел.-ч | 1 | 159 | 0 | 0 | 0 | 8.53 | 0 | 1 | 0 | 0 | 0 | 159 |  | 1 | 2 | 8126758 | 1 | 0 | 446 | 0 | 0 | 0 | 0 | 0 | 0 | 0 | 0 | 0 | 0 | 0 | 0 | 0 | 0 | 0 | 0 | 0 | 0 | 0 | 0 | 0 | 0
182 | 8126757 | 8126755 | 4903265 | 1 | 1 | 1 | 3 | 999-9899 | 999-9899 | Строительный мусор и масса возвратных материалов | 1348 | 1009 | т | т | 1000 | 5.3 | 0 | 0 | 0 | 0 | 1 | 1 | 0 | 0 | 0 | 5.3 |  | 0 | 2 | 8126759 | 1 | 0 | 447 | 0 | 0 | 0 | 0 | 0 | 0 | 0 | 0 | 0 | 0 | 0 | 0 | 0 | 0 | 0 | 0 | 0 | 0 | 0 | 0 | 0 | 0
183 | 8126761 | 8126760 | 4924939 | 1 | 1 | 1 | 1 | 1-3.0-50 |  | Затраты труда рабочих, разряд работ 3.0 | 1369 | 1013 | чел.-ч | чел.-ч | 1 | 95.3 | 0 | 0 | 0 | 8.53 | 0 | 1 | 0 | 0 | 0 | 95.3 |  | 1 | 2 | 8126765 | 1 | 0 | 448 | 0 | 0 | 0 | 0 | 0 | 0 | 0 | 0 | 0 | 0 | 0 | 0 | 0 | 0 | 0 | 0 | 0 | 0 | 0 | 0 | 0 | 0
183 | 8126762 | 8126760 | 121548 | 1 | 1 | 1 | 1 | 2 |  | Затраты труда машинистов | 608254 | 1013 | чел.час | чел.час | 1 | 0.25 | 0 | 0 | 0 | 0 | 0 | 1 | 0 | 0 | 0 | 0.25 |  | 2 | 2 | 8126766 | 1 | 0 | 449 | 0 | 0 | 0 | 0 | 0 | 0 | 0 | 0 | 0 | 0 | 0 | 0 | 0 | 0 | 0 | 0 | 0 | 0 | 0 | 0 | 0 | 0
183 | 8126763 | 8126760 | 4903820 | 1 | 1 | 1 | 2 | 031121 | 031121 | Подъемники мачтовые строительные 0.5 т | 1368 | 1011 | маш.-ч | маш.-ч | 1 | 0.25 | 0 | 20 | 13.5 | 0 | 0 | 1 | 0 | 0 | 0 | 0.25 |  | 0 | 2 | 8126767 | 1 | 0 | 450 | 0 | 0 | 0 | 0 | 0 | 0 | 0 | 0 | 0 | 0 | 0 | 0 | 0 | 0 | 0 | 0 | 0 | 0 | 0 | 0 | 0 | 0
183 | 8126764 | 8126760 | 4903265 | 1 | 1 | 1 | 3 | 999-9899 | 999-9899 | Строительный мусор и масса возвратных материалов | 1348 | 1009 | т | т | 1000 | -4 | 0 | 0 | 0 | 0 | 1 | 1 | 1 | 0 | 0 | -4 |  | 0 | 2 | 8126768 | 2 | 12288 | 451 | 0 | 0 | 0 | 0 | 0 | 0 | 0 | 0 | 0 | 0 | 0 | 0 | 0 | 0 | 0 | 0 | 0 | 0 | 0 | 0 | 0 | 0
185 | 8126771 | 8126770 | 4927897 | 1 | 1 | 1 | 1 | 1-3.7-50 |  | Затраты труда рабочих, разряд работ 3.7 | 1369 | 1013 | чел.-ч | чел.-ч | 1 | 12.102 | 0 | 0 | 0 | 9.3 | 0 | 1 | 1 | 0 | 0 | 20.17 | )*0,6 | 1 | 2 | 8126784 | 1 | 0 | 452 | 0 | 0 | 0 | 0 | 0 | 0 | 0 | 0 | 0 | 0 | 0 | 0 | 0 | 0 | 0 | 0 | 0 | 0 | 0 | 0 | 0 | 0
185 | 8126772 | 8126770 | 121548 | 1 | 1 | 1 | 1 | 2 |  | Затраты труда машинистов | 608254 | 1013 | чел.час | чел.час | 1 | 0.234 | 0 | 0 | 0 | 0 | 0 | 1 | 1 | 0 | 0 | 0.39 | )*0,6 | 2 | 2 | 8126785 | 1 | 0 | 453 | 0 | 0 | 0 | 0 | 0 | 0 | 0 | 0 | 0 | 0 | 0 | 0 | 0 | 0 | 0 | 0 | 0 | 0 | 0 | 0 | 0 | 0
185 | 8126773 | 8126770 | 4903537 | 1 | 1 | 1 | 2 | 021141 | 021141 | Краны на автомобильном ходу при работе на других видах строительства (кроме магистральных трубопроводов) 10 т | 1368 | 1011 | маш.-ч | маш.-ч | 1 | 0.09 | 0 | 112 | 13.5 | 0 | 0 | 1 | 1 | 0 | 0 | 0.15 | )*0,6 | 0 | 2 | 8126786 | 1 | 0 | 454 | 0 | 0 | 0 | 0 | 0 | 0 | 0 | 0 | 0 | 0 | 0 | 0 | 0 | 0 | 0 | 0 | 0 | 0 | 0 | 0 | 0 | 0
185 | 8126774 | 8126770 | 4903928 | 1 | 1 | 1 | 2 | 040502 | 040502 | Установки для сварки ручной дуговой (постоянного тока) | 1368 | 1011 | маш.-ч | маш.-ч | 1 | 0.42 | 0 | 8.1 | 0 | 0 | 0 | 1 | 1 | 0 | 0 | 0.7 | )*0,6 | 0 | 2 | 8126787 | 1 | 0 | 455 | 0 | 0 | 0 | 0 | 0 | 0 | 0 | 0 | 0 | 0 | 0 | 0 | 0 | 0 | 0 | 0 | 0 | 0 | 0 | 0 | 0 | 0
185 | 8126775 | 8126770 | 4906513 | 1 | 1 | 1 | 2 | 400001 | 400001 | Автомобили бортовые грузоподъемностью до 5 т | 1368 | 1011 | маш.-ч | маш.-ч | 1 | 0.144 | 0 | 75.4 | 0 | 0 | 0 | 1 | 1 | 0 | 0 | 0.24 | )*0,6 | 0 | 2 | 8126788 | 1 | 0 | 456 | 0 | 0 | 0 | 0 | 0 | 0 | 0 | 0 | 0 | 0 | 0 | 0 | 0 | 0 | 0 | 0 | 0 | 0 | 0 | 0 | 0 | 0
185 | 8126776 | 8126770 | 4852659 | 1 | 1 | 1 | 3 | 101-1522 | 101-1522 | Электроды диаметром 5 мм Э42А | 1348 | 1009 | т | т | 1000 | 0.0005 | 10362 | 0 | 0 | 0 | 0 | 1 | 0 | 0 | 0 | 0.0005 |  | 0 | 2 | 8126789 | 1 | 0 | 457 | 0 | 0 | 0 | 0 | 0 | 0 | 0 | 0 | 0 | 0 | 0 | 0 | 0 | 0 | 0 | 0 | 0 | 0 | 0 | 0 | 0 | 0
185 | 8126777 | 8126770 | 4852853 | 1 | 1 | 1 | 3 | 101-1703 | 101-1703 | Прокладки резиновые (пластина техническая прессованная) | 1346 | 1009 | кг | кг | 1 | 0.09 | 23.09 | 0 | 0 | 0 | 0 | 1 | 0 | 0 | 0 | 0.09 |  | 0 | 2 | 8126790 | 1 | 0 | 458 | 0 | 0 | 0 | 0 | 0 | 0 | 0 | 0 | 0 | 0 | 0 | 0 | 0 | 0 | 0 | 0 | 0 | 0 | 0 | 0 | 0 | 0
185 | 8126778 | 8126770 | 4868923 | 1 | 1 | 1 | 3 | 204-0059 | 204-0059 | Анкерные детали из прямых или гнутых круглых стержней с резьбой (в комплекте с шайбами и гайками или без них), поставляемые отдельно | 1348 | 1009 | т | т | 1000 | 0.00305 | 10100 | 0 | 0 | 0 | 0 | 1 | 0 | 0 | 0 | 0.00305 |  | 0 | 2 | 8126791 | 1 | 0 | 459 | 0 | 0 | 0 | 0 | 0 | 0 | 0 | 0 | 0 | 0 | 0 | 0 | 0 | 0 | 0 | 0 | 0 | 0 | 0 | 0 | 0 | 0
185 | 8126779 | 8126770 | 4876392 | 1 | 1 | 1 | 3 | 300-0039 | 300-0039 | Болты с гайками и шайбами для санитарно-технических работ, диаметром 12 мм | 1348 | 1009 | т | т | 1000 | 0.00199 | 15323 | 0 | 0 | 0 | 0 | 1 | 0 | 0 | 0 | 0.00199 |  | 0 | 2 | 8126792 | 1 | 0 | 460 | 0 | 0 | 0 | 0 | 0 | 0 | 0 | 0 | 0 | 0 | 0 | 0 | 0 | 0 | 0 | 0 | 0 | 0 | 0 | 0 | 0 | 0
185 | 8126780 | 8126770 | 4873946 | 1 | 1 | 1 | 3 | 300-0968 | 300-0968 | Фланцы стальные плоские приварные из стали ВСт3сп2, ВСт3сп3; давлением 1.0 МПа (10 кгс/см2), диаметром 80 мм | 1354 | 1010 | шт. | шт. | 1 | 1 | 37 | 0 | 0 | 0 | 0 | 1 | 0 | 0 | 0 | 1 |  | 0 | 2 | 8126793 | 1 | 0 | 461 | 0 | 0 | 0 | 0 | 0 | 0 | 0 | 0 | 0 | 0 | 0 | 0 | 0 | 0 | 0 | 0 | 0 | 0 | 0 | 0 | 0 | 0
185 | 8126781 | 8126770 | 4873948 | 1 | 1 | 1 | 3 | 300-0969 | 300-0969 | Фланцы стальные плоские приварные из стали ВСт3сп2, ВСт3сп3; давлением 1.0 МПа (10 кгс/см2), диаметром 100 мм | 1354 | 1010 | шт. | шт. | 1 | 1 | 45 | 0 | 0 | 0 | 0 | 1 | 0 | 0 | 0 | 1 |  | 0 | 2 | 8126794 | 1 | 0 | 462 | 0 | 0 | 0 | 0 | 0 | 0 | 0 | 0 | 0 | 0 | 0 | 0 | 0 | 0 | 0 | 0 | 0 | 0 | 0 | 0 | 0 | 0
185 | 8126782 | 8126770 | 4874861 | 1 | 1 | 1 | 3 | 300-1496 | 300-1496 | Насосы центробежные 45/56 с электродвигателем 4А 160 S2 массой агрегата до 0,3 т | 1391 | 1013 | КОМПЛЕКТ | КОМПЛЕКТ | 1 | 1 | 9207.8 | 0 | 0 | 0 | 0 | 1 | 0 | 0 | 0 | 1 |  | 0 | 2 | 8126795 | 1 | 0 | 463 | 0 | 0 | 0 | 0 | 0 | 0 | 0 | 0 | 0 | 0 | 0 | 0 | 0 | 0 | 0 | 0 | 0 | 0 | 0 | 0 | 0 | 0
185 | 8126783 | 8126770 | 4877512 | 1 | 1 | 1 | 3 | 402-0002 | 402-0002 | Раствор готовый кладочный цементный, марка 50 | 1339 | 1007 | м3 | м3 | 1 | 0.018 | 485.9 | 0 | 0 | 0 | 0 | 1 | 0 | 0 | 0 | 0.018 |  | 0 | 2 | 8126796 | 1 | 0 | 464 | 0 | 0 | 0 | 0 | 0 | 0 | 0 | 0 | 0 | 0 | 0 | 0 | 0 | 0 | 0 | 0 | 0 | 0 | 0 | 0 | 0 | 0
186 | 8126798 | 8126797 | 4931572 | 1 | 1 | 1 | 1 | 1-4.1-50 |  | Затраты труда рабочих, разряд работ 4.1 | 1369 | 1013 | чел.-ч | чел.-ч | 1 | 79.75 | 0 | 0 | 0 | 9.77 | 0 | 1 | 0 | 0 | 0 | 79.75 |  | 1 | 2 | 8126812 | 1 | 0 | 465 | 0 | 0 | 0 | 0 | 0 | 0 | 0 | 0 | 0 | 0 | 0 | 0 | 0 | 0 | 0 | 0 | 0 | 0 | 0 | 0 | 0 | 0
186 | 8126799 | 8126797 | 121548 | 1 | 1 | 1 | 1 | 2 |  | Затраты труда машинистов | 608254 | 1013 | чел.час | чел.час | 1 | 1.77 | 0 | 0 | 0 | 0 | 0 | 1 | 0 | 0 | 0 | 1.77 |  | 2 | 2 | 8126813 | 1 | 0 | 466 | 0 | 0 | 0 | 0 | 0 | 0 | 0 | 0 | 0 | 0 | 0 | 0 | 0 | 0 | 0 | 0 | 0 | 0 | 0 | 0 | 0 | 0
186 | 8126800 | 8126797 | 4903360 | 1 | 1 | 1 | 2 | 020129 | 020129 | Краны башенные при работе на других видах строительства (кроме монтажа технологического оборудования) 8 т | 1368 | 1011 | маш.-ч | маш.-ч | 1 | 0.27 | 0 | 86.4 | 13.5 | 0 | 0 | 1 | 0 | 0 | 0 | 0.27 |  | 0 | 2 | 8126814 | 1 | 0 | 467 | 0 | 0 | 0 | 0 | 0 | 0 | 0 | 0 | 0 | 0 | 0 | 0 | 0 | 0 | 0 | 0 | 0 | 0 | 0 | 0 | 0 | 0
186 | 8126801 | 8126797 | 4903537 | 1 | 1 | 1 | 2 | 021141 | 021141 | Краны на автомобильном ходу при работе на других видах строительства (кроме магистральных трубопроводов) 10 т | 1368 | 1011 | маш.-ч | маш.-ч | 1 | 0.1 | 0 | 112 | 13.5 | 0 | 0 | 1 | 0 | 0 | 0 | 0.1 |  | 0 | 2 | 8126815 | 1 | 0 | 468 | 0 | 0 | 0 | 0 | 0 | 0 | 0 | 0 | 0 | 0 | 0 | 0 | 0 | 0 | 0 | 0 | 0 | 0 | 0 | 0 | 0 | 0
186 | 8126802 | 8126797 | 4903930 | 1 | 1 | 1 | 2 | 040504 | 040504 | Аппараты для газовой сварки и резки | 1368 | 1011 | маш.-ч | маш.-ч | 1 | 34.92 | 0 | 1.2 | 0 | 0 | 0 | 1 | 0 | 0 | 0 | 34.92 |  | 0 | 2 | 8126816 | 1 | 0 | 469 | 0 | 0 | 0 | 0 | 0 | 0 | 0 | 0 | 0 | 0 | 0 | 0 | 0 | 0 | 0 | 0 | 0 | 0 | 0 | 0 | 0 | 0
186 | 8126803 | 8126797 | 4906513 | 1 | 1 | 1 | 2 | 400001 | 400001 | Автомобили бортовые грузоподъемностью до 5 т | 1368 | 1011 | маш.-ч | маш.-ч | 1 | 1.4 | 0 | 75.4 | 0 | 0 | 0 | 1 | 0 | 0 | 0 | 1.4 |  | 0 | 2 | 8126817 | 1 | 0 | 470 | 0 | 0 | 0 | 0 | 0 | 0 | 0 | 0 | 0 | 0 | 0 | 0 | 0 | 0 | 0 | 0 | 0 | 0 | 0 | 0 | 0 | 0
186 | 8126804 | 8126797 | 4850729 | 1 | 1 | 1 | 3 | 101-0324 | 101-0324 | Кислород технический газообразный | 1339 | 1007 | м3 | м3 | 1 | 0.67 | 6.22 | 0 | 0 | 0 | 0 | 1 | 0 | 0 | 0 | 0.67 |  | 0 | 2 | 8126818 | 1 | 0 | 471 | 0 | 0 | 0 | 0 | 0 | 0 | 0 | 0 | 0 | 0 | 0 | 0 | 0 | 0 | 0 | 0 | 0 | 0 | 0 | 0 | 0 | 0
186 | 8126805 | 8126797 | 4851520 | 1 | 1 | 1 | 3 | 101-0807 | 101-0807 | Проволока сварочная легированная диаметром 4 мм | 1348 | 1009 | т | т | 1000 | 0.0005 | 13560 | 0 | 0 | 0 | 0 | 1 | 0 | 0 | 0 | 0.0005 |  | 0 | 2 | 8126819 | 1 | 0 | 472 | 0 | 0 | 0 | 0 | 0 | 0 | 0 | 0 | 0 | 0 | 0 | 0 | 0 | 0 | 0 | 0 | 0 | 0 | 0 | 0 | 0 | 0
186 | 8126806 | 8126797 | 4852758 | 1 | 1 | 1 | 3 | 101-1601 | 101-1601 | Известь строительная негашеная хлорная марки А | 1346 | 1009 | кг | кг | 1 | 0.0251 | 2.04 | 0 | 0 | 0 | 0 | 1 | 0 | 0 | 0 | 0.0251 |  | 0 | 2 | 8126820 | 1 | 0 | 473 | 0 | 0 | 0 | 0 | 0 | 0 | 0 | 0 | 0 | 0 | 0 | 0 | 0 | 0 | 0 | 0 | 0 | 0 | 0 | 0 | 0 | 0
186 | 8126807 | 8126797 | 4852759 | 1 | 1 | 1 | 3 | 101-1602 | 101-1602 | Ацетилен газообразный технический | 1339 | 1007 | м3 | м3 | 1 | 0.61 | 38.51 | 0 | 0 | 0 | 0 | 1 | 0 | 0 | 0 | 0.61 |  | 0 | 2 | 8126821 | 1 | 0 | 474 | 0 | 0 | 0 | 0 | 0 | 0 | 0 | 0 | 0 | 0 | 0 | 0 | 0 | 0 | 0 | 0 | 0 | 0 | 0 | 0 | 0 | 0
186 | 8126808 | 8126797 | 4874444 | 1 | 1 | 1 | 3 | 300-1224 | 300-1224 | Крепления для трубопроводов: кронштейны, планки, хомуты | 1346 | 1009 | кг | кг | 1 | 65 | 11.98 | 0 | 0 | 0 | 0 | 1 | 0 | 0 | 0 | 65 |  | 0 | 2 | 8126822 | 1 | 0 | 475 | 0 | 0 | 0 | 0 | 0 | 0 | 0 | 0 | 0 | 0 | 0 | 0 | 0 | 0 | 0 | 0 | 0 | 0 | 0 | 0 | 0 | 0
186 | 8126809 | 8126797 | 4875002 | 1 | 1 | 1 | 3 | 300-1590 |  | Трубопроводы из стальных бесшовных труб с гильзами для отопления и газоснабжения диаметром 80 мм | 1301 | 1003 | м | м | 1 | 100 | 63.03 | 0 | 0 | 0 | 0 | 1 | 0 | 0 | 0 | 100 |  | 0 | 2 | 8126823 | 1 | 0 | 476 | 0 | 0 | 0 | 0 | 0 | 0 | 0 | 0 | 0 | 0 | 0 | 0 | 0 | 0 | 0 | 0 | 0 | 0 | 0 | 0 | 0 | 0
186 | 8126810 | 8126797 | 4877753 | 1 | 1 | 1 | 3 | 402-0006 | 402-0006 | Раствор готовый кладочный цементный, марка 200 | 1339 | 1007 | м3 | м3 | 1 | 0.021 | 600 | 0 | 0 | 0 | 0 | 1 | 0 | 0 | 0 | 0.021 |  | 0 | 2 | 8126824 | 1 | 0 | 477 | 0 | 0 | 0 | 0 | 0 | 0 | 0 | 0 | 0 | 0 | 0 | 0 | 0 | 0 | 0 | 0 | 0 | 0 | 0 | 0 | 0 | 0
186 | 8126811 | 8126797 | 4880073 | 1 | 1 | 1 | 3 | 411-0001 | 411-0001 | Вода | 1339 | 1007 | м3 | м3 | 1 | 7.03 | 2.44 | 0 | 0 | 0 | 0 | 1 | 0 | 0 | 0 | 7.03 |  | 0 | 2 | 8126825 | 1 | 0 | 478 | 0 | 0 | 0 | 0 | 0 | 0 | 0 | 0 | 0 | 0 | 0 | 0 | 0 | 0 | 0 | 0 | 0 | 0 | 0 | 0 | 0 | 0
187 | 8126827 | 8126826 | 4931572 | 1 | 1 | 1 | 1 | 1-4.1-50 |  | Затраты труда рабочих, разряд работ 4.1 | 1369 | 1013 | чел.-ч | чел.-ч | 1 | 79.75 | 0 | 0 | 0 | 9.77 | 0 | 1 | 0 | 0 | 0 | 79.75 |  | 1 | 2 | 8126841 | 1 | 0 | 479 | 0 | 0 | 0 | 0 | 0 | 0 | 0 | 0 | 0 | 0 | 0 | 0 | 0 | 0 | 0 | 0 | 0 | 0 | 0 | 0 | 0 | 0
187 | 8126828 | 8126826 | 121548 | 1 | 1 | 1 | 1 | 2 |  | Затраты труда машинистов | 608254 | 1013 | чел.час | чел.час | 1 | 1.77 | 0 | 0 | 0 | 0 | 0 | 1 | 0 | 0 | 0 | 1.77 |  | 2 | 2 | 8126842 | 1 | 0 | 480 | 0 | 0 | 0 | 0 | 0 | 0 | 0 | 0 | 0 | 0 | 0 | 0 | 0 | 0 | 0 | 0 | 0 | 0 | 0 | 0 | 0 | 0
187 | 8126829 | 8126826 | 4903360 | 1 | 1 | 1 | 2 | 020129 | 020129 | Краны башенные при работе на других видах строительства (кроме монтажа технологического оборудования) 8 т | 1368 | 1011 | маш.-ч | маш.-ч | 1 | 0.27 | 0 | 86.4 | 13.5 | 0 | 0 | 1 | 0 | 0 | 0 | 0.27 |  | 0 | 2 | 8126843 | 1 | 0 | 481 | 0 | 0 | 0 | 0 | 0 | 0 | 0 | 0 | 0 | 0 | 0 | 0 | 0 | 0 | 0 | 0 | 0 | 0 | 0 | 0 | 0 | 0
187 | 8126830 | 8126826 | 4903537 | 1 | 1 | 1 | 2 | 021141 | 021141 | Краны на автомобильном ходу при работе на других видах строительства (кроме магистральных трубопроводов) 10 т | 1368 | 1011 | маш.-ч | маш.-ч | 1 | 0.1 | 0 | 112 | 13.5 | 0 | 0 | 1 | 0 | 0 | 0 | 0.1 |  | 0 | 2 | 8126844 | 1 | 0 | 482 | 0 | 0 | 0 | 0 | 0 | 0 | 0 | 0 | 0 | 0 | 0 | 0 | 0 | 0 | 0 | 0 | 0 | 0 | 0 | 0 | 0 | 0
187 | 8126831 | 8126826 | 4903930 | 1 | 1 | 1 | 2 | 040504 | 040504 | Аппараты для газовой сварки и резки | 1368 | 1011 | маш.-ч | маш.-ч | 1 | 34.92 | 0 | 1.2 | 0 | 0 | 0 | 1 | 0 | 0 | 0 | 34.92 |  | 0 | 2 | 8126845 | 1 | 0 | 483 | 0 | 0 | 0 | 0 | 0 | 0 | 0 | 0 | 0 | 0 | 0 | 0 | 0 | 0 | 0 | 0 | 0 | 0 | 0 | 0 | 0 | 0
187 | 8126832 | 8126826 | 4906513 | 1 | 1 | 1 | 2 | 400001 | 400001 | Автомобили бортовые грузоподъемностью до 5 т | 1368 | 1011 | маш.-ч | маш.-ч | 1 | 1.4 | 0 | 75.4 | 0 | 0 | 0 | 1 | 0 | 0 | 0 | 1.4 |  | 0 | 2 | 8126846 | 1 | 0 | 484 | 0 | 0 | 0 | 0 | 0 | 0 | 0 | 0 | 0 | 0 | 0 | 0 | 0 | 0 | 0 | 0 | 0 | 0 | 0 | 0 | 0 | 0
187 | 8126833 | 8126826 | 4850729 | 1 | 1 | 1 | 3 | 101-0324 | 101-0324 | Кислород технический газообразный | 1339 | 1007 | м3 | м3 | 1 | 0.67 | 6.22 | 0 | 0 | 0 | 0 | 1 | 0 | 0 | 0 | 0.67 |  | 0 | 2 | 8126847 | 1 | 0 | 485 | 0 | 0 | 0 | 0 | 0 | 0 | 0 | 0 | 0 | 0 | 0 | 0 | 0 | 0 | 0 | 0 | 0 | 0 | 0 | 0 | 0 | 0
187 | 8126834 | 8126826 | 4851520 | 1 | 1 | 1 | 3 | 101-0807 | 101-0807 | Проволока сварочная легированная диаметром 4 мм | 1348 | 1009 | т | т | 1000 | 0.0005 | 13560 | 0 | 0 | 0 | 0 | 1 | 0 | 0 | 0 | 0.0005 |  | 0 | 2 | 8126848 | 1 | 0 | 486 | 0 | 0 | 0 | 0 | 0 | 0 | 0 | 0 | 0 | 0 | 0 | 0 | 0 | 0 | 0 | 0 | 0 | 0 | 0 | 0 | 0 | 0
187 | 8126835 | 8126826 | 4852758 | 1 | 1 | 1 | 3 | 101-1601 | 101-1601 | Известь строительная негашеная хлорная марки А | 1346 | 1009 | кг | кг | 1 | 0.0393 | 2.04 | 0 | 0 | 0 | 0 | 1 | 0 | 0 | 0 | 0.0393 |  | 0 | 2 | 8126849 | 1 | 0 | 487 | 0 | 0 | 0 | 0 | 0 | 0 | 0 | 0 | 0 | 0 | 0 | 0 | 0 | 0 | 0 | 0 | 0 | 0 | 0 | 0 | 0 | 0
187 | 8126836 | 8126826 | 4852759 | 1 | 1 | 1 | 3 | 101-1602 | 101-1602 | Ацетилен газообразный технический | 1339 | 1007 | м3 | м3 | 1 | 0.61 | 38.51 | 0 | 0 | 0 | 0 | 1 | 0 | 0 | 0 | 0.61 |  | 0 | 2 | 8126850 | 1 | 0 | 488 | 0 | 0 | 0 | 0 | 0 | 0 | 0 | 0 | 0 | 0 | 0 | 0 | 0 | 0 | 0 | 0 | 0 | 0 | 0 | 0 | 0 | 0
187 | 8126837 | 8126826 | 4874444 | 1 | 1 | 1 | 3 | 300-1224 | 300-1224 | Крепления для трубопроводов: кронштейны, планки, хомуты | 1346 | 1009 | кг | кг | 1 | 68 | 11.98 | 0 | 0 | 0 | 0 | 1 | 0 | 0 | 0 | 68 |  | 0 | 2 | 8126851 | 1 | 0 | 489 | 0 | 0 | 0 | 0 | 0 | 0 | 0 | 0 | 0 | 0 | 0 | 0 | 0 | 0 | 0 | 0 | 0 | 0 | 0 | 0 | 0 | 0
187 | 8126838 | 8126826 | 4875004 | 1 | 1 | 1 | 3 | 300-1591 |  | Трубопроводы из стальных бесшовных труб с гильзами для отопления и газоснабжения диаметром 100 мм | 1301 | 1003 | м | м | 1 | 100 | 79.43 | 0 | 0 | 0 | 0 | 1 | 0 | 0 | 0 | 100 |  | 0 | 2 | 8126852 | 1 | 0 | 490 | 0 | 0 | 0 | 0 | 0 | 0 | 0 | 0 | 0 | 0 | 0 | 0 | 0 | 0 | 0 | 0 | 0 | 0 | 0 | 0 | 0 | 0
187 | 8126839 | 8126826 | 4877753 | 1 | 1 | 1 | 3 | 402-0006 | 402-0006 | Раствор готовый кладочный цементный, марка 200 | 1339 | 1007 | м3 | м3 | 1 | 0.021 | 600 | 0 | 0 | 0 | 0 | 1 | 0 | 0 | 0 | 0.021 |  | 0 | 2 | 8126853 | 1 | 0 | 491 | 0 | 0 | 0 | 0 | 0 | 0 | 0 | 0 | 0 | 0 | 0 | 0 | 0 | 0 | 0 | 0 | 0 | 0 | 0 | 0 | 0 | 0
187 | 8126840 | 8126826 | 4880073 | 1 | 1 | 1 | 3 | 411-0001 | 411-0001 | Вода | 1339 | 1007 | м3 | м3 | 1 | 10.99 | 2.44 | 0 | 0 | 0 | 0 | 1 | 0 | 0 | 0 | 10.99 |  | 0 | 2 | 8126854 | 1 | 0 | 492 | 0 | 0 | 0 | 0 | 0 | 0 | 0 | 0 | 0 | 0 | 0 | 0 | 0 | 0 | 0 | 0 | 0 | 0 | 0 | 0 | 0 | 0
188 | 8126856 | 8126855 | 4928768 | 1 | 1 | 1 | 1 | 1-4.0-50 |  | Затраты труда рабочих, разряд работ 4.0 | 1369 | 1013 | чел.-ч | чел.-ч | 1 | 12.64 | 0 | 0 | 0 | 9.63 | 0 | 1 | 0 | 0 | 0 | 12.64 |  | 1 | 2 | 8126880 | 1 | 0 | 493 | 0 | 0 | 0 | 0 | 0 | 0 | 0 | 0 | 0 | 0 | 0 | 0 | 0 | 0 | 0 | 0 | 0 | 0 | 0 | 0 | 0 | 0
188 | 8126857 | 8126855 | 121548 | 1 | 1 | 1 | 1 | 2 |  | Затраты труда машинистов | 608254 | 1013 | чел.час | чел.час | 1 | 0.29 | 0 | 0 | 0 | 0 | 0 | 1 | 0 | 0 | 0 | 0.29 |  | 2 | 2 | 8126881 | 1 | 0 | 494 | 0 | 0 | 0 | 0 | 0 | 0 | 0 | 0 | 0 | 0 | 0 | 0 | 0 | 0 | 0 | 0 | 0 | 0 | 0 | 0 | 0 | 0
188 | 8126858 | 8126855 | 4903537 | 1 | 1 | 1 | 2 | 021141 | 021141 | Краны на автомобильном ходу при работе на других видах строительства (кроме магистральных трубопроводов) 10 т | 1368 | 1011 | маш.-ч | маш.-ч | 1 | 0.12 | 0 | 112 | 13.5 | 0 | 0 | 1 | 0 | 0 | 0 | 0.12 |  | 0 | 2 | 8126882 | 1 | 0 | 495 | 0 | 0 | 0 | 0 | 0 | 0 | 0 | 0 | 0 | 0 | 0 | 0 | 0 | 0 | 0 | 0 | 0 | 0 | 0 | 0 | 0 | 0
188 | 8126859 | 8126855 | 4903928 | 1 | 1 | 1 | 2 | 040502 | 040502 | Установки для сварки ручной дуговой (постоянного тока) | 1368 | 1011 | маш.-ч | маш.-ч | 1 | 1.29 | 0 | 8.1 | 0 | 0 | 0 | 1 | 0 | 0 | 0 | 1.29 |  | 0 | 2 | 8126883 | 1 | 0 | 496 | 0 | 0 | 0 | 0 | 0 | 0 | 0 | 0 | 0 | 0 | 0 | 0 | 0 | 0 | 0 | 0 | 0 | 0 | 0 | 0 | 0 | 0
188 | 8126860 | 8126855 | 4906064 | 1 | 1 | 1 | 2 | 330206 | 330206 | Дрели электрические | 1368 | 1011 | маш.-ч | маш.-ч | 1 | 0.1 | 0 | 19.2 | 0 | 0 | 0 | 1 | 0 | 0 | 0 | 0.1 |  | 0 | 2 | 8126884 | 1 | 0 | 497 | 0 | 0 | 0 | 0 | 0 | 0 | 0 | 0 | 0 | 0 | 0 | 0 | 0 | 0 | 0 | 0 | 0 | 0 | 0 | 0 | 0 | 0
188 | 8126861 | 8126855 | 4906513 | 1 | 1 | 1 | 2 | 400001 | 400001 | Автомобили бортовые грузоподъемностью до 5 т | 1368 | 1011 | маш.-ч | маш.-ч | 1 | 0.17 | 0 | 75.4 | 0 | 0 | 0 | 1 | 0 | 0 | 0 | 0.17 |  | 0 | 2 | 8126885 | 1 | 0 | 498 | 0 | 0 | 0 | 0 | 0 | 0 | 0 | 0 | 0 | 0 | 0 | 0 | 0 | 0 | 0 | 0 | 0 | 0 | 0 | 0 | 0 | 0
188 | 8126862 | 8126855 | 4850807 | 1 | 1 | 1 | 3 | 101-0388 | 101-0388 | Краски масляные земляные МА-0115: мумия, сурик железный | 1348 | 1009 | т | т | 1000 | 0.0001 | 15119 | 0 | 0 | 0 | 0 | 1 | 0 | 0 | 0 | 0.0001 |  | 0 | 2 | 8126886 | 1 | 0 | 499 | 0 | 0 | 0 | 0 | 0 | 0 | 0 | 0 | 0 | 0 | 0 | 0 | 0 | 0 | 0 | 0 | 0 | 0 | 0 | 0 | 0 | 0
188 | 8126863 | 8126855 | 4851168 | 1 | 1 | 1 | 3 | 101-0587 | 101-0587 | Масло индустриальное И-20А | 1348 | 1009 | т | т | 1000 | 0.0003 | 9266 | 0 | 0 | 0 | 0 | 1 | 0 | 0 | 0 | 0.0003 |  | 0 | 2 | 8126887 | 1 | 0 | 500 | 0 | 0 | 0 | 0 | 0 | 0 | 0 | 0 | 0 | 0 | 0 | 0 | 0 | 0 | 0 | 0 | 0 | 0 | 0 | 0 | 0 | 0
188 | 8126864 | 8126855 | 4851228 | 1 | 1 | 1 | 3 | 101-0628 | 101-0628 | Олифа комбинированная К-3 | 1348 | 1009 | т | т | 1000 | 5e-05 | 16950 | 0 | 0 | 0 | 0 | 1 | 0 | 0 | 0 | 5e-05 |  | 0 | 2 | 8126888 | 1 | 0 | 501 | 0 | 0 | 0 | 0 | 0 | 0 | 0 | 0 | 0 | 0 | 0 | 0 | 0 | 0 | 0 | 0 | 0 | 0 | 0 | 0 | 0 | 0
188 | 8126865 | 8126855 | 4852659 | 1 | 1 | 1 | 3 | 101-1522 | 101-1522 | Электроды диаметром 5 мм Э42А | 1348 | 1009 | т | т | 1000 | 0.00092 | 10362 | 0 | 0 | 0 | 0 | 1 | 0 | 0 | 0 | 0.00092 |  | 0 | 2 | 8126889 | 1 | 0 | 502 | 0 | 0 | 0 | 0 | 0 | 0 | 0 | 0 | 0 | 0 | 0 | 0 | 0 | 0 | 0 | 0 | 0 | 0 | 0 | 0 | 0 | 0
188 | 8126866 | 8126855 | 4852832 | 1 | 1 | 1 | 3 | 101-1669 | 101-1669 | Очес льняной | 1346 | 1009 | кг | кг | 1 | 0.05 | 37.29 | 0 | 0 | 0 | 0 | 1 | 0 | 0 | 0 | 0.05 |  | 0 | 2 | 8126890 | 1 | 0 | 503 | 0 | 0 | 0 | 0 | 0 | 0 | 0 | 0 | 0 | 0 | 0 | 0 | 0 | 0 | 0 | 0 | 0 | 0 | 0 | 0 | 0 | 0
188 | 8126867 | 8126855 | 4873051 | 1 | 1 | 1 | 3 | 300-0475 | 300-0475 | Крепления для воздуховодов подвески СТД6208, СТД6209, СТД6210 | 1348 | 1009 | т | т | 1000 | 0.0026 | 8136 | 0 | 0 | 0 | 0 | 1 | 0 | 0 | 0 | 0.0026 |  | 0 | 2 | 8126891 | 1 | 0 | 504 | 0 | 0 | 0 | 0 | 0 | 0 | 0 | 0 | 0 | 0 | 0 | 0 | 0 | 0 | 0 | 0 | 0 | 0 | 0 | 0 | 0 | 0
188 | 8126868 | 8126855 | 4873946 | 1 | 1 | 1 | 3 | 300-0968 | 300-0968 | Фланцы стальные плоские приварные из стали ВСт3сп2, ВСт3сп3; давлением 1.0 МПа (10 кгс/см2), диаметром 80 мм | 1354 | 1010 | шт. | шт. | 1 | 4 | 37 | 0 | 0 | 0 | 0 | 1 | 0 | 0 | 0 | 4 |  | 0 | 2 | 8126892 | 1 | 0 | 505 | 0 | 0 | 0 | 0 | 0 | 0 | 0 | 0 | 0 | 0 | 0 | 0 | 0 | 0 | 0 | 0 | 0 | 0 | 0 | 0 | 0 | 0
188 | 8126869 | 8126855 | 4874218 | 1 | 1 | 1 | 3 | 300-1100 | 300-1100 | Элеваторы ВТИ стальные из стальных труб и сортовой стали, N 3 и 4 | 1354 | 1010 | шт. | шт. | 1 | 1 | 754 | 0 | 0 | 0 | 0 | 1 | 0 | 0 | 0 | 1 |  | 0 | 2 | 8126893 | 1 | 0 | 506 | 0 | 0 | 0 | 0 | 0 | 0 | 0 | 0 | 0 | 0 | 0 | 0 | 0 | 0 | 0 | 0 | 0 | 0 | 0 | 0 | 0 | 0
188 | 8126870 | 8126855 | 4874353 | 1 | 1 | 1 | 3 | 300-1176 | 300-1176 | Задвижки параллельные фланцевые с выдвижным шпинделем, для воды и пара давлением 1 МПа (10 кгс/см2) 30Ч6БР диаметром 80 мм | 1354 | 1010 | шт. | шт. | 1 | 4 | 404.2 | 0 | 0 | 0 | 0 | 1 | 0 | 0 | 0 | 4 |  | 0 | 2 | 8126894 | 1 | 0 | 507 | 0 | 0 | 0 | 0 | 0 | 0 | 0 | 0 | 0 | 0 | 0 | 0 | 0 | 0 | 0 | 0 | 0 | 0 | 0 | 0 | 0 | 0
188 | 8126871 | 8126855 | 4874387 | 1 | 1 | 1 | 3 | 300-1193 | 300-1193 | Кронштейны и подставки под оборудование из сортовой стали | 1346 | 1009 | кг | кг | 1 | 17 | 8.52 | 0 | 0 | 0 | 0 | 1 | 0 | 0 | 0 | 17 |  | 0 | 2 | 8126895 | 1 | 0 | 508 | 0 | 0 | 0 | 0 | 0 | 0 | 0 | 0 | 0 | 0 | 0 | 0 | 0 | 0 | 0 | 0 | 0 | 0 | 0 | 0 | 0 | 0
188 | 8126872 | 8126855 | 4874419 | 1 | 1 | 1 | 3 | 300-1211 | 300-1211 | Узлы тепловые элеваторные (без средств автоматики и измерительных приборов) с грязевиками, катушками, кранами сальниковыми и трехходовыми N 3,4,5; ДЛ-2.8; В-0.8 | 1391 | 1013 | КОМПЛЕКТ | КОМПЛЕКТ | 1 | 1 | 4289.5 | 0 | 0 | 0 | 0 | 1 | 0 | 0 | 0 | 1 |  | 0 | 2 | 8126896 | 1 | 0 | 509 | 0 | 0 | 0 | 0 | 0 | 0 | 0 | 0 | 0 | 0 | 0 | 0 | 0 | 0 | 0 | 0 | 0 | 0 | 0 | 0 | 0 | 0
188 | 8126876 | 8126855 | 4874419 | 1 | 1 | 1 | 3 | 300-1211 | 300-1211 | Исключить - Узлы тепловые элеваторные (без средств автоматики и измерительных приборов) с грязевиками, катушками, кранами сальниковыми и трехходовыми N 3,4,5; ДЛ-2.8; В-0.8 | 1391 | 1013 | КОМПЛЕКТ | КОМПЛЕКТ | 1 | -1 | 4289.5 | 0 | 0 | 0 | 0 | 0 | 0 | 0 | 0 | -1 |  | 0 | 1 | -1 | 0 | 0 |  | 0 | 0 | 0 | 0 | 0 | 0 | 0 | 0 | 0 | 0 | 0 | 0 | 0 | 0 | 0 | 0 | 0 | 0 | 0 | 0 | 0 | 0
188 | 8126873 | 8126855 | 4877512 | 1 | 1 | 1 | 3 | 402-0002 | 402-0002 | Раствор готовый кладочный цементный, марка 50 | 1339 | 1007 | м3 | м3 | 1 | 0.024 | 485.9 | 0 | 0 | 0 | 0 | 1 | 0 | 0 | 0 | 0.024 |  | 0 | 2 | 8126897 | 1 | 0 | 510 | 0 | 0 | 0 | 0 | 0 | 0 | 0 | 0 | 0 | 0 | 0 | 0 | 0 | 0 | 0 | 0 | 0 | 0 | 0 | 0 | 0 | 0
188 | 8126874 | 8126855 | 4880073 | 1 | 1 | 1 | 3 | 411-0001 | 411-0001 | Вода | 1339 | 1007 | м3 | м3 | 1 | 0.58 | 2.44 | 0 | 0 | 0 | 0 | 1 | 0 | 0 | 0 | 0.58 |  | 0 | 2 | 8126898 | 1 | 0 | 511 | 0 | 0 | 0 | 0 | 0 | 0 | 0 | 0 | 0 | 0 | 0 | 0 | 0 | 0 | 0 | 0 | 0 | 0 | 0 | 0 | 0 | 0
188 | 8126875 | 8126855 | 4896933 | 1 | 1 | 1 | 3 | 541-0064 | 541-0064 | Прокладки из паронита марки ПМБ, толщиной 1 мм, диаметром 100 мм | 1356 | 1010 | 1000 шт. | 1000 шт. | 1000 | 0.004 | 5650 | 0 | 0 | 0 | 0 | 1 | 0 | 0 | 0 | 0.004 |  | 0 | 2 | 8126899 | 1 | 0 | 512 | 0 | 0 | 0 | 0 | 0 | 0 | 0 | 0 | 0 | 0 | 0 | 0 | 0 | 0 | 0 | 0 | 0 | 0 | 0 | 0 | 0 | 0
188 | 8126878 | 8126855 | 0 | 0 | 1 | 1 | 3 | Счет-Фактура |  | Узел элеваторный | 1354 | 1010 | шт. | шт. | 1 | 1 | 0 | 0 | 0 | 0 | 0 | 0 | 0 | 0 | 0 | 1 |  | 0 | 1 | -1 | 0 | 0 |  | 0 | 0 | 0 | 0 | 0 | 0 | 0 | 0 | 0 | 0 | 0 | 0 | 0 | 0 | 0 | 0 | 0 | 0 | 0 | 0 | 0 | 0
191 | 8126903 | 8126902 | 4928768 | 1 | 1 | 1 | 1 | 1-4.0-50 |  | Затраты труда рабочих, разряд работ 4.0 | 1369 | 1013 | чел.-ч | чел.-ч | 1 | 9.64 | 0 | 0 | 0 | 9.63 | 0 | 1 | 0 | 0 | 0 | 9.64 |  | 1 | 2 | 8126912 | 1 | 0 | 513 | 0 | 0 | 0 | 0 | 0 | 0 | 0 | 0 | 0 | 0 | 0 | 0 | 0 | 0 | 0 | 0 | 0 | 0 | 0 | 0 | 0 | 0
191 | 8126904 | 8126902 | 121548 | 1 | 1 | 1 | 1 | 2 |  | Затраты труда машинистов | 608254 | 1013 | чел.час | чел.час | 1 | 0.11 | 0 | 0 | 0 | 0 | 0 | 1 | 0 | 0 | 0 | 0.11 |  | 2 | 2 | 8126913 | 1 | 0 | 514 | 0 | 0 | 0 | 0 | 0 | 0 | 0 | 0 | 0 | 0 | 0 | 0 | 0 | 0 | 0 | 0 | 0 | 0 | 0 | 0 | 0 | 0
191 | 8126905 | 8126902 | 4903537 | 1 | 1 | 1 | 2 | 021141 | 021141 | Краны на автомобильном ходу при работе на других видах строительства (кроме магистральных трубопроводов) 10 т | 1368 | 1011 | маш.-ч | маш.-ч | 1 | 0.04 | 0 | 112 | 13.5 | 0 | 0 | 1 | 0 | 0 | 0 | 0.04 |  | 0 | 2 | 8126914 | 1 | 0 | 515 | 0 | 0 | 0 | 0 | 0 | 0 | 0 | 0 | 0 | 0 | 0 | 0 | 0 | 0 | 0 | 0 | 0 | 0 | 0 | 0 | 0 | 0
191 | 8126906 | 8126902 | 4903928 | 1 | 1 | 1 | 2 | 040502 | 040502 | Установки для сварки ручной дуговой (постоянного тока) | 1368 | 1011 | маш.-ч | маш.-ч | 1 | 0.51 | 0 | 8.1 | 0 | 0 | 0 | 1 | 0 | 0 | 0 | 0.51 |  | 0 | 2 | 8126915 | 1 | 0 | 516 | 0 | 0 | 0 | 0 | 0 | 0 | 0 | 0 | 0 | 0 | 0 | 0 | 0 | 0 | 0 | 0 | 0 | 0 | 0 | 0 | 0 | 0
191 | 8126907 | 8126902 | 4906064 | 1 | 1 | 1 | 2 | 330206 | 330206 | Дрели электрические | 1368 | 1011 | маш.-ч | маш.-ч | 1 | 0.05 | 0 | 19.2 | 0 | 0 | 0 | 1 | 0 | 0 | 0 | 0.05 |  | 0 | 2 | 8126916 | 1 | 0 | 517 | 0 | 0 | 0 | 0 | 0 | 0 | 0 | 0 | 0 | 0 | 0 | 0 | 0 | 0 | 0 | 0 | 0 | 0 | 0 | 0 | 0 | 0
191 | 8126908 | 8126902 | 4906513 | 1 | 1 | 1 | 2 | 400001 | 400001 | Автомобили бортовые грузоподъемностью до 5 т | 1368 | 1011 | маш.-ч | маш.-ч | 1 | 0.07 | 0 | 75.4 | 0 | 0 | 0 | 1 | 0 | 0 | 0 | 0.07 |  | 0 | 2 | 8126917 | 1 | 0 | 518 | 0 | 0 | 0 | 0 | 0 | 0 | 0 | 0 | 0 | 0 | 0 | 0 | 0 | 0 | 0 | 0 | 0 | 0 | 0 | 0 | 0 | 0
191 | 8126909 | 8126902 | 4852659 | 1 | 1 | 1 | 3 | 101-1522 | 101-1522 | Электроды диаметром 5 мм Э42А | 1348 | 1009 | т | т | 1000 | 0.00042 | 10362 | 0 | 0 | 0 | 0 | 1 | 0 | 0 | 0 | 0.00042 |  | 0 | 2 | 8126918 | 1 | 0 | 519 | 0 | 0 | 0 | 0 | 0 | 0 | 0 | 0 | 0 | 0 | 0 | 0 | 0 | 0 | 0 | 0 | 0 | 0 | 0 | 0 | 0 | 0
191 | 8126910 | 8126902 | 4874994 | 1 | 1 | 1 | 3 | 300-1581 | 300-1581 | Гребенки паро-водораспределительные из стальных труб с фланцами, болтами, прокладками, кронштейнами: наружный диаметр корпуса 219 мм, длина корпуса 1,5 м, количество патрубков 4 шт., наружный диаметр патрубка 89 мм | 1391 | 1013 | КОМПЛЕКТ | КОМПЛЕКТ | 1 | 1 | 1289.8 | 0 | 0 | 0 | 0 | 1 | 0 | 0 | 0 | 1 |  | 0 | 2 | 8126919 | 1 | 0 | 520 | 0 | 0 | 0 | 0 | 0 | 0 | 0 | 0 | 0 | 0 | 0 | 0 | 0 | 0 | 0 | 0 | 0 | 0 | 0 | 0 | 0 | 0
191 | 8126911 | 8126902 | 4877512 | 1 | 1 | 1 | 3 | 402-0002 | 402-0002 | Раствор готовый кладочный цементный, марка 50 | 1339 | 1007 | м3 | м3 | 1 | 0.008 | 485.9 | 0 | 0 | 0 | 0 | 1 | 0 | 0 | 0 | 0.008 |  | 0 | 2 | 8126920 | 1 | 0 | 521 | 0 | 0 | 0 | 0 | 0 | 0 | 0 | 0 | 0 | 0 | 0 | 0 | 0 | 0 | 0 | 0 | 0 | 0 | 0 | 0 | 0 | 0
192 | 8126922 | 8126921 | 4927897 | 1 | 1 | 1 | 1 | 1-3.7-50 |  | Затраты труда рабочих, разряд работ 3.7 | 1369 | 1013 | чел.-ч | чел.-ч | 1 | 8.34 | 0 | 0 | 0 | 9.3 | 0 | 1 | 0 | 0 | 0 | 8.34 |  | 1 | 2 | 8126933 | 1 | 0 | 522 | 0 | 0 | 0 | 0 | 0 | 0 | 0 | 0 | 0 | 0 | 0 | 0 | 0 | 0 | 0 | 0 | 0 | 0 | 0 | 0 | 0 | 0
192 | 8126923 | 8126921 | 121548 | 1 | 1 | 1 | 1 | 2 |  | Затраты труда машинистов | 608254 | 1013 | чел.час | чел.час | 1 | 0.07 | 0 | 0 | 0 | 0 | 0 | 1 | 0 | 0 | 0 | 0.07 |  | 2 | 2 | 8126934 | 1 | 0 | 523 | 0 | 0 | 0 | 0 | 0 | 0 | 0 | 0 | 0 | 0 | 0 | 0 | 0 | 0 | 0 | 0 | 0 | 0 | 0 | 0 | 0 | 0
192 | 8126924 | 8126921 | 4903537 | 1 | 1 | 1 | 2 | 021141 | 021141 | Краны на автомобильном ходу при работе на других видах строительства (кроме магистральных трубопроводов) 10 т | 1368 | 1011 | маш.-ч | маш.-ч | 1 | 0.04 | 0 | 112 | 13.5 | 0 | 0 | 1 | 0 | 0 | 0 | 0.04 |  | 0 | 2 | 8126935 | 1 | 0 | 524 | 0 | 0 | 0 | 0 | 0 | 0 | 0 | 0 | 0 | 0 | 0 | 0 | 0 | 0 | 0 | 0 | 0 | 0 | 0 | 0 | 0 | 0
192 | 8126925 | 8126921 | 4903928 | 1 | 1 | 1 | 2 | 040502 | 040502 | Установки для сварки ручной дуговой (постоянного тока) | 1368 | 1011 | маш.-ч | маш.-ч | 1 | 1.76 | 0 | 8.1 | 0 | 0 | 0 | 1 | 0 | 0 | 0 | 1.76 |  | 0 | 2 | 8126936 | 1 | 0 | 525 | 0 | 0 | 0 | 0 | 0 | 0 | 0 | 0 | 0 | 0 | 0 | 0 | 0 | 0 | 0 | 0 | 0 | 0 | 0 | 0 | 0 | 0
192 | 8126926 | 8126921 | 4906513 | 1 | 1 | 1 | 2 | 400001 | 400001 | Автомобили бортовые грузоподъемностью до 5 т | 1368 | 1011 | маш.-ч | маш.-ч | 1 | 0.03 | 0 | 75.4 | 0 | 0 | 0 | 1 | 0 | 0 | 0 | 0.03 |  | 0 | 2 | 8126937 | 1 | 0 | 526 | 0 | 0 | 0 | 0 | 0 | 0 | 0 | 0 | 0 | 0 | 0 | 0 | 0 | 0 | 0 | 0 | 0 | 0 | 0 | 0 | 0 | 0
192 | 8126927 | 8126921 | 4850278 | 1 | 1 | 1 | 3 | 101-0020 | 101-0020 | Асбестовый картон общего назначения (КАОН-1) толщиной 2 мм | 1348 | 1009 | т | т | 1000 | 0.00154 | 8892 | 0 | 0 | 0 | 0 | 1 | 0 | 0 | 0 | 0.00154 |  | 0 | 2 | 8126938 | 1 | 0 | 527 | 0 | 0 | 0 | 0 | 0 | 0 | 0 | 0 | 0 | 0 | 0 | 0 | 0 | 0 | 0 | 0 | 0 | 0 | 0 | 0 | 0 | 0
192 | 8126928 | 8126921 | 4852659 | 1 | 1 | 1 | 3 | 101-1522 | 101-1522 | Электроды диаметром 5 мм Э42А | 1348 | 1009 | т | т | 1000 | 0.00012 | 10362 | 0 | 0 | 0 | 0 | 1 | 0 | 0 | 0 | 0.00012 |  | 0 | 2 | 8126939 | 1 | 0 | 528 | 0 | 0 | 0 | 0 | 0 | 0 | 0 | 0 | 0 | 0 | 0 | 0 | 0 | 0 | 0 | 0 | 0 | 0 | 0 | 0 | 0 | 0
192 | 8126929 | 8126921 | 4876392 | 1 | 1 | 1 | 3 | 300-0039 | 300-0039 | Болты с гайками и шайбами для санитарно-технических работ, диаметром 12 мм | 1348 | 1009 | т | т | 1000 | 0.00391 | 15323 | 0 | 0 | 0 | 0 | 1 | 0 | 0 | 0 | 0.00391 |  | 0 | 2 | 8126940 | 1 | 0 | 529 | 0 | 0 | 0 | 0 | 0 | 0 | 0 | 0 | 0 | 0 | 0 | 0 | 0 | 0 | 0 | 0 | 0 | 0 | 0 | 0 | 0 | 0
192 | 8126930 | 8126921 | 4872605 | 1 | 1 | 1 | 3 | 300-0261 | 300-0261 | Грязевики из стальных электросварных и водо-газопроводных труб с наружным диаметром входного патрубка 133 мм, корпуса 429 мм | 1354 | 1010 | шт. | шт. | 1 | 1 | 1028 | 0 | 0 | 0 | 0 | 1 | 0 | 0 | 0 | 1 |  | 0 | 2 | 8126941 | 1 | 0 | 530 | 0 | 0 | 0 | 0 | 0 | 0 | 0 | 0 | 0 | 0 | 0 | 0 | 0 | 0 | 0 | 0 | 0 | 0 | 0 | 0 | 0 | 0
192 | 8126931 | 8126921 | 4873950 | 1 | 1 | 1 | 3 | 300-0970 | 300-0970 | Фланцы стальные плоские приварные из стали ВСт3сп2, ВСт3сп3; давлением 1.0 МПа (10 кгс/см2), диаметром 125 мм | 1354 | 1010 | шт. | шт. | 1 | 4 | 61 | 0 | 0 | 0 | 0 | 1 | 0 | 0 | 0 | 4 |  | 0 | 2 | 8126942 | 1 | 0 | 531 | 0 | 0 | 0 | 0 | 0 | 0 | 0 | 0 | 0 | 0 | 0 | 0 | 0 | 0 | 0 | 0 | 0 | 0 | 0 | 0 | 0 | 0
192 | 8126932 | 8126921 | 4896935 | 1 | 1 | 1 | 3 | 541-0065 | 541-0065 | Прокладки из паронита марки ПМБ, толщиной 1 мм, диаметром 150 мм | 1356 | 1010 | 1000 шт. | 1000 шт. | 1000 | 0.004 | 7980 | 0 | 0 | 0 | 0 | 1 | 0 | 0 | 0 | 0.004 |  | 0 | 2 | 8126943 | 1 | 0 | 532 | 0 | 0 | 0 | 0 | 0 | 0 | 0 | 0 | 0 | 0 | 0 | 0 | 0 | 0 | 0 | 0 | 0 | 0 | 0 | 0 | 0 | 0
193 | 8126945 | 8126944 | 4923796 | 1 | 1 | 1 | 1 | 1-3.5-50 |  | Затраты труда рабочих, разряд работ 3.5 | 1369 | 1013 | чел.-ч | чел.-ч | 1 | 2.91 | 0 | 0 | 0 | 9.08 | 0 | 1 | 0 | 0 | 0 | 2.91 |  | 1 | 2 | 8126959 | 1 | 0 | 533 | 0 | 0 | 0 | 0 | 0 | 0 | 0 | 0 | 0 | 0 | 0 | 0 | 0 | 0 | 0 | 0 | 0 | 0 | 0 | 0 | 0 | 0
193 | 8126946 | 8126944 | 121548 | 1 | 1 | 1 | 1 | 2 |  | Затраты труда машинистов | 608254 | 1013 | чел.час | чел.час | 1 | 0.04 | 0 | 0 | 0 | 0 | 0 | 1 | 0 | 0 | 0 | 0.04 |  | 2 | 2 | 8126960 | 1 | 0 | 534 | 0 | 0 | 0 | 0 | 0 | 0 | 0 | 0 | 0 | 0 | 0 | 0 | 0 | 0 | 0 | 0 | 0 | 0 | 0 | 0 | 0 | 0
193 | 8126947 | 8126944 | 4903360 | 1 | 1 | 1 | 2 | 020129 | 020129 | Краны башенные при работе на других видах строительства (кроме монтажа технологического оборудования) 8 т | 1368 | 1011 | маш.-ч | маш.-ч | 1 | 0.01 | 0 | 86.4 | 13.5 | 0 | 0 | 1 | 0 | 0 | 0 | 0.01 |  | 0 | 2 | 8126961 | 1 | 0 | 535 | 0 | 0 | 0 | 0 | 0 | 0 | 0 | 0 | 0 | 0 | 0 | 0 | 0 | 0 | 0 | 0 | 0 | 0 | 0 | 0 | 0 | 0
193 | 8126948 | 8126944 | 4903537 | 1 | 1 | 1 | 2 | 021141 | 021141 | Краны на автомобильном ходу при работе на других видах строительства (кроме магистральных трубопроводов) 10 т | 1368 | 1011 | маш.-ч | маш.-ч | 1 | 0.01 | 0 | 112 | 13.5 | 0 | 0 | 1 | 0 | 0 | 0 | 0.01 |  | 0 | 2 | 8126962 | 1 | 0 | 536 | 0 | 0 | 0 | 0 | 0 | 0 | 0 | 0 | 0 | 0 | 0 | 0 | 0 | 0 | 0 | 0 | 0 | 0 | 0 | 0 | 0 | 0
193 | 8126949 | 8126944 | 4903928 | 1 | 1 | 1 | 2 | 040502 | 040502 | Установки для сварки ручной дуговой (постоянного тока) | 1368 | 1011 | маш.-ч | маш.-ч | 1 | 0.63 | 0 | 8.1 | 0 | 0 | 0 | 1 | 0 | 0 | 0 | 0.63 |  | 0 | 2 | 8126963 | 1 | 0 | 537 | 0 | 0 | 0 | 0 | 0 | 0 | 0 | 0 | 0 | 0 | 0 | 0 | 0 | 0 | 0 | 0 | 0 | 0 | 0 | 0 | 0 | 0
193 | 8126950 | 8126944 | 4906513 | 1 | 1 | 1 | 2 | 400001 | 400001 | Автомобили бортовые грузоподъемностью до 5 т | 1368 | 1011 | маш.-ч | маш.-ч | 1 | 0.02 | 0 | 75.4 | 0 | 0 | 0 | 1 | 0 | 0 | 0 | 0.02 |  | 0 | 2 | 8126964 | 1 | 0 | 538 | 0 | 0 | 0 | 0 | 0 | 0 | 0 | 0 | 0 | 0 | 0 | 0 | 0 | 0 | 0 | 0 | 0 | 0 | 0 | 0 | 0 | 0
193 | 8126951 | 8126944 | 4852659 | 1 | 1 | 1 | 3 | 101-1522 | 101-1522 | Электроды диаметром 5 мм Э42А | 1348 | 1009 | т | т | 1000 | 0.00033 | 10362 | 0 | 0 | 0 | 0 | 1 | 0 | 0 | 0 | 0.00033 |  | 0 | 2 | 8126965 | 1 | 0 | 539 | 0 | 0 | 0 | 0 | 0 | 0 | 0 | 0 | 0 | 0 | 0 | 0 | 0 | 0 | 0 | 0 | 0 | 0 | 0 | 0 | 0 | 0
193 | 8126952 | 8126944 | 4876388 | 1 | 1 | 1 | 3 | 300-0040 | 300-0040 | Болты с гайками и шайбами для санитарно-технических работ, диаметром 16 мм | 1348 | 1009 | т | т | 1000 | 0.00207 | 14830 | 0 | 0 | 0 | 0 | 1 | 0 | 0 | 0 | 0.00207 |  | 0 | 2 | 8126966 | 1 | 0 | 540 | 0 | 0 | 0 | 0 | 0 | 0 | 0 | 0 | 0 | 0 | 0 | 0 | 0 | 0 | 0 | 0 | 0 | 0 | 0 | 0 | 0 | 0
193 | 8126953 | 8126944 | 4873948 | 1 | 1 | 1 | 3 | 300-0969 | 300-0969 | Фланцы стальные плоские приварные из стали ВСт3сп2, ВСт3сп3; давлением 1.0 МПа (10 кгс/см2), диаметром 100 мм | 1354 | 1010 | шт. | шт. | 1 | 2 | 45 | 0 | 0 | 0 | 0 | 1 | 0 | 0 | 0 | 2 |  | 0 | 2 | 8126967 | 1 | 0 | 541 | 0 | 0 | 0 | 0 | 0 | 0 | 0 | 0 | 0 | 0 | 0 | 0 | 0 | 0 | 0 | 0 | 0 | 0 | 0 | 0 | 0 | 0
193 | 8126954 | 8126944 | 4874355 | 1 | 1 | 1 | 3 | 300-1177 | 300-1177 | Задвижки параллельные фланцевые с выдвижным шпинделем, для воды и пара давлением 1 МПа (10 кгс/см2) 30Ч6БР диаметром 100 мм | 1354 | 1010 | шт. | шт. | 1 | 1 | 476.7 | 0 | 0 | 0 | 0 | 1 | 0 | 0 | 0 | 1 |  | 0 | 2 | 8126968 | 1 | 0 | 542 | 0 | 0 | 0 | 0 | 0 | 0 | 0 | 0 | 0 | 0 | 0 | 0 | 0 | 0 | 0 | 0 | 0 | 0 | 0 | 0 | 0 | 0
193 | 8126956 | 8126944 | 4874355 | 1 | 1 | 1 | 3 | 300-1177 | 300-1177 | Исключаются - Задвижки параллельные фланцевые с выдвижным шпинделем, для воды и пара давлением 1 МПа (10 кгс/см2) 30Ч6БР диаметром 100 мм | 1354 | 1010 | шт. | шт. | 1 | -1 | 476.7 | 0 | 0 | 0 | 0 | 0 | 0 | 0 | 0 | -1 |  | 0 | 1 | -1 | 0 | 0 |  | 0 | 0 | 0 | 0 | 0 | 0 | 0 | 0 | 0 | 0 | 0 | 0 | 0 | 0 | 0 | 0 | 0 | 0 | 0 | 0 | 0 | 0
193 | 8126955 | 8126944 | 4896933 | 1 | 1 | 1 | 3 | 541-0064 | 541-0064 | Прокладки из паронита марки ПМБ, толщиной 1 мм, диаметром 100 мм | 1356 | 1010 | 1000 шт. | 1000 шт. | 1000 | 0.002 | 5650 | 0 | 0 | 0 | 0 | 1 | 0 | 0 | 0 | 0.002 |  | 0 | 2 | 8126969 | 1 | 0 | 543 | 0 | 0 | 0 | 0 | 0 | 0 | 0 | 0 | 0 | 0 | 0 | 0 | 0 | 0 | 0 | 0 | 0 | 0 | 0 | 0 | 0 | 0
193 | 8126957 | 8126944 | 0 | 0 | 1 | 1 | 3 | Счет-Фактура |  | Кран шаровой Broen DZT Д=80 | 1354 | 1010 | шт. | шт. | 1 | 0.625 | 5100 | 0 | 0 | 0 | 0 | 0 | 0 | 0 | 0 | 0.625 |  | 0 | 1 | -1 | 0 | 0 |  | 0 | 0 | 0 | 0 | 0 | 0 | 0 | 0 | 0 | 0 | 0 | 0 | 0 | 0 | 0 | 0 | 0 | 0 | 0 | 0 | 0 | 0
193 | 8126958 | 8126944 | 0 | 0 | 1 | 1 | 3 | Счет-Фактура |  | Кран шаровой Broen DZT Д=100 | 1354 | 1010 | шт. | шт. | 1 | 0.375 | 7600 | 0 | 0 | 0 | 0 | 0 | 0 | 0 | 0 | 0.375 |  | 0 | 1 | -1 | 0 | 0 |  | 0 | 0 | 0 | 0 | 0 | 0 | 0 | 0 | 0 | 0 | 0 | 0 | 0 | 0 | 0 | 0 | 0 | 0 | 0 | 0 | 0 | 0
197 | 8126974 | 8126973 | 4923796 | 1 | 1 | 1 | 1 | 1-3.5-50 |  | Затраты труда рабочих, разряд работ 3.5 | 1369 | 1013 | чел.-ч | чел.-ч | 1 | 6.72 | 0 | 0 | 0 | 9.08 | 0 | 1 | 0 | 0 | 0 | 6.72 |  | 1 | 2 | 8126987 | 1 | 0 | 544 | 0 | 0 | 0 | 0 | 0 | 0 | 0 | 0 | 0 | 0 | 0 | 0 | 0 | 0 | 0 | 0 | 0 | 0 | 0 | 0 | 0 | 0
197 | 8126975 | 8126973 | 121548 | 1 | 1 | 1 | 1 | 2 |  | Затраты труда машинистов | 608254 | 1013 | чел.час | чел.час | 1 | 0.09 | 0 | 0 | 0 | 0 | 0 | 1 | 0 | 0 | 0 | 0.09 |  | 2 | 2 | 8126988 | 1 | 0 | 545 | 0 | 0 | 0 | 0 | 0 | 0 | 0 | 0 | 0 | 0 | 0 | 0 | 0 | 0 | 0 | 0 | 0 | 0 | 0 | 0 | 0 | 0
197 | 8126976 | 8126973 | 4903360 | 1 | 1 | 1 | 2 | 020129 | 020129 | Краны башенные при работе на других видах строительства (кроме монтажа технологического оборудования) 8 т | 1368 | 1011 | маш.-ч | маш.-ч | 1 | 0.02 | 0 | 86.4 | 13.5 | 0 | 0 | 1 | 0 | 0 | 0 | 0.02 |  | 0 | 2 | 8126989 | 1 | 0 | 546 | 0 | 0 | 0 | 0 | 0 | 0 | 0 | 0 | 0 | 0 | 0 | 0 | 0 | 0 | 0 | 0 | 0 | 0 | 0 | 0 | 0 | 0
197 | 8126977 | 8126973 | 4903537 | 1 | 1 | 1 | 2 | 021141 | 021141 | Краны на автомобильном ходу при работе на других видах строительства (кроме магистральных трубопроводов) 10 т | 1368 | 1011 | маш.-ч | маш.-ч | 1 | 0.02 | 0 | 112 | 13.5 | 0 | 0 | 1 | 0 | 0 | 0 | 0.02 |  | 0 | 2 | 8126990 | 1 | 0 | 547 | 0 | 0 | 0 | 0 | 0 | 0 | 0 | 0 | 0 | 0 | 0 | 0 | 0 | 0 | 0 | 0 | 0 | 0 | 0 | 0 | 0 | 0
197 | 8126978 | 8126973 | 4903928 | 1 | 1 | 1 | 2 | 040502 | 040502 | Установки для сварки ручной дуговой (постоянного тока) | 1368 | 1011 | маш.-ч | маш.-ч | 1 | 0.86 | 0 | 8.1 | 0 | 0 | 0 | 1 | 0 | 0 | 0 | 0.86 |  | 0 | 2 | 8126991 | 1 | 0 | 548 | 0 | 0 | 0 | 0 | 0 | 0 | 0 | 0 | 0 | 0 | 0 | 0 | 0 | 0 | 0 | 0 | 0 | 0 | 0 | 0 | 0 | 0
197 | 8126979 | 8126973 | 4906513 | 1 | 1 | 1 | 2 | 400001 | 400001 | Автомобили бортовые грузоподъемностью до 5 т | 1368 | 1011 | маш.-ч | маш.-ч | 1 | 0.05 | 0 | 75.4 | 0 | 0 | 0 | 1 | 0 | 0 | 0 | 0.05 |  | 0 | 2 | 8126992 | 1 | 0 | 549 | 0 | 0 | 0 | 0 | 0 | 0 | 0 | 0 | 0 | 0 | 0 | 0 | 0 | 0 | 0 | 0 | 0 | 0 | 0 | 0 | 0 | 0
197 | 8126980 | 8126973 | 4852659 | 1 | 1 | 1 | 3 | 101-1522 | 101-1522 | Электроды диаметром 5 мм Э42А | 1348 | 1009 | т | т | 1000 | 0.00056 | 10362 | 0 | 0 | 0 | 0 | 1 | 0 | 0 | 0 | 0.00056 |  | 0 | 2 | 8126993 | 1 | 0 | 550 | 0 | 0 | 0 | 0 | 0 | 0 | 0 | 0 | 0 | 0 | 0 | 0 | 0 | 0 | 0 | 0 | 0 | 0 | 0 | 0 | 0 | 0
197 | 8126981 | 8126973 | 4876388 | 1 | 1 | 1 | 3 | 300-0040 | 300-0040 | Болты с гайками и шайбами для санитарно-технических работ, диаметром 16 мм | 1348 | 1009 | т | т | 1000 | 0.00504 | 14830 | 0 | 0 | 0 | 0 | 1 | 0 | 0 | 0 | 0.00504 |  | 0 | 2 | 8126994 | 1 | 0 | 551 | 0 | 0 | 0 | 0 | 0 | 0 | 0 | 0 | 0 | 0 | 0 | 0 | 0 | 0 | 0 | 0 | 0 | 0 | 0 | 0 | 0 | 0
197 | 8126982 | 8126973 | 4873950 | 1 | 1 | 1 | 3 | 300-0970 | 300-0970 | Фланцы стальные плоские приварные из стали ВСт3сп2, ВСт3сп3; давлением 1.0 МПа (10 кгс/см2), диаметром 125 мм | 1354 | 1010 | шт. | шт. | 1 | 2 | 61 | 0 | 0 | 0 | 0 | 1 | 0 | 0 | 0 | 2 |  | 0 | 2 | 8126995 | 1 | 0 | 552 | 0 | 0 | 0 | 0 | 0 | 0 | 0 | 0 | 0 | 0 | 0 | 0 | 0 | 0 | 0 | 0 | 0 | 0 | 0 | 0 | 0 | 0
197 | 8126983 | 8126973 | 4874357 | 1 | 1 | 1 | 3 | 300-1178 | 300-1178 | Задвижки параллельные фланцевые с выдвижным шпинделем, для воды и пара давлением 1 МПа (10 кгс/см2) 30Ч6БР диаметром 125 мм | 1354 | 1010 | шт. | шт. | 1 | 1 | 615.5 | 0 | 0 | 0 | 0 | 1 | 0 | 0 | 0 | 1 |  | 0 | 2 | 8126996 | 1 | 0 | 553 | 0 | 0 | 0 | 0 | 0 | 0 | 0 | 0 | 0 | 0 | 0 | 0 | 0 | 0 | 0 | 0 | 0 | 0 | 0 | 0 | 0 | 0
197 | 8126985 | 8126973 | 4874357 | 1 | 1 | 1 | 3 | 300-1178 | 300-1178 | Исключаются - Задвижки параллельные фланцевые с выдвижным шпинделем, для воды и пара давлением 1 МПа (10 кгс/см2) 30Ч6БР диаметром 125 мм | 1354 | 1010 | шт. | шт. | 1 | -1 | 615.5 | 0 | 0 | 0 | 0 | 0 | 0 | 0 | 0 | -1 |  | 0 | 1 | -1 | 0 | 0 |  | 0 | 0 | 0 | 0 | 0 | 0 | 0 | 0 | 0 | 0 | 0 | 0 | 0 | 0 | 0 | 0 | 0 | 0 | 0 | 0 | 0 | 0
197 | 8126984 | 8126973 | 4896935 | 1 | 1 | 1 | 3 | 541-0065 | 541-0065 | Прокладки из паронита марки ПМБ, толщиной 1 мм, диаметром 150 мм | 1356 | 1010 | 1000 шт. | 1000 шт. | 1000 | 0.002 | 7980 | 0 | 0 | 0 | 0 | 1 | 0 | 0 | 0 | 0.002 |  | 0 | 2 | 8126997 | 1 | 0 | 554 | 0 | 0 | 0 | 0 | 0 | 0 | 0 | 0 | 0 | 0 | 0 | 0 | 0 | 0 | 0 | 0 | 0 | 0 | 0 | 0 | 0 | 0
197 | 8126986 | 8126973 | 0 | 0 | 1 | 1 | 3 | Счет-Фактура |  | Кран шаровой Broen DZT Д=125 | 1354 | 1010 | шт. | шт. | 1 | 1 | 0 | 0 | 0 | 0 | 0 | 0 | 0 | 0 | 0 | 1 |  | 0 | 1 | -1 | 0 | 0 |  | 0 | 0 | 0 | 0 | 0 | 0 | 0 | 0 | 0 | 0 | 0 | 0 | 0 | 0 | 0 | 0 | 0 | 0 | 0 | 0 | 0 | 0
200 | 8127024 | 8127023 | 4927897 | 1 | 1 | 1 | 1 | 1-3.7-50 |  | Затраты труда рабочих, разряд работ 3.7 | 1369 | 1013 | чел.-ч | чел.-ч | 1 | 15.04 | 0 | 0 | 0 | 9.3 | 0 | 1 | 0 | 0 | 0 | 15.04 |  | 1 | 2 | 8127031 | 1 | 0 | 555 | 0 | 0 | 0 | 0 | 0 | 0 | 0 | 0 | 0 | 0 | 0 | 0 | 0 | 0 | 0 | 0 | 0 | 0 | 0 | 0 | 0 | 0
200 | 8127025 | 8127023 | 121548 | 1 | 1 | 1 | 1 | 2 |  | Затраты труда машинистов | 608254 | 1013 | чел.час | чел.час | 1 | 0.75 | 0 | 0 | 0 | 0 | 0 | 1 | 0 | 0 | 0 | 0.75 |  | 2 | 2 | 8127032 | 1 | 0 | 556 | 0 | 0 | 0 | 0 | 0 | 0 | 0 | 0 | 0 | 0 | 0 | 0 | 0 | 0 | 0 | 0 | 0 | 0 | 0 | 0 | 0 | 0
200 | 8127026 | 8127023 | 4903537 | 1 | 1 | 1 | 2 | 021141 | 021141 | Краны на автомобильном ходу при работе на других видах строительства (кроме магистральных трубопроводов) 10 т | 1368 | 1011 | маш.-ч | маш.-ч | 1 | 0.22 | 0 | 112 | 13.5 | 0 | 0 | 1 | 0 | 0 | 0 | 0.22 |  | 0 | 2 | 8127033 | 1 | 0 | 557 | 0 | 0 | 0 | 0 | 0 | 0 | 0 | 0 | 0 | 0 | 0 | 0 | 0 | 0 | 0 | 0 | 0 | 0 | 0 | 0 | 0 | 0
200 | 8127027 | 8127023 | 4903928 | 1 | 1 | 1 | 2 | 040502 | 040502 | Установки для сварки ручной дуговой (постоянного тока) | 1368 | 1011 | маш.-ч | маш.-ч | 1 | 7.31 | 0 | 8.1 | 0 | 0 | 0 | 1 | 0 | 0 | 0 | 7.31 |  | 0 | 2 | 8127034 | 1 | 0 | 558 | 0 | 0 | 0 | 0 | 0 | 0 | 0 | 0 | 0 | 0 | 0 | 0 | 0 | 0 | 0 | 0 | 0 | 0 | 0 | 0 | 0 | 0
200 | 8127028 | 8127023 | 4906513 | 1 | 1 | 1 | 2 | 400001 | 400001 | Автомобили бортовые грузоподъемностью до 5 т | 1368 | 1011 | маш.-ч | маш.-ч | 1 | 0.53 | 0 | 75.4 | 0 | 0 | 0 | 1 | 0 | 0 | 0 | 0.53 |  | 0 | 2 | 8127035 | 1 | 0 | 559 | 0 | 0 | 0 | 0 | 0 | 0 | 0 | 0 | 0 | 0 | 0 | 0 | 0 | 0 | 0 | 0 | 0 | 0 | 0 | 0 | 0 | 0
200 | 8127029 | 8127023 | 4852659 | 1 | 1 | 1 | 3 | 101-1522 | 101-1522 | Электроды диаметром 5 мм Э42А | 1348 | 1009 | т | т | 1000 | 0.0019 | 10362 | 0 | 0 | 0 | 0 | 1 | 0 | 0 | 0 | 0.0019 |  | 0 | 2 | 8127036 | 1 | 0 | 560 | 0 | 0 | 0 | 0 | 0 | 0 | 0 | 0 | 0 | 0 | 0 | 0 | 0 | 0 | 0 | 0 | 0 | 0 | 0 | 0 | 0 | 0
200 | 8127030 | 8127023 | 4874433 | 1 | 1 | 1 | 3 | 300-1218 | 300-1218 | Фильтры для очистки воды в трубопроводах систем отопления, диаметром 80 мм | 1354 | 1010 | шт. | шт. | 1 | 10 | 1027.7 | 0 | 0 | 0 | 0 | 1 | 0 | 0 | 0 | 10 |  | 0 | 2 | 8127037 | 1 | 0 | 561 | 0 | 0 | 0 | 0 | 0 | 0 | 0 | 0 | 0 | 0 | 0 | 0 | 0 | 0 | 0 | 0 | 0 | 0 | 0 | 0 | 0 | 0
201 | 8127039 | 8127038 | 4927897 | 1 | 1 | 1 | 1 | 1-3.7-50 |  | Затраты труда рабочих, разряд работ 3.7 | 1369 | 1013 | чел.-ч | чел.-ч | 1 | 17.77 | 0 | 0 | 0 | 9.3 | 0 | 1 | 0 | 0 | 0 | 17.77 |  | 1 | 2 | 8127046 | 1 | 0 | 562 | 0 | 0 | 0 | 0 | 0 | 0 | 0 | 0 | 0 | 0 | 0 | 0 | 0 | 0 | 0 | 0 | 0 | 0 | 0 | 0 | 0 | 0
201 | 8127040 | 8127038 | 121548 | 1 | 1 | 1 | 1 | 2 |  | Затраты труда машинистов | 608254 | 1013 | чел.час | чел.час | 1 | 0.78 | 0 | 0 | 0 | 0 | 0 | 1 | 0 | 0 | 0 | 0.78 |  | 2 | 2 | 8127047 | 1 | 0 | 563 | 0 | 0 | 0 | 0 | 0 | 0 | 0 | 0 | 0 | 0 | 0 | 0 | 0 | 0 | 0 | 0 | 0 | 0 | 0 | 0 | 0 | 0
201 | 8127041 | 8127038 | 4903537 | 1 | 1 | 1 | 2 | 021141 | 021141 | Краны на автомобильном ходу при работе на других видах строительства (кроме магистральных трубопроводов) 10 т | 1368 | 1011 | маш.-ч | маш.-ч | 1 | 0.33 | 0 | 112 | 13.5 | 0 | 0 | 1 | 0 | 0 | 0 | 0.33 |  | 0 | 2 | 8127048 | 1 | 0 | 564 | 0 | 0 | 0 | 0 | 0 | 0 | 0 | 0 | 0 | 0 | 0 | 0 | 0 | 0 | 0 | 0 | 0 | 0 | 0 | 0 | 0 | 0
201 | 8127042 | 8127038 | 4903928 | 1 | 1 | 1 | 2 | 040502 | 040502 | Установки для сварки ручной дуговой (постоянного тока) | 1368 | 1011 | маш.-ч | маш.-ч | 1 | 10.79 | 0 | 8.1 | 0 | 0 | 0 | 1 | 0 | 0 | 0 | 10.79 |  | 0 | 2 | 8127049 | 1 | 0 | 565 | 0 | 0 | 0 | 0 | 0 | 0 | 0 | 0 | 0 | 0 | 0 | 0 | 0 | 0 | 0 | 0 | 0 | 0 | 0 | 0 | 0 | 0
201 | 8127043 | 8127038 | 4906513 | 1 | 1 | 1 | 2 | 400001 | 400001 | Автомобили бортовые грузоподъемностью до 5 т | 1368 | 1011 | маш.-ч | маш.-ч | 1 | 0.45 | 0 | 75.4 | 0 | 0 | 0 | 1 | 0 | 0 | 0 | 0.45 |  | 0 | 2 | 8127050 | 1 | 0 | 566 | 0 | 0 | 0 | 0 | 0 | 0 | 0 | 0 | 0 | 0 | 0 | 0 | 0 | 0 | 0 | 0 | 0 | 0 | 0 | 0 | 0 | 0
201 | 8127044 | 8127038 | 4852659 | 1 | 1 | 1 | 3 | 101-1522 | 101-1522 | Электроды диаметром 5 мм Э42А | 1348 | 1009 | т | т | 1000 | 0.0028 | 10362 | 0 | 0 | 0 | 0 | 1 | 0 | 0 | 0 | 0.0028 |  | 0 | 2 | 8127051 | 1 | 0 | 567 | 0 | 0 | 0 | 0 | 0 | 0 | 0 | 0 | 0 | 0 | 0 | 0 | 0 | 0 | 0 | 0 | 0 | 0 | 0 | 0 | 0 | 0
201 | 8127045 | 8127038 | 4874435 | 1 | 1 | 1 | 3 | 300-1219 | 300-1219 | Фильтры для очистки воды в трубопроводах систем отопления, диаметром 100 мм | 1354 | 1010 | шт. | шт. | 1 | 10 | 1203.5 | 0 | 0 | 0 | 0 | 1 | 0 | 0 | 0 | 10 |  | 0 | 2 | 8127052 | 1 | 0 | 568 | 0 | 0 | 0 | 0 | 0 | 0 | 0 | 0 | 0 | 0 | 0 | 0 | 0 | 0 | 0 | 0 | 0 | 0 | 0 | 0 | 0 | 0
202 | 8127055 | 8127054 | 4927897 | 1 | 1 | 1 | 1 | 1-3.7-50 |  | Затраты труда рабочих, разряд работ 3.7 | 1369 | 1013 | чел.-ч | чел.-ч | 1 | 1.28 | 0 | 0 | 0 | 9.3 | 0 | 1 | 0 | 0 | 0 | 1.28 |  | 1 | 2 | 8127068 | 1 | 0 | 569 | 0 | 0 | 0 | 0 | 0 | 0 | 0 | 0 | 0 | 0 | 0 | 0 | 0 | 0 | 0 | 0 | 0 | 0 | 0 | 0 | 0 | 0
202 | 8127056 | 8127054 | 121548 | 1 | 1 | 1 | 1 | 2 |  | Затраты труда машинистов | 608254 | 1013 | чел.час | чел.час | 1 | 0.01 | 0 | 0 | 0 | 0 | 0 | 1 | 0 | 0 | 0 | 0.01 |  | 2 | 2 | 8127069 | 1 | 0 | 570 | 0 | 0 | 0 | 0 | 0 | 0 | 0 | 0 | 0 | 0 | 0 | 0 | 0 | 0 | 0 | 0 | 0 | 0 | 0 | 0 | 0 | 0
202 | 8127057 | 8127054 | 4903928 | 1 | 1 | 1 | 2 | 040502 | 040502 | Установки для сварки ручной дуговой (постоянного тока) | 1368 | 1011 | маш.-ч | маш.-ч | 1 | 0.17 | 0 | 8.1 | 0 | 0 | 0 | 1 | 0 | 0 | 0 | 0.17 |  | 0 | 2 | 8127070 | 1 | 0 | 571 | 0 | 0 | 0 | 0 | 0 | 0 | 0 | 0 | 0 | 0 | 0 | 0 | 0 | 0 | 0 | 0 | 0 | 0 | 0 | 0 | 0 | 0
202 | 8127058 | 8127054 | 4906513 | 1 | 1 | 1 | 2 | 400001 | 400001 | Автомобили бортовые грузоподъемностью до 5 т | 1368 | 1011 | маш.-ч | маш.-ч | 1 | 0.01 | 0 | 75.4 | 0 | 0 | 0 | 1 | 0 | 0 | 0 | 0.01 |  | 0 | 2 | 8127071 | 1 | 0 | 572 | 0 | 0 | 0 | 0 | 0 | 0 | 0 | 0 | 0 | 0 | 0 | 0 | 0 | 0 | 0 | 0 | 0 | 0 | 0 | 0 | 0 | 0
202 | 8127059 | 8127054 | 4852659 | 1 | 1 | 1 | 3 | 101-1522 | 101-1522 | Электроды диаметром 5 мм Э42А | 1348 | 1009 | т | т | 1000 | 8e-05 | 10362 | 0 | 0 | 0 | 0 | 1 | 0 | 0 | 0 | 8e-05 |  | 0 | 2 | 8127072 | 1 | 0 | 573 | 0 | 0 | 0 | 0 | 0 | 0 | 0 | 0 | 0 | 0 | 0 | 0 | 0 | 0 | 0 | 0 | 0 | 0 | 0 | 0 | 0 | 0
202 | 8127060 | 8127054 | 4876388 | 1 | 1 | 1 | 3 | 300-0040 | 300-0040 | Болты с гайками и шайбами для санитарно-технических работ, диаметром 16 мм | 1348 | 1009 | т | т | 1000 | 0.00062 | 14830 | 0 | 0 | 0 | 0 | 1 | 0 | 0 | 0 | 0.00062 |  | 0 | 2 | 8127073 | 1 | 0 | 574 | 0 | 0 | 0 | 0 | 0 | 0 | 0 | 0 | 0 | 0 | 0 | 0 | 0 | 0 | 0 | 0 | 0 | 0 | 0 | 0 | 0 | 0
202 | 8127061 | 8127054 | 4873942 | 1 | 1 | 1 | 3 | 300-0966 | 300-0966 | Фланцы стальные плоские приварные из стали ВСт3сп2, ВСт3сп3; давлением 1.0 МПа (10 кгс/см2), диаметром 50 мм | 1354 | 1010 | шт. | шт. | 1 | 1 | 28 | 0 | 0 | 0 | 0 | 1 | 0 | 0 | 0 | 1 |  | 0 | 2 | 8127074 | 1 | 0 | 575 | 0 | 0 | 0 | 0 | 0 | 0 | 0 | 0 | 0 | 0 | 0 | 0 | 0 | 0 | 0 | 0 | 0 | 0 | 0 | 0 | 0 | 0
202 | 8127062 | 8127054 | 4875149 | 1 | 1 | 1 | 3 | 300-1673 |  | Клапаны обратные приемные с сеткой фланцевые 16ч42р, диаметром 50 мм | 1354 | 1010 | шт. | шт. | 1 | 1 | 77.4 | 0 | 0 | 0 | 0 | 1 | 0 | 0 | 0 | 1 |  | 0 | 2 | 8127075 | 1 | 0 | 576 | 0 | 0 | 0 | 0 | 0 | 0 | 0 | 0 | 0 | 0 | 0 | 0 | 0 | 0 | 0 | 0 | 0 | 0 | 0 | 0 | 0 | 0
202 | 8127064 | 8127054 | 4875149 | 1 | 1 | 1 | 3 | 300-1673 |  | Исключаются - Клапаны обратные приемные с сеткой фланцевые 16ч42р, диаметром 50 мм | 1354 | 1010 | шт. | шт. | 1 | -1 | 77.4 | 0 | 0 | 0 | 0 | 0 | 0 | 0 | 0 | -1 |  | 0 | 1 | -1 | 0 | 0 |  | 0 | 0 | 0 | 0 | 0 | 0 | 0 | 0 | 0 | 0 | 0 | 0 | 0 | 0 | 0 | 0 | 0 | 0 | 0 | 0 | 0 | 0
202 | 8127063 | 8127054 | 4896931 | 1 | 1 | 1 | 3 | 541-0063 | 541-0063 | Прокладки из паронита марки ПМБ, толщиной 1 мм, диаметром 50 мм | 1356 | 1010 | 1000 шт. | 1000 шт. | 1000 | 0.001 | 3450 | 0 | 0 | 0 | 0 | 1 | 0 | 0 | 0 | 0.001 |  | 0 | 2 | 8127076 | 1 | 0 | 577 | 0 | 0 | 0 | 0 | 0 | 0 | 0 | 0 | 0 | 0 | 0 | 0 | 0 | 0 | 0 | 0 | 0 | 0 | 0 | 0 | 0 | 0
202 | 8127066 | 8127054 | 0 | 0 | 1 | 1 | 3 | Счет-Фактура |  | Клапан запорно-регулирующий 25ч945п Д=50мм | 1354 | 1010 | шт. | шт. | 1 | 1 | 0 | 0 | 0 | 0 | 0 | 0 | 0 | 0 | 0 | 1 |  | 0 | 1 | -1 | 0 | 0 |  | 0 | 0 | 0 | 0 | 0 | 0 | 0 | 0 | 0 | 0 | 0 | 0 | 0 | 0 | 0 | 0 | 0 | 0 | 0 | 0 | 0 | 0
205 | 8127081 | 8127080 | 4927897 | 1 | 1 | 1 | 1 | 1-3.7-50 |  | Затраты труда рабочих, разряд работ 3.7 | 1369 | 1013 | чел.-ч | чел.-ч | 1 | 2.23 | 0 | 0 | 0 | 9.3 | 0 | 1 | 0 | 0 | 0 | 2.23 |  | 1 | 2 | 8127094 | 1 | 0 | 578 | 0 | 0 | 0 | 0 | 0 | 0 | 0 | 0 | 0 | 0 | 0 | 0 | 0 | 0 | 0 | 0 | 0 | 0 | 0 | 0 | 0 | 0
205 | 8127082 | 8127080 | 121548 | 1 | 1 | 1 | 1 | 2 |  | Затраты труда машинистов | 608254 | 1013 | чел.час | чел.час | 1 | 0.02 | 0 | 0 | 0 | 0 | 0 | 1 | 0 | 0 | 0 | 0.02 |  | 2 | 2 | 8127095 | 1 | 0 | 579 | 0 | 0 | 0 | 0 | 0 | 0 | 0 | 0 | 0 | 0 | 0 | 0 | 0 | 0 | 0 | 0 | 0 | 0 | 0 | 0 | 0 | 0
205 | 8127083 | 8127080 | 4903928 | 1 | 1 | 1 | 2 | 040502 | 040502 | Установки для сварки ручной дуговой (постоянного тока) | 1368 | 1011 | маш.-ч | маш.-ч | 1 | 0.31 | 0 | 8.1 | 0 | 0 | 0 | 1 | 0 | 0 | 0 | 0.31 |  | 0 | 2 | 8127096 | 1 | 0 | 580 | 0 | 0 | 0 | 0 | 0 | 0 | 0 | 0 | 0 | 0 | 0 | 0 | 0 | 0 | 0 | 0 | 0 | 0 | 0 | 0 | 0 | 0
205 | 8127084 | 8127080 | 4906513 | 1 | 1 | 1 | 2 | 400001 | 400001 | Автомобили бортовые грузоподъемностью до 5 т | 1368 | 1011 | маш.-ч | маш.-ч | 1 | 0.02 | 0 | 75.4 | 0 | 0 | 0 | 1 | 0 | 0 | 0 | 0.02 |  | 0 | 2 | 8127097 | 1 | 0 | 581 | 0 | 0 | 0 | 0 | 0 | 0 | 0 | 0 | 0 | 0 | 0 | 0 | 0 | 0 | 0 | 0 | 0 | 0 | 0 | 0 | 0 | 0
205 | 8127085 | 8127080 | 4852659 | 1 | 1 | 1 | 3 | 101-1522 | 101-1522 | Электроды диаметром 5 мм Э42А | 1348 | 1009 | т | т | 1000 | 0.00018 | 10362 | 0 | 0 | 0 | 0 | 1 | 0 | 0 | 0 | 0.00018 |  | 0 | 2 | 8127098 | 1 | 0 | 582 | 0 | 0 | 0 | 0 | 0 | 0 | 0 | 0 | 0 | 0 | 0 | 0 | 0 | 0 | 0 | 0 | 0 | 0 | 0 | 0 | 0 | 0
205 | 8127086 | 8127080 | 4876388 | 1 | 1 | 1 | 3 | 300-0040 | 300-0040 | Болты с гайками и шайбами для санитарно-технических работ, диаметром 16 мм | 1348 | 1009 | т | т | 1000 | 0.00101 | 14830 | 0 | 0 | 0 | 0 | 1 | 0 | 0 | 0 | 0.00101 |  | 0 | 2 | 8127099 | 1 | 0 | 583 | 0 | 0 | 0 | 0 | 0 | 0 | 0 | 0 | 0 | 0 | 0 | 0 | 0 | 0 | 0 | 0 | 0 | 0 | 0 | 0 | 0 | 0
205 | 8127087 | 8127080 | 4873948 | 1 | 1 | 1 | 3 | 300-0969 | 300-0969 | Фланцы стальные плоские приварные из стали ВСт3сп2, ВСт3сп3; давлением 1.0 МПа (10 кгс/см2), диаметром 100 мм | 1354 | 1010 | шт. | шт. | 1 | 1 | 45 | 0 | 0 | 0 | 0 | 1 | 0 | 0 | 0 | 1 |  | 0 | 2 | 8127100 | 1 | 0 | 584 | 0 | 0 | 0 | 0 | 0 | 0 | 0 | 0 | 0 | 0 | 0 | 0 | 0 | 0 | 0 | 0 | 0 | 0 | 0 | 0 | 0 | 0
205 | 8127088 | 8127080 | 4875153 | 1 | 1 | 1 | 3 | 300-1675 |  | Клапаны обратные приемные с сеткой фланцевые 16ч42р, диаметром 100 мм | 1354 | 1010 | шт. | шт. | 1 | 1 | 150.5 | 0 | 0 | 0 | 0 | 1 | 0 | 0 | 0 | 1 |  | 0 | 2 | 8127101 | 1 | 0 | 585 | 0 | 0 | 0 | 0 | 0 | 0 | 0 | 0 | 0 | 0 | 0 | 0 | 0 | 0 | 0 | 0 | 0 | 0 | 0 | 0 | 0 | 0
205 | 8127090 | 8127080 | 4875153 | 1 | 1 | 1 | 3 | 300-1675 |  | Исключаются - Клапаны обратные приемные с сеткой фланцевые 16ч42р, диаметром 100 мм | 1354 | 1010 | шт. | шт. | 1 | -1 | 150.5 | 0 | 0 | 0 | 0 | 0 | 0 | 0 | 0 | -1 |  | 0 | 1 | -1 | 0 | 0 |  | 0 | 0 | 0 | 0 | 0 | 0 | 0 | 0 | 0 | 0 | 0 | 0 | 0 | 0 | 0 | 0 | 0 | 0 | 0 | 0 | 0 | 0
205 | 8127089 | 8127080 | 4896933 | 1 | 1 | 1 | 3 | 541-0064 | 541-0064 | Прокладки из паронита марки ПМБ, толщиной 1 мм, диаметром 100 мм | 1356 | 1010 | 1000 шт. | 1000 шт. | 1000 | 0.001 | 5650 | 0 | 0 | 0 | 0 | 1 | 0 | 0 | 0 | 0.001 |  | 0 | 2 | 8127102 | 1 | 0 | 586 | 0 | 0 | 0 | 0 | 0 | 0 | 0 | 0 | 0 | 0 | 0 | 0 | 0 | 0 | 0 | 0 | 0 | 0 | 0 | 0 | 0 | 0
205 | 8127092 | 8127080 | 0 | 0 | 1 | 1 | 3 | Счет-Фактура |  | Клапан запорно-регулирующий 25ч945п Д=100мм | 1354 | 1010 | шт. | шт. | 1 | 1 | 0 | 0 | 0 | 0 | 0 | 0 | 0 | 0 | 0 | 1 |  | 0 | 1 | -1 | 0 | 0 |  | 0 | 0 | 0 | 0 | 0 | 0 | 0 | 0 | 0 | 0 | 0 | 0 | 0 | 0 | 0 | 0 | 0 | 0 | 0 | 0 | 0 | 0
208 | 8127106 | 8127105 | 4927933 | 1 | 1 | 1 | 1 | 1-3.9-50 |  | Затраты труда рабочих, разряд работ 3.9 | 1369 | 1013 | чел.-ч | чел.-ч | 1 | 2.78 | 0 | 0 | 0 | 9.52 | 0 | 1 | 0 | 0 | 0 | 2.78 |  | 1 | 2 | 8127121 | 1 | 0 | 587 | 0 | 0 | 0 | 0 | 0 | 0 | 0 | 0 | 0 | 0 | 0 | 0 | 0 | 0 | 0 | 0 | 0 | 0 | 0 | 0 | 0 | 0
208 | 8127107 | 8127105 | 121548 | 1 | 1 | 1 | 1 | 2 |  | Затраты труда машинистов | 608254 | 1013 | чел.час | чел.час | 1 | 0.05 | 0 | 0 | 0 | 0 | 0 | 1 | 0 | 0 | 0 | 0.05 |  | 2 | 2 | 8127122 | 1 | 0 | 588 | 0 | 0 | 0 | 0 | 0 | 0 | 0 | 0 | 0 | 0 | 0 | 0 | 0 | 0 | 0 | 0 | 0 | 0 | 0 | 0 | 0 | 0
208 | 8127108 | 8127105 | 4903360 | 1 | 1 | 1 | 2 | 020129 | 020129 | Краны башенные при работе на других видах строительства (кроме монтажа технологического оборудования) 8 т | 1368 | 1011 | маш.-ч | маш.-ч | 1 | 0.01 | 0 | 86.4 | 13.5 | 0 | 0 | 1 | 0 | 0 | 0 | 0.01 |  | 0 | 2 | 8127123 | 1 | 0 | 589 | 0 | 0 | 0 | 0 | 0 | 0 | 0 | 0 | 0 | 0 | 0 | 0 | 0 | 0 | 0 | 0 | 0 | 0 | 0 | 0 | 0 | 0
208 | 8127109 | 8127105 | 4903537 | 1 | 1 | 1 | 2 | 021141 | 021141 | Краны на автомобильном ходу при работе на других видах строительства (кроме магистральных трубопроводов) 10 т | 1368 | 1011 | маш.-ч | маш.-ч | 1 | 0.01 | 0 | 112 | 13.5 | 0 | 0 | 1 | 0 | 0 | 0 | 0.01 |  | 0 | 2 | 8127124 | 1 | 0 | 590 | 0 | 0 | 0 | 0 | 0 | 0 | 0 | 0 | 0 | 0 | 0 | 0 | 0 | 0 | 0 | 0 | 0 | 0 | 0 | 0 | 0 | 0
208 | 8127110 | 8127105 | 4903928 | 1 | 1 | 1 | 2 | 040502 | 040502 | Установки для сварки ручной дуговой (постоянного тока) | 1368 | 1011 | маш.-ч | маш.-ч | 1 | 0.56 | 0 | 8.1 | 0 | 0 | 0 | 1 | 0 | 0 | 0 | 0.56 |  | 0 | 2 | 8127125 | 1 | 0 | 591 | 0 | 0 | 0 | 0 | 0 | 0 | 0 | 0 | 0 | 0 | 0 | 0 | 0 | 0 | 0 | 0 | 0 | 0 | 0 | 0 | 0 | 0
208 | 8127111 | 8127105 | 4906513 | 1 | 1 | 1 | 2 | 400001 | 400001 | Автомобили бортовые грузоподъемностью до 5 т | 1368 | 1011 | маш.-ч | маш.-ч | 1 | 0.03 | 0 | 75.4 | 0 | 0 | 0 | 1 | 0 | 0 | 0 | 0.03 |  | 0 | 2 | 8127126 | 1 | 0 | 592 | 0 | 0 | 0 | 0 | 0 | 0 | 0 | 0 | 0 | 0 | 0 | 0 | 0 | 0 | 0 | 0 | 0 | 0 | 0 | 0 | 0 | 0
208 | 8127112 | 8127105 | 4852659 | 1 | 1 | 1 | 3 | 101-1522 | 101-1522 | Электроды диаметром 5 мм Э42А | 1348 | 1009 | т | т | 1000 | 0.00046 | 10362 | 0 | 0 | 0 | 0 | 1 | 0 | 0 | 0 | 0.00046 |  | 0 | 2 | 8127127 | 1 | 0 | 593 | 0 | 0 | 0 | 0 | 0 | 0 | 0 | 0 | 0 | 0 | 0 | 0 | 0 | 0 | 0 | 0 | 0 | 0 | 0 | 0 | 0 | 0
208 | 8127113 | 8127105 | 4876388 | 1 | 1 | 1 | 3 | 300-0040 | 300-0040 | Болты с гайками и шайбами для санитарно-технических работ, диаметром 16 мм | 1348 | 1009 | т | т | 1000 | 0.0013 | 14830 | 0 | 0 | 0 | 0 | 1 | 0 | 0 | 0 | 0.0013 |  | 0 | 2 | 8127128 | 1 | 0 | 594 | 0 | 0 | 0 | 0 | 0 | 0 | 0 | 0 | 0 | 0 | 0 | 0 | 0 | 0 | 0 | 0 | 0 | 0 | 0 | 0 | 0 | 0
208 | 8127114 | 8127105 | 4873981 | 1 | 1 | 1 | 3 | 300-0985 | 300-0985 | Фланцы стальные плоские приварные из стали ВСт3сп2, ВСт3сп3; давлением 1.6 МПа (16 кгс/см2), диаметром 80 мм | 1354 | 1010 | шт. | шт. | 1 | 2 | 37 | 0 | 0 | 0 | 0 | 1 | 0 | 0 | 0 | 2 |  | 0 | 2 | 8127129 | 1 | 0 | 595 | 0 | 0 | 0 | 0 | 0 | 0 | 0 | 0 | 0 | 0 | 0 | 0 | 0 | 0 | 0 | 0 | 0 | 0 | 0 | 0 | 0 | 0
208 | 8127115 | 8127105 | 4875169 | 1 | 1 | 1 | 3 | 300-1683 |  | Клапаны редукционные 18ч2бр для пара давлением 1,45 МПа (14,5 кгс/см2), диаметром 80 мм | 1354 | 1010 | шт. | шт. | 1 | 1 | 1021.5 | 0 | 0 | 0 | 0 | 1 | 0 | 0 | 0 | 1 |  | 0 | 2 | 8127130 | 1 | 0 | 596 | 0 | 0 | 0 | 0 | 0 | 0 | 0 | 0 | 0 | 0 | 0 | 0 | 0 | 0 | 0 | 0 | 0 | 0 | 0 | 0 | 0 | 0
208 | 8127117 | 8127105 | 4875169 | 1 | 1 | 1 | 3 | 300-1683 |  | Исключаются - Клапаны редукционные 18ч2бр для пара давлением 1,45 МПа (14,5 кгс/см2), диаметром 80 мм | 1354 | 1010 | шт. | шт. | 1 | -1 | 1021.5 | 0 | 0 | 0 | 0 | 0 | 0 | 0 | 0 | -1 |  | 0 | 1 | -1 | 0 | 0 |  | 0 | 0 | 0 | 0 | 0 | 0 | 0 | 0 | 0 | 0 | 0 | 0 | 0 | 0 | 0 | 0 | 0 | 0 | 0 | 0 | 0 | 0
208 | 8127116 | 8127105 | 4896933 | 1 | 1 | 1 | 3 | 541-0064 | 541-0064 | Прокладки из паронита марки ПМБ, толщиной 1 мм, диаметром 100 мм | 1356 | 1010 | 1000 шт. | 1000 шт. | 1000 | 0.002 | 5650 | 0 | 0 | 0 | 0 | 1 | 0 | 0 | 0 | 0.002 |  | 0 | 2 | 8127131 | 1 | 0 | 597 | 0 | 0 | 0 | 0 | 0 | 0 | 0 | 0 | 0 | 0 | 0 | 0 | 0 | 0 | 0 | 0 | 0 | 0 | 0 | 0 | 0 | 0
208 | 8127119 | 8127105 | 0 | 0 | 1 | 1 | 3 | Счет-Фактура |  | Клапан редукционный муфтовый латунный ру, рег. 0,5-0,6 | 1354 | 1010 | шт. | шт. | 1 | 1 | 0 | 0 | 0 | 0 | 0 | 0 | 0 | 0 | 0 | 1 |  | 0 | 1 | -1 | 0 | 0 |  | 0 | 0 | 0 | 0 | 0 | 0 | 0 | 0 | 0 | 0 | 0 | 0 | 0 | 0 | 0 | 0 | 0 | 0 | 0 | 0 | 0 | 0
211 | 8127135 | 8127134 | 4923796 | 1 | 1 | 1 | 1 | 1-3.5-50 |  | Затраты труда рабочих, разряд работ 3.5 | 1369 | 1013 | чел.-ч | чел.-ч | 1 | 4.96 | 0 | 0 | 0 | 9.08 | 0 | 1 | 0 | 0 | 0 | 4.96 |  | 1 | 2 | 8127149 | 1 | 0 | 598 | 0 | 0 | 0 | 0 | 0 | 0 | 0 | 0 | 0 | 0 | 0 | 0 | 0 | 0 | 0 | 0 | 0 | 0 | 0 | 0 | 0 | 0
211 | 8127136 | 8127134 | 121548 | 1 | 1 | 1 | 1 | 2 |  | Затраты труда машинистов | 608254 | 1013 | чел.час | чел.час | 1 | 0.07 | 0 | 0 | 0 | 0 | 0 | 1 | 0 | 0 | 0 | 0.07 |  | 2 | 2 | 8127150 | 1 | 0 | 599 | 0 | 0 | 0 | 0 | 0 | 0 | 0 | 0 | 0 | 0 | 0 | 0 | 0 | 0 | 0 | 0 | 0 | 0 | 0 | 0 | 0 | 0
211 | 8127137 | 8127134 | 4903360 | 1 | 1 | 1 | 2 | 020129 | 020129 | Краны башенные при работе на других видах строительства (кроме монтажа технологического оборудования) 8 т | 1368 | 1011 | маш.-ч | маш.-ч | 1 | 0.02 | 0 | 86.4 | 13.5 | 0 | 0 | 1 | 0 | 0 | 0 | 0.02 |  | 0 | 2 | 8127151 | 1 | 0 | 600 | 0 | 0 | 0 | 0 | 0 | 0 | 0 | 0 | 0 | 0 | 0 | 0 | 0 | 0 | 0 | 0 | 0 | 0 | 0 | 0 | 0 | 0
211 | 8127138 | 8127134 | 4903537 | 1 | 1 | 1 | 2 | 021141 | 021141 | Краны на автомобильном ходу при работе на других видах строительства (кроме магистральных трубопроводов) 10 т | 1368 | 1011 | маш.-ч | маш.-ч | 1 | 0.01 | 0 | 112 | 13.5 | 0 | 0 | 1 | 0 | 0 | 0 | 0.01 |  | 0 | 2 | 8127152 | 1 | 0 | 601 | 0 | 0 | 0 | 0 | 0 | 0 | 0 | 0 | 0 | 0 | 0 | 0 | 0 | 0 | 0 | 0 | 0 | 0 | 0 | 0 | 0 | 0
211 | 8127139 | 8127134 | 4903928 | 1 | 1 | 1 | 2 | 040502 | 040502 | Установки для сварки ручной дуговой (постоянного тока) | 1368 | 1011 | маш.-ч | маш.-ч | 1 | 0.63 | 0 | 8.1 | 0 | 0 | 0 | 1 | 0 | 0 | 0 | 0.63 |  | 0 | 2 | 8127153 | 1 | 0 | 602 | 0 | 0 | 0 | 0 | 0 | 0 | 0 | 0 | 0 | 0 | 0 | 0 | 0 | 0 | 0 | 0 | 0 | 0 | 0 | 0 | 0 | 0
211 | 8127140 | 8127134 | 4906513 | 1 | 1 | 1 | 2 | 400001 | 400001 | Автомобили бортовые грузоподъемностью до 5 т | 1368 | 1011 | маш.-ч | маш.-ч | 1 | 0.04 | 0 | 75.4 | 0 | 0 | 0 | 1 | 0 | 0 | 0 | 0.04 |  | 0 | 2 | 8127154 | 1 | 0 | 603 | 0 | 0 | 0 | 0 | 0 | 0 | 0 | 0 | 0 | 0 | 0 | 0 | 0 | 0 | 0 | 0 | 0 | 0 | 0 | 0 | 0 | 0
211 | 8127141 | 8127134 | 4852659 | 1 | 1 | 1 | 3 | 101-1522 | 101-1522 | Электроды диаметром 5 мм Э42А | 1348 | 1009 | т | т | 1000 | 0.00054 | 10362 | 0 | 0 | 0 | 0 | 1 | 0 | 0 | 0 | 0.00054 |  | 0 | 2 | 8127155 | 1 | 0 | 604 | 0 | 0 | 0 | 0 | 0 | 0 | 0 | 0 | 0 | 0 | 0 | 0 | 0 | 0 | 0 | 0 | 0 | 0 | 0 | 0 | 0 | 0
211 | 8127142 | 8127134 | 4876388 | 1 | 1 | 1 | 3 | 300-0040 | 300-0040 | Болты с гайками и шайбами для санитарно-технических работ, диаметром 16 мм | 1348 | 1009 | т | т | 1000 | 0.00274 | 14830 | 0 | 0 | 0 | 0 | 1 | 0 | 0 | 0 | 0.00274 |  | 0 | 2 | 8127156 | 1 | 0 | 605 | 0 | 0 | 0 | 0 | 0 | 0 | 0 | 0 | 0 | 0 | 0 | 0 | 0 | 0 | 0 | 0 | 0 | 0 | 0 | 0 | 0 | 0
211 | 8127143 | 8127134 | 4873983 | 1 | 1 | 1 | 3 | 300-0986 | 300-0986 | Фланцы стальные плоские приварные из стали ВСт3сп2, ВСт3сп3; давлением 1.6 МПа (16 кгс/см2), диаметром 100 мм | 1354 | 1010 | шт. | шт. | 1 | 2 | 47 | 0 | 0 | 0 | 0 | 1 | 0 | 0 | 0 | 2 |  | 0 | 2 | 8127157 | 1 | 0 | 606 | 0 | 0 | 0 | 0 | 0 | 0 | 0 | 0 | 0 | 0 | 0 | 0 | 0 | 0 | 0 | 0 | 0 | 0 | 0 | 0 | 0 | 0
211 | 8127144 | 8127134 | 4875171 | 1 | 1 | 1 | 3 | 300-1684 |  | Клапаны редукционные 18ч2бр для пара давлением 1,45 МПа (14,5 кгс/см2), диаметром 100 мм | 1354 | 1010 | шт. | шт. | 1 | 1 | 1404.1 | 0 | 0 | 0 | 0 | 1 | 0 | 0 | 0 | 1 |  | 0 | 2 | 8127158 | 1 | 0 | 607 | 0 | 0 | 0 | 0 | 0 | 0 | 0 | 0 | 0 | 0 | 0 | 0 | 0 | 0 | 0 | 0 | 0 | 0 | 0 | 0 | 0 | 0
211 | 8127146 | 8127134 | 4875171 | 1 | 1 | 1 | 3 | 300-1684 |  | Исключаются - Клапаны редукционные 18ч2бр для пара давлением 1,45 МПа (14,5 кгс/см2), диаметром 100 мм | 1354 | 1010 | шт. | шт. | 1 | -1 | 1404.1 | 0 | 0 | 0 | 0 | 0 | 0 | 0 | 0 | -1 |  | 0 | 1 | -1 | 0 | 0 |  | 0 | 0 | 0 | 0 | 0 | 0 | 0 | 0 | 0 | 0 | 0 | 0 | 0 | 0 | 0 | 0 | 0 | 0 | 0 | 0 | 0 | 0
211 | 8127145 | 8127134 | 4896933 | 1 | 1 | 1 | 3 | 541-0064 | 541-0064 | Прокладки из паронита марки ПМБ, толщиной 1 мм, диаметром 100 мм | 1356 | 1010 | 1000 шт. | 1000 шт. | 1000 | 0.002 | 5650 | 0 | 0 | 0 | 0 | 1 | 0 | 0 | 0 | 0.002 |  | 0 | 2 | 8127159 | 1 | 0 | 608 | 0 | 0 | 0 | 0 | 0 | 0 | 0 | 0 | 0 | 0 | 0 | 0 | 0 | 0 | 0 | 0 | 0 | 0 | 0 | 0 | 0 | 0
211 | 8127148 | 8127134 | 0 | 0 | 1 | 1 | 3 | Счет-Фактура |  | Клапан редукционный муфтовый латунный ру, рег. 0,5-0,6 | 1354 | 1010 | шт. | шт. | 1 | 1 | 0 | 0 | 0 | 0 | 0 | 0 | 0 | 0 | 0 | 1 |  | 0 | 1 | -1 | 0 | 0 |  | 0 | 0 | 0 | 0 | 0 | 0 | 0 | 0 | 0 | 0 | 0 | 0 | 0 | 0 | 0 | 0 | 0 | 0 | 0 | 0 | 0 | 0
214 | 8127176 | 8127175 | 4934513 | 1 | 1 | 1 | 1 | 1-4.2-50 |  | Затраты труда рабочих, разряд работ 4.2 | 1369 | 1013 | чел.-ч | чел.-ч | 1 | 3.52 | 0 | 0 | 0 | 9.92 | 0 | 1 | 1 | 0 | 0 | 3.52 |  | 1 | 2 | 8127187 | 1 | 0 | 609 | 0 | 0 | 0 | 0 | 0 | 0 | 0 | 0 | 0 | 0 | 0 | 0 | 0 | 0 | 0 | 0 | 0 | 0 | 0 | 0 | 0 | 0
214 | 8127177 | 8127175 | 121548 | 1 | 1 | 1 | 1 | 2 |  | Затраты труда машинистов | 608254 | 1013 | чел.час | чел.час | 1 | 0.25 | 0 | 0 | 0 | 0 | 0 | 1 | 1 | 0 | 0 | 0.25 |  | 2 | 2 | 8127188 | 1 | 0 | 610 | 0 | 0 | 0 | 0 | 0 | 0 | 0 | 0 | 0 | 0 | 0 | 0 | 0 | 0 | 0 | 0 | 0 | 0 | 0 | 0 | 0 | 0
214 | 8127178 | 8127175 | 4906170 | 1 | 1 | 1 | 2 | 332101 | 332101 | Установки для изготовления бандажей, диафрагм, пряжек | 1368 | 1011 | маш.-ч | маш.-ч | 1 | 0.39 | 0 | 2.16 | 0 | 0 | 0 | 1 | 1 | 0 | 0 | 0.39 |  | 0 | 2 | 8127189 | 1 | 0 | 611 | 0 | 0 | 0 | 0 | 0 | 0 | 0 | 0 | 0 | 0 | 0 | 0 | 0 | 0 | 0 | 0 | 0 | 0 | 0 | 0 | 0 | 0
214 | 8127179 | 8127175 | 4906513 | 1 | 1 | 1 | 2 | 400001 | 400001 | Автомобили бортовые грузоподъемностью до 5 т | 1368 | 1011 | маш.-ч | маш.-ч | 1 | 0.25 | 0 | 75.4 | 0 | 0 | 0 | 1 | 1 | 0 | 0 | 0.25 |  | 0 | 2 | 8127190 | 1 | 0 | 612 | 0 | 0 | 0 | 0 | 0 | 0 | 0 | 0 | 0 | 0 | 0 | 0 | 0 | 0 | 0 | 0 | 0 | 0 | 0 | 0 | 0 | 0
214 | 8127180 | 8127175 | 4856774 | 1 | 1 | 1 | 3 | 104-0120 | 104-0120 | Клей "Армофлекс" 520 | 1296 | 1002 | л | л | 1 | 0.143 | 266 | 0 | 0 | 0 | 0 | 1 | 1 | 0 | 0 | 0.143 |  | 0 | 2 | 8127191 | 1 | 0 | 613 | 0 | 0 | 0 | 0 | 0 | 0 | 0 | 0 | 0 | 0 | 0 | 0 | 0 | 0 | 0 | 0 | 0 | 0 | 0 | 0 | 0 | 0
214 | 8127181 | 8127175 | 4856775 | 1 | 1 | 1 | 3 | 104-0121 | 104-0121 | Очиститель для клея "Армофлекс" | 1296 | 1002 | л | л | 1 | 0.02 | 166 | 0 | 0 | 0 | 0 | 1 | 1 | 0 | 0 | 0.02 |  | 0 | 2 | 8127192 | 1 | 0 | 614 | 0 | 0 | 0 | 0 | 0 | 0 | 0 | 0 | 0 | 0 | 0 | 0 | 0 | 0 | 0 | 0 | 0 | 0 | 0 | 0 | 0 | 0
214 | 8127182 | 8127175 | 4856776 | 1 | 1 | 1 | 3 | 104-0122 | 104-0122 | Краска "Армофиниш" | 1296 | 1002 | л | л | 1 | 1.438 | 364 | 0 | 0 | 0 | 0 | 1 | 1 | 0 | 0 | 1.438 |  | 0 | 2 | 8127193 | 1 | 0 | 615 | 0 | 0 | 0 | 0 | 0 | 0 | 0 | 0 | 0 | 0 | 0 | 0 | 0 | 0 | 0 | 0 | 0 | 0 | 0 | 0 | 0 | 0
214 | 8127183 | 8127175 | 4856777 | 1 | 1 | 1 | 3 | 104-0125 | 104-0125 | Лента самоклеящаяся "Армофлекс" 3х50 мм | 1301 | 1003 | м | м | 1 | 15 | 22.6 | 0 | 0 | 0 | 0 | 1 | 1 | 0 | 0 | 15 |  | 0 | 2 | 8127194 | 1 | 0 | 616 | 0 | 0 | 0 | 0 | 0 | 0 | 0 | 0 | 0 | 0 | 0 | 0 | 0 | 0 | 0 | 0 | 0 | 0 | 0 | 0 | 0 | 0
214 | 8127184 | 8127175 | 4856810 | 1 | 1 | 1 | 3 | 104-0163 | 104-0163 | Пластины (плиты) из вспененного полиэтилена (пенополиэтилен) <Термофлекс> толщиной 60 мм | 1327 | 1005 | м2 | м2 | 1 | 6.33 | 365 | 0 | 0 | 0 | 0 | 1 | 1 | 0 | 0 | 6.33 |  | 0 | 2 | 8127195 | 1 | 0 | 617 | 0 | 0 | 0 | 0 | 0 | 0 | 0 | 0 | 0 | 0 | 0 | 0 | 0 | 0 | 0 | 0 | 0 | 0 | 0 | 0 | 0 | 0
214 | 8127185 | 8127175 | 4856817 | 1 | 1 | 1 | 3 | 104-0169 | 104-0169 | Клипсы (зажимы) | 1354 | 1010 | шт. | шт. | 1 | 30 | 0.98 | 0 | 0 | 0 | 0 | 1 | 1 | 0 | 0 | 30 |  | 0 | 2 | 8127196 | 1 | 0 | 618 | 0 | 0 | 0 | 0 | 0 | 0 | 0 | 0 | 0 | 0 | 0 | 0 | 0 | 0 | 0 | 0 | 0 | 0 | 0 | 0 | 0 | 0
214 | 8127186 | 8127175 | 4889475 | 1 | 1 | 1 | 3 | 517-0303 | 517-0303 | Листы алюминиевые марки АД1Н, толщиной 0,5 мм | 1346 | 1009 | кг | кг | 1 | 0.033 | 25.8 | 0 | 0 | 0 | 0 | 1 | 1 | 0 | 0 | 0.033 |  | 0 | 2 | 8127197 | 1 | 0 | 619 | 0 | 0 | 0 | 0 | 0 | 0 | 0 | 0 | 0 | 0 | 0 | 0 | 0 | 0 | 0 | 0 | 0 | 0 | 0 | 0 | 0 | 0
215 | 8127199 | 8127198 | 4934513 | 1 | 1 | 1 | 1 | 1-4.2-50 |  | Затраты труда рабочих, разряд работ 4.2 | 1369 | 1013 | чел.-ч | чел.-ч | 1 | 0.22 | 0 | 0 | 0 | 9.92 | 0 | 1 | 1 | 0 | 0 | 0.22 |  | 1 | 2 | 8127204 | 1 | 0 | 620 | 0 | 0 | 0 | 0 | 0 | 0 | 0 | 0 | 0 | 0 | 0 | 0 | 0 | 0 | 0 | 0 | 0 | 0 | 0 | 0 | 0 | 0
215 | 8127200 | 8127198 | 4850807 | 1 | 1 | 1 | 3 | 101-0388 | 101-0388 | Краски масляные земляные МА-0115: мумия, сурик железный | 1348 | 1009 | т | т | 1000 | 2e-05 | 15119 | 0 | 0 | 0 | 0 | 1 | 1 | 0 | 0 | 2e-05 |  | 0 | 2 | 8127205 | 1 | 0 | 621 | 0 | 0 | 0 | 0 | 0 | 0 | 0 | 0 | 0 | 0 | 0 | 0 | 0 | 0 | 0 | 0 | 0 | 0 | 0 | 0 | 0 | 0
215 | 8127201 | 8127198 | 4851228 | 1 | 1 | 1 | 3 | 101-0628 | 101-0628 | Олифа комбинированная К-3 | 1348 | 1009 | т | т | 1000 | 1e-05 | 16950 | 0 | 0 | 0 | 0 | 1 | 1 | 0 | 0 | 1e-05 |  | 0 | 2 | 8127206 | 1 | 0 | 622 | 0 | 0 | 0 | 0 | 0 | 0 | 0 | 0 | 0 | 0 | 0 | 0 | 0 | 0 | 0 | 0 | 0 | 0 | 0 | 0 | 0 | 0
215 | 8127202 | 8127198 | 4852832 | 1 | 1 | 1 | 3 | 101-1669 | 101-1669 | Очес льняной | 1346 | 1009 | кг | кг | 1 | 0.01 | 37.29 | 0 | 0 | 0 | 0 | 1 | 1 | 0 | 0 | 0.01 |  | 0 | 2 | 8127207 | 1 | 0 | 623 | 0 | 0 | 0 | 0 | 0 | 0 | 0 | 0 | 0 | 0 | 0 | 0 | 0 | 0 | 0 | 0 | 0 | 0 | 0 | 0 | 0 | 0
215 | 8127203 | 8127198 | 4874806 | 1 | 1 | 1 | 3 | 300-1465 | 300-1465 | Монометр для неагрессивных сред (класс точности 1.5) с резьбовым присоединением марка МП-3У-16 с трехходовым краном 11П18пкРу16 | 1391 | 1013 | КОМПЛЕКТ | КОМПЛЕКТ | 1 | 1 | 223.7 | 0 | 0 | 0 | 0 | 1 | 1 | 0 | 0 | 1 |  | 0 | 2 | 8127208 | 1 | 0 | 624 | 0 | 0 | 0 | 0 | 0 | 0 | 0 | 0 | 0 | 0 | 0 | 0 | 0 | 0 | 0 | 0 | 0 | 0 | 0 | 0 | 0 | 0
216 | 8127210 | 8127209 | 4923747 | 1 | 1 | 1 | 1 | 1-3.8-50 |  | Затраты труда рабочих, разряд работ 3.8 | 1369 | 1013 | чел.-ч | чел.-ч | 1 | 0.31 | 0 | 0 | 0 | 9.41 | 0 | 1 | 1 | 0 | 0 | 0.31 |  | 1 | 2 | 8127216 | 1 | 0 | 625 | 0 | 0 | 0 | 0 | 0 | 0 | 0 | 0 | 0 | 0 | 0 | 0 | 0 | 0 | 0 | 0 | 0 | 0 | 0 | 0 | 0 | 0
216 | 8127211 | 8127209 | 4850807 | 1 | 1 | 1 | 3 | 101-0388 | 101-0388 | Краски масляные земляные МА-0115: мумия, сурик железный | 1348 | 1009 | т | т | 1000 | 2e-05 | 15119 | 0 | 0 | 0 | 0 | 1 | 1 | 0 | 0 | 2e-05 |  | 0 | 2 | 8127217 | 1 | 0 | 626 | 0 | 0 | 0 | 0 | 0 | 0 | 0 | 0 | 0 | 0 | 0 | 0 | 0 | 0 | 0 | 0 | 0 | 0 | 0 | 0 | 0 | 0
216 | 8127212 | 8127209 | 4851168 | 1 | 1 | 1 | 3 | 101-0587 | 101-0587 | Масло индустриальное И-20А | 1348 | 1009 | т | т | 1000 | 0.00011 | 9266 | 0 | 0 | 0 | 0 | 1 | 1 | 0 | 0 | 0.00011 |  | 0 | 2 | 8127218 | 1 | 0 | 627 | 0 | 0 | 0 | 0 | 0 | 0 | 0 | 0 | 0 | 0 | 0 | 0 | 0 | 0 | 0 | 0 | 0 | 0 | 0 | 0 | 0 | 0
216 | 8127213 | 8127209 | 4851228 | 1 | 1 | 1 | 3 | 101-0628 | 101-0628 | Олифа комбинированная К-3 | 1348 | 1009 | т | т | 1000 | 1e-05 | 16950 | 0 | 0 | 0 | 0 | 1 | 1 | 0 | 0 | 1e-05 |  | 0 | 2 | 8127219 | 1 | 0 | 628 | 0 | 0 | 0 | 0 | 0 | 0 | 0 | 0 | 0 | 0 | 0 | 0 | 0 | 0 | 0 | 0 | 0 | 0 | 0 | 0 | 0 | 0
216 | 8127214 | 8127209 | 4852832 | 1 | 1 | 1 | 3 | 101-1669 | 101-1669 | Очес льняной | 1346 | 1009 | кг | кг | 1 | 0.01 | 37.29 | 0 | 0 | 0 | 0 | 1 | 1 | 0 | 0 | 0.01 |  | 0 | 2 | 8127220 | 1 | 0 | 629 | 0 | 0 | 0 | 0 | 0 | 0 | 0 | 0 | 0 | 0 | 0 | 0 | 0 | 0 | 0 | 0 | 0 | 0 | 0 | 0 | 0 | 0
216 | 8127215 | 8127209 | 4874810 | 1 | 1 | 1 | 3 | 300-1467 | 300-1467 | Термометр прямой (угловой) ртутный (ножка 66 мм) до 160 град. С в оправе | 1391 | 1013 | КОМПЛЕКТ | КОМПЛЕКТ | 1 | 1 | 334.1 | 0 | 0 | 0 | 0 | 1 | 1 | 0 | 0 | 1 |  | 0 | 2 | 8127221 | 1 | 0 | 630 | 0 | 0 | 0 | 0 | 0 | 0 | 0 | 0 | 0 | 0 | 0 | 0 | 0 | 0 | 0 | 0 | 0 | 0 | 0 | 0 | 0 | 0
217 | 8127223 | 8127222 | 4923845 | 1 | 1 | 1 | 1 | 1-3.3-50 |  | Затраты труда рабочих, разряд работ 3.3 | 1369 | 1013 | чел.-ч | чел.-ч | 1 | 40.59 | 0 | 0 | 0 | 8.86 | 0 | 1 | 1 | 0 | 0 | 40.59 |  | 1 | 2 | 8127230 | 1 | 0 | 631 | 0 | 0 | 0 | 0 | 0 | 0 | 0 | 0 | 0 | 0 | 0 | 0 | 0 | 0 | 0 | 0 | 0 | 0 | 0 | 0 | 0 | 0
217 | 8127224 | 8127222 | 121548 | 1 | 1 | 1 | 1 | 2 |  | Затраты труда машинистов | 608254 | 1013 | чел.час | чел.час | 1 | 0.04 | 0 | 0 | 0 | 0 | 0 | 1 | 1 | 0 | 0 | 0.04 |  | 2 | 2 | 8127231 | 1 | 0 | 632 | 0 | 0 | 0 | 0 | 0 | 0 | 0 | 0 | 0 | 0 | 0 | 0 | 0 | 0 | 0 | 0 | 0 | 0 | 0 | 0 | 0 | 0
217 | 8127225 | 8127222 | 4903820 | 1 | 1 | 1 | 2 | 031121 | 031121 | Подъемники мачтовые строительные 0.5 т | 1368 | 1011 | маш.-ч | маш.-ч | 1 | 0.01 | 0 | 20 | 13.5 | 0 | 0 | 1 | 1 | 0 | 0 | 0.01 |  | 0 | 2 | 8127232 | 1 | 0 | 633 | 0 | 0 | 0 | 0 | 0 | 0 | 0 | 0 | 0 | 0 | 0 | 0 | 0 | 0 | 0 | 0 | 0 | 0 | 0 | 0 | 0 | 0
217 | 8127226 | 8127222 | 4906513 | 1 | 1 | 1 | 2 | 400001 | 400001 | Автомобили бортовые грузоподъемностью до 5 т | 1368 | 1011 | маш.-ч | маш.-ч | 1 | 0.03 | 0 | 75.4 | 0 | 0 | 0 | 1 | 1 | 0 | 0 | 0.03 |  | 0 | 2 | 8127233 | 1 | 0 | 634 | 0 | 0 | 0 | 0 | 0 | 0 | 0 | 0 | 0 | 0 | 0 | 0 | 0 | 0 | 0 | 0 | 0 | 0 | 0 | 0 | 0 | 0
217 | 8127227 | 8127222 | 4850950 | 1 | 1 | 1 | 3 | 101-0456 | 101-0456 | Краски цветные, готовые к применению для внутренних работ МА-25: розово-бежевая, светло-бежевая, светло-серая | 1348 | 1009 | т | т | 1000 | 0.0246 | 15707 | 0 | 0 | 0 | 0 | 1 | 1 | 0 | 0 | 0.0246 |  | 0 | 2 | 8127234 | 1 | 0 | 635 | 0 | 0 | 0 | 0 | 0 | 0 | 0 | 0 | 0 | 0 | 0 | 0 | 0 | 0 | 0 | 0 | 0 | 0 | 0 | 0 | 0 | 0
217 | 8127228 | 8127222 | 4852927 | 1 | 1 | 1 | 3 | 101-1757 | 101-1757 | Ветошь | 1346 | 1009 | кг | кг | 1 | 0.3 | 1.82 | 0 | 0 | 0 | 0 | 1 | 1 | 0 | 0 | 0.3 |  | 0 | 2 | 8127235 | 1 | 0 | 636 | 0 | 0 | 0 | 0 | 0 | 0 | 0 | 0 | 0 | 0 | 0 | 0 | 0 | 0 | 0 | 0 | 0 | 0 | 0 | 0 | 0 | 0
217 | 8127229 | 8127222 | 4852990 | 1 | 1 | 1 | 3 | 101-1825 | 101-1825 | Олифа натуральная | 1346 | 1009 | кг | кг | 1 | 2.7 | 32.6 | 0 | 0 | 0 | 0 | 1 | 1 | 0 | 0 | 2.7 |  | 0 | 2 | 8127236 | 1 | 0 | 637 | 0 | 0 | 0 | 0 | 0 | 0 | 0 | 0 | 0 | 0 | 0 | 0 | 0 | 0 | 0 | 0 | 0 | 0 | 0 | 0 | 0 | 0
237 | 8127239 | 8127238 | 4923747 | 1 | 1 | 1 | 1 | 1-3.8-50 |  | Затраты труда рабочих, разряд работ 3.8 | 1369 | 1013 | чел.-ч | чел.-ч | 1 | 1.22 | 0 | 0 | 0 | 9.41 | 0 | 1 | 0 | 0 | 0 | 1.22 |  | 1 | 2 | 8127252 | 1 | 0 | 638 | 0 | 0 | 0 | 0 | 0 | 0 | 0 | 0 | 0 | 0 | 0 | 0 | 0 | 0 | 0 | 0 | 0 | 0 | 0 | 0 | 0 | 0
237 | 8127240 | 8127238 | 121548 | 1 | 1 | 1 | 1 | 2 |  | Затраты труда машинистов | 608254 | 1013 | чел.час | чел.час | 1 | 0.02 | 0 | 0 | 0 | 0 | 0 | 1 | 0 | 0 | 0 | 0.02 |  | 2 | 2 | 8127253 | 1 | 0 | 639 | 0 | 0 | 0 | 0 | 0 | 0 | 0 | 0 | 0 | 0 | 0 | 0 | 0 | 0 | 0 | 0 | 0 | 0 | 0 | 0 | 0 | 0
237 | 8127241 | 8127238 | 4903928 | 1 | 1 | 1 | 2 | 040502 | 040502 | Установки для сварки ручной дуговой (постоянного тока) | 1368 | 1011 | маш.-ч | маш.-ч | 1 | 0.35 | 0 | 8.1 | 0 | 0 | 0 | 1 | 0 | 0 | 0 | 0.35 |  | 0 | 2 | 8127254 | 1 | 0 | 640 | 0 | 0 | 0 | 0 | 0 | 0 | 0 | 0 | 0 | 0 | 0 | 0 | 0 | 0 | 0 | 0 | 0 | 0 | 0 | 0 | 0 | 0
237 | 8127242 | 8127238 | 4906513 | 1 | 1 | 1 | 2 | 400001 | 400001 | Автомобили бортовые грузоподъемностью до 5 т | 1368 | 1011 | маш.-ч | маш.-ч | 1 | 0.02 | 0 | 75.4 | 0 | 0 | 0 | 1 | 0 | 0 | 0 | 0.02 |  | 0 | 2 | 8127255 | 1 | 0 | 641 | 0 | 0 | 0 | 0 | 0 | 0 | 0 | 0 | 0 | 0 | 0 | 0 | 0 | 0 | 0 | 0 | 0 | 0 | 0 | 0 | 0 | 0
237 | 8127243 | 8127238 | 4852659 | 1 | 1 | 1 | 3 | 101-1522 | 101-1522 | Электроды диаметром 5 мм Э42А | 1348 | 1009 | т | т | 1000 | 0.00018 | 10362 | 0 | 0 | 0 | 0 | 1 | 0 | 0 | 0 | 0.00018 |  | 0 | 2 | 8127256 | 1 | 0 | 642 | 0 | 0 | 0 | 0 | 0 | 0 | 0 | 0 | 0 | 0 | 0 | 0 | 0 | 0 | 0 | 0 | 0 | 0 | 0 | 0 | 0 | 0
237 | 8127244 | 8127238 | 4852853 | 1 | 1 | 1 | 3 | 101-1703 | 101-1703 | Прокладки резиновые (пластина техническая прессованная) | 1346 | 1009 | кг | кг | 1 | 0.05 | 23.09 | 0 | 0 | 0 | 0 | 1 | 0 | 0 | 0 | 0.05 |  | 0 | 2 | 8127257 | 1 | 0 | 643 | 0 | 0 | 0 | 0 | 0 | 0 | 0 | 0 | 0 | 0 | 0 | 0 | 0 | 0 | 0 | 0 | 0 | 0 | 0 | 0 | 0 | 0
237 | 8127245 | 8127238 | 4876388 | 1 | 1 | 1 | 3 | 300-0040 | 300-0040 | Болты с гайками и шайбами для санитарно-технических работ, диаметром 16 мм | 1348 | 1009 | т | т | 1000 | 0.00128 | 14830 | 0 | 0 | 0 | 0 | 1 | 0 | 0 | 0 | 0.00128 |  | 0 | 2 | 8127258 | 1 | 0 | 644 | 0 | 0 | 0 | 0 | 0 | 0 | 0 | 0 | 0 | 0 | 0 | 0 | 0 | 0 | 0 | 0 | 0 | 0 | 0 | 0 | 0 | 0
237 | 8127246 | 8127238 | 4873942 | 1 | 1 | 1 | 3 | 300-0966 | 300-0966 | Фланцы стальные плоские приварные из стали ВСт3сп2, ВСт3сп3; давлением 1.0 МПа (10 кгс/см2), диаметром 50 мм | 1354 | 1010 | шт. | шт. | 1 | 2 | 28 | 0 | 0 | 0 | 0 | 1 | 0 | 0 | 0 | 2 |  | 0 | 2 | 8127259 | 1 | 0 | 645 | 0 | 0 | 0 | 0 | 0 | 0 | 0 | 0 | 0 | 0 | 0 | 0 | 0 | 0 | 0 | 0 | 0 | 0 | 0 | 0 | 0 | 0
237 | 8127247 | 8127238 | 4875107 | 1 | 1 | 1 | 3 | 300-1652 |  | Счетчики (водомеры) турбинные диаметром 50 мм | 1354 | 1010 | шт. | шт. | 1 | 1 | 1500 | 0 | 0 | 0 | 0 | 1 | 0 | 0 | 0 | 1 |  | 0 | 2 | 8127260 | 1 | 0 | 646 | 0 | 0 | 0 | 0 | 0 | 0 | 0 | 0 | 0 | 0 | 0 | 0 | 0 | 0 | 0 | 0 | 0 | 0 | 0 | 0 | 0 | 0
237 | 8127248 | 8127238 | 4875107 | 1 | 1 | 1 | 3 | 300-1652 |  | Исключаются - Счетчики (водомеры) турбинные диаметром 50 мм | 1354 | 1010 | шт. | шт. | 1 | -1 | 1500 | 0 | 0 | 0 | 0 | 0 | 0 | 0 | 0 | -1 |  | 0 | 1 | -1 | 0 | 0 |  | 0 | 0 | 0 | 0 | 0 | 0 | 0 | 0 | 0 | 0 | 0 | 0 | 0 | 0 | 0 | 0 | 0 | 0 | 0 | 0 | 0 | 0
237 | 8127250 | 8127238 | 0 | 0 | 1 | 1 | 3 | Счет-Фактура |  | Комплект оборудования для теплосчетчика "ИРВИКОН ТС-200" Ду=50мм | 1035 | 1013 | компл. | компл. | 1 | 1 | 0 | 0 | 0 | 0 | 0 | 0 | 0 | 0 | 0 | 1 |  | 0 | 1 | -1 | 0 | 0 |  | 0 | 0 | 0 | 0 | 0 | 0 | 0 | 0 | 0 | 0 | 0 | 0 | 0 | 0 | 0 | 0 | 0 | 0 | 0 | 0 | 0 | 0
240 | 8127265 | 8127264 | 4923747 | 1 | 1 | 1 | 1 | 1-3.8-50 |  | Затраты труда рабочих, разряд работ 3.8 | 1369 | 1013 | чел.-ч | чел.-ч | 1 | 2.22 | 0 | 0 | 0 | 9.41 | 0 | 1 | 0 | 0 | 0 | 2.22 |  | 1 | 2 | 8127279 | 1 | 0 | 647 | 0 | 0 | 0 | 0 | 0 | 0 | 0 | 0 | 0 | 0 | 0 | 0 | 0 | 0 | 0 | 0 | 0 | 0 | 0 | 0 | 0 | 0
240 | 8127266 | 8127264 | 121548 | 1 | 1 | 1 | 1 | 2 |  | Затраты труда машинистов | 608254 | 1013 | чел.час | чел.час | 1 | 0.03 | 0 | 0 | 0 | 0 | 0 | 1 | 0 | 0 | 0 | 0.03 |  | 2 | 2 | 8127280 | 1 | 0 | 648 | 0 | 0 | 0 | 0 | 0 | 0 | 0 | 0 | 0 | 0 | 0 | 0 | 0 | 0 | 0 | 0 | 0 | 0 | 0 | 0 | 0 | 0
240 | 8127267 | 8127264 | 4903360 | 1 | 1 | 1 | 2 | 020129 | 020129 | Краны башенные при работе на других видах строительства (кроме монтажа технологического оборудования) 8 т | 1368 | 1011 | маш.-ч | маш.-ч | 1 | 0.01 | 0 | 86.4 | 13.5 | 0 | 0 | 1 | 0 | 0 | 0 | 0.01 |  | 0 | 2 | 8127281 | 1 | 0 | 649 | 0 | 0 | 0 | 0 | 0 | 0 | 0 | 0 | 0 | 0 | 0 | 0 | 0 | 0 | 0 | 0 | 0 | 0 | 0 | 0 | 0 | 0
240 | 8127268 | 8127264 | 4903928 | 1 | 1 | 1 | 2 | 040502 | 040502 | Установки для сварки ручной дуговой (постоянного тока) | 1368 | 1011 | маш.-ч | маш.-ч | 1 | 0.54 | 0 | 8.1 | 0 | 0 | 0 | 1 | 0 | 0 | 0 | 0.54 |  | 0 | 2 | 8127282 | 1 | 0 | 650 | 0 | 0 | 0 | 0 | 0 | 0 | 0 | 0 | 0 | 0 | 0 | 0 | 0 | 0 | 0 | 0 | 0 | 0 | 0 | 0 | 0 | 0
240 | 8127269 | 8127264 | 4906513 | 1 | 1 | 1 | 2 | 400001 | 400001 | Автомобили бортовые грузоподъемностью до 5 т | 1368 | 1011 | маш.-ч | маш.-ч | 1 | 0.02 | 0 | 75.4 | 0 | 0 | 0 | 1 | 0 | 0 | 0 | 0.02 |  | 0 | 2 | 8127283 | 1 | 0 | 651 | 0 | 0 | 0 | 0 | 0 | 0 | 0 | 0 | 0 | 0 | 0 | 0 | 0 | 0 | 0 | 0 | 0 | 0 | 0 | 0 | 0 | 0
240 | 8127270 | 8127264 | 4852659 | 1 | 1 | 1 | 3 | 101-1522 | 101-1522 | Электроды диаметром 5 мм Э42А | 1348 | 1009 | т | т | 1000 | 0.00054 | 10362 | 0 | 0 | 0 | 0 | 1 | 0 | 0 | 0 | 0.00054 |  | 0 | 2 | 8127284 | 1 | 0 | 652 | 0 | 0 | 0 | 0 | 0 | 0 | 0 | 0 | 0 | 0 | 0 | 0 | 0 | 0 | 0 | 0 | 0 | 0 | 0 | 0 | 0 | 0
240 | 8127271 | 8127264 | 4852853 | 1 | 1 | 1 | 3 | 101-1703 | 101-1703 | Прокладки резиновые (пластина техническая прессованная) | 1346 | 1009 | кг | кг | 1 | 0.1 | 23.09 | 0 | 0 | 0 | 0 | 1 | 0 | 0 | 0 | 0.1 |  | 0 | 2 | 8127285 | 1 | 0 | 653 | 0 | 0 | 0 | 0 | 0 | 0 | 0 | 0 | 0 | 0 | 0 | 0 | 0 | 0 | 0 | 0 | 0 | 0 | 0 | 0 | 0 | 0
240 | 8127272 | 8127264 | 4876388 | 1 | 1 | 1 | 3 | 300-0040 | 300-0040 | Болты с гайками и шайбами для санитарно-технических работ, диаметром 16 мм | 1348 | 1009 | т | т | 1000 | 0.0028 | 14830 | 0 | 0 | 0 | 0 | 1 | 0 | 0 | 0 | 0.0028 |  | 0 | 2 | 8127286 | 1 | 0 | 654 | 0 | 0 | 0 | 0 | 0 | 0 | 0 | 0 | 0 | 0 | 0 | 0 | 0 | 0 | 0 | 0 | 0 | 0 | 0 | 0 | 0 | 0
240 | 8127273 | 8127264 | 4873948 | 1 | 1 | 1 | 3 | 300-0969 | 300-0969 | Фланцы стальные плоские приварные из стали ВСт3сп2, ВСт3сп3; давлением 1.0 МПа (10 кгс/см2), диаметром 100 мм | 1354 | 1010 | шт. | шт. | 1 | 2 | 45 | 0 | 0 | 0 | 0 | 1 | 0 | 0 | 0 | 2 |  | 0 | 2 | 8127287 | 1 | 0 | 655 | 0 | 0 | 0 | 0 | 0 | 0 | 0 | 0 | 0 | 0 | 0 | 0 | 0 | 0 | 0 | 0 | 0 | 0 | 0 | 0 | 0 | 0
240 | 8127274 | 8127264 | 4874902 | 1 | 1 | 1 | 3 | 300-1524 | 300-1524 | Водомер диаметром до 100 мм (СТВ-100) | 1354 | 1010 | шт. | шт. | 1 | 1 | 2400 | 0 | 0 | 0 | 0 | 1 | 0 | 0 | 0 | 1 |  | 0 | 2 | 8127288 | 1 | 0 | 656 | 0 | 0 | 0 | 0 | 0 | 0 | 0 | 0 | 0 | 0 | 0 | 0 | 0 | 0 | 0 | 0 | 0 | 0 | 0 | 0 | 0 | 0
240 | 8127277 | 8127264 | 4874902 | 1 | 1 | 1 | 3 | 300-1524 | 300-1524 | Исключается - Водомер диаметром до 100 мм (СТВ-100) | 1354 | 1010 | шт. | шт. | 1 | -1 | 2400 | 0 | 0 | 0 | 0 | 0 | 0 | 0 | 0 | -1 |  | 0 | 1 | -1 | 0 | 0 |  | 0 | 0 | 0 | 0 | 0 | 0 | 0 | 0 | 0 | 0 | 0 | 0 | 0 | 0 | 0 | 0 | 0 | 0 | 0 | 0 | 0 | 0
240 | 8127275 | 8127264 | 0 | 0 | 1 | 1 | 3 | Счет-Фактура |  | Комплект оборудования для теплосчетчика "ИРВИКОН ТС-200" Ду=100мм | 1035 | 1013 | компл. | компл. | 1 | 1 | 0 | 0 | 0 | 0 | 0 | 0 | 0 | 0 | 0 | 1 |  | 0 | 1 | -1 | 0 | 0 |  | 0 | 0 | 0 | 0 | 0 | 0 | 0 | 0 | 0 | 0 | 0 | 0 | 0 | 0 | 0 | 0 | 0 | 0 | 0 | 0 | 0 | 0
243 | 8127292 | 8127291 | 4928768 | 1 | 1 | 1 | 1 | 1-4.0-50 |  | Затраты труда рабочих, разряд работ 4.0 | 1369 | 1013 | чел.-ч | чел.-ч | 1 | 10.36 | 0 | 0 | 0 | 9.63 | 0 | 1 | 0 | 0 | 0 | 10.36 |  | 1 | 2 | 8127314 | 1 | 0 | 657 | 0 | 0 | 0 | 0 | 0 | 0 | 0 | 0 | 0 | 0 | 0 | 0 | 0 | 0 | 0 | 0 | 0 | 0 | 0 | 0 | 0 | 0
243 | 8127293 | 8127291 | 121548 | 1 | 1 | 1 | 1 | 2 |  | Затраты труда машинистов | 608254 | 1013 | чел.час | чел.час | 1 | 0.27 | 0 | 0 | 0 | 0 | 0 | 1 | 0 | 0 | 0 | 0.27 |  | 2 | 2 | 8127315 | 1 | 0 | 658 | 0 | 0 | 0 | 0 | 0 | 0 | 0 | 0 | 0 | 0 | 0 | 0 | 0 | 0 | 0 | 0 | 0 | 0 | 0 | 0 | 0 | 0
243 | 8127294 | 8127291 | 4903537 | 1 | 1 | 1 | 2 | 021141 | 021141 | Краны на автомобильном ходу при работе на других видах строительства (кроме магистральных трубопроводов) 10 т | 1368 | 1011 | маш.-ч | маш.-ч | 1 | 0.1 | 0 | 112 | 13.5 | 0 | 0 | 1 | 0 | 0 | 0 | 0.1 |  | 0 | 2 | 8127316 | 1 | 0 | 659 | 0 | 0 | 0 | 0 | 0 | 0 | 0 | 0 | 0 | 0 | 0 | 0 | 0 | 0 | 0 | 0 | 0 | 0 | 0 | 0 | 0 | 0
243 | 8127295 | 8127291 | 4903928 | 1 | 1 | 1 | 2 | 040502 | 040502 | Установки для сварки ручной дуговой (постоянного тока) | 1368 | 1011 | маш.-ч | маш.-ч | 1 | 0.27 | 0 | 8.1 | 0 | 0 | 0 | 1 | 0 | 0 | 0 | 0.27 |  | 0 | 2 | 8127317 | 1 | 0 | 660 | 0 | 0 | 0 | 0 | 0 | 0 | 0 | 0 | 0 | 0 | 0 | 0 | 0 | 0 | 0 | 0 | 0 | 0 | 0 | 0 | 0 | 0
243 | 8127296 | 8127291 | 4906064 | 1 | 1 | 1 | 2 | 330206 | 330206 | Дрели электрические | 1368 | 1011 | маш.-ч | маш.-ч | 1 | 0.1 | 0 | 19.2 | 0 | 0 | 0 | 1 | 0 | 0 | 0 | 0.1 |  | 0 | 2 | 8127318 | 1 | 0 | 661 | 0 | 0 | 0 | 0 | 0 | 0 | 0 | 0 | 0 | 0 | 0 | 0 | 0 | 0 | 0 | 0 | 0 | 0 | 0 | 0 | 0 | 0
243 | 8127297 | 8127291 | 4906513 | 1 | 1 | 1 | 2 | 400001 | 400001 | Автомобили бортовые грузоподъемностью до 5 т | 1368 | 1011 | маш.-ч | маш.-ч | 1 | 0.17 | 0 | 75.4 | 0 | 0 | 0 | 1 | 0 | 0 | 0 | 0.17 |  | 0 | 2 | 8127319 | 1 | 0 | 662 | 0 | 0 | 0 | 0 | 0 | 0 | 0 | 0 | 0 | 0 | 0 | 0 | 0 | 0 | 0 | 0 | 0 | 0 | 0 | 0 | 0 | 0
243 | 8127298 | 8127291 | 4850807 | 1 | 1 | 1 | 3 | 101-0388 | 101-0388 | Краски масляные земляные МА-0115: мумия, сурик железный | 1348 | 1009 | т | т | 1000 | 0.0001 | 15119 | 0 | 0 | 0 | 0 | 1 | 0 | 0 | 0 | 0.0001 |  | 0 | 2 | 8127320 | 1 | 0 | 663 | 0 | 0 | 0 | 0 | 0 | 0 | 0 | 0 | 0 | 0 | 0 | 0 | 0 | 0 | 0 | 0 | 0 | 0 | 0 | 0 | 0 | 0
243 | 8127299 | 8127291 | 4851168 | 1 | 1 | 1 | 3 | 101-0587 | 101-0587 | Масло индустриальное И-20А | 1348 | 1009 | т | т | 1000 | 0.0003 | 9266 | 0 | 0 | 0 | 0 | 1 | 0 | 0 | 0 | 0.0003 |  | 0 | 2 | 8127321 | 1 | 0 | 664 | 0 | 0 | 0 | 0 | 0 | 0 | 0 | 0 | 0 | 0 | 0 | 0 | 0 | 0 | 0 | 0 | 0 | 0 | 0 | 0 | 0 | 0
243 | 8127300 | 8127291 | 4851228 | 1 | 1 | 1 | 3 | 101-0628 | 101-0628 | Олифа комбинированная К-3 | 1348 | 1009 | т | т | 1000 | 5e-05 | 16950 | 0 | 0 | 0 | 0 | 1 | 0 | 0 | 0 | 5e-05 |  | 0 | 2 | 8127322 | 1 | 0 | 665 | 0 | 0 | 0 | 0 | 0 | 0 | 0 | 0 | 0 | 0 | 0 | 0 | 0 | 0 | 0 | 0 | 0 | 0 | 0 | 0 | 0 | 0
243 | 8127301 | 8127291 | 4852659 | 1 | 1 | 1 | 3 | 101-1522 | 101-1522 | Электроды диаметром 5 мм Э42А | 1348 | 1009 | т | т | 1000 | 0.00074 | 10362 | 0 | 0 | 0 | 0 | 1 | 0 | 0 | 0 | 0.00074 |  | 0 | 2 | 8127323 | 1 | 0 | 666 | 0 | 0 | 0 | 0 | 0 | 0 | 0 | 0 | 0 | 0 | 0 | 0 | 0 | 0 | 0 | 0 | 0 | 0 | 0 | 0 | 0 | 0
243 | 8127302 | 8127291 | 4852832 | 1 | 1 | 1 | 3 | 101-1669 | 101-1669 | Очес льняной | 1346 | 1009 | кг | кг | 1 | 0.05 | 37.29 | 0 | 0 | 0 | 0 | 1 | 0 | 0 | 0 | 0.05 |  | 0 | 2 | 8127324 | 1 | 0 | 667 | 0 | 0 | 0 | 0 | 0 | 0 | 0 | 0 | 0 | 0 | 0 | 0 | 0 | 0 | 0 | 0 | 0 | 0 | 0 | 0 | 0 | 0
243 | 8127303 | 8127291 | 4873051 | 1 | 1 | 1 | 3 | 300-0475 | 300-0475 | Крепления для воздуховодов подвески СТД6208, СТД6209, СТД6210 | 1348 | 1009 | т | т | 1000 | 0.00128 | 8136 | 0 | 0 | 0 | 0 | 1 | 0 | 0 | 0 | 0.00128 |  | 0 | 2 | 8127325 | 1 | 0 | 668 | 0 | 0 | 0 | 0 | 0 | 0 | 0 | 0 | 0 | 0 | 0 | 0 | 0 | 0 | 0 | 0 | 0 | 0 | 0 | 0 | 0 | 0
243 | 8127304 | 8127291 | 4873942 | 1 | 1 | 1 | 3 | 300-0966 | 300-0966 | Фланцы стальные плоские приварные из стали ВСт3сп2, ВСт3сп3; давлением 1.0 МПа (10 кгс/см2), диаметром 50 мм | 1354 | 1010 | шт. | шт. | 1 | 4 | 28 | 0 | 0 | 0 | 0 | 1 | 0 | 0 | 0 | 4 |  | 0 | 2 | 8127326 | 1 | 0 | 669 | 0 | 0 | 0 | 0 | 0 | 0 | 0 | 0 | 0 | 0 | 0 | 0 | 0 | 0 | 0 | 0 | 0 | 0 | 0 | 0 | 0 | 0
243 | 8127305 | 8127291 | 4874216 | 1 | 1 | 1 | 3 | 300-1099 | 300-1099 | Элеваторы ВТИ стальные из стальных труб и сортовой стали, N 1 и 2 | 1354 | 1010 | шт. | шт. | 1 | 1 | 629 | 0 | 0 | 0 | 0 | 1 | 0 | 0 | 0 | 1 |  | 0 | 2 | 8127327 | 1 | 0 | 670 | 0 | 0 | 0 | 0 | 0 | 0 | 0 | 0 | 0 | 0 | 0 | 0 | 0 | 0 | 0 | 0 | 0 | 0 | 0 | 0 | 0 | 0
243 | 8127306 | 8127291 | 4874351 | 1 | 1 | 1 | 3 | 300-1175 | 300-1175 | Задвижки параллельные фланцевые с выдвижным шпинделем, для воды и пара давлением 1 МПа (10 кгс/см2) 30Ч6БР диаметром 50 мм | 1354 | 1010 | шт. | шт. | 1 | 4 | 257.08 | 0 | 0 | 0 | 0 | 1 | 0 | 0 | 0 | 4 |  | 0 | 2 | 8127328 | 1 | 0 | 671 | 0 | 0 | 0 | 0 | 0 | 0 | 0 | 0 | 0 | 0 | 0 | 0 | 0 | 0 | 0 | 0 | 0 | 0 | 0 | 0 | 0 | 0
243 | 8127307 | 8127291 | 4874387 | 1 | 1 | 1 | 3 | 300-1193 | 300-1193 | Кронштейны и подставки под оборудование из сортовой стали | 1346 | 1009 | кг | кг | 1 | 10 | 8.52 | 0 | 0 | 0 | 0 | 1 | 0 | 0 | 0 | 10 |  | 0 | 2 | 8127329 | 1 | 0 | 672 | 0 | 0 | 0 | 0 | 0 | 0 | 0 | 0 | 0 | 0 | 0 | 0 | 0 | 0 | 0 | 0 | 0 | 0 | 0 | 0 | 0 | 0
243 | 8127308 | 8127291 | 4874417 | 1 | 1 | 1 | 3 | 300-1210 | 300-1210 | Узлы тепловые элеваторные (без средств автоматики и измерительных приборов) с грязевиками, катушками, кранами сальниковыми и трехходовыми N 1.2; ДЛ-2.5; В-0.8 | 1391 | 1013 | КОМПЛЕКТ | КОМПЛЕКТ | 1 | 1 | 3349.3 | 0 | 0 | 0 | 0 | 1 | 0 | 0 | 0 | 1 |  | 0 | 2 | 8127330 | 1 | 0 | 673 | 0 | 0 | 0 | 0 | 0 | 0 | 0 | 0 | 0 | 0 | 0 | 0 | 0 | 0 | 0 | 0 | 0 | 0 | 0 | 0 | 0 | 0
243 | 8127309 | 8127291 | 4877512 | 1 | 1 | 1 | 3 | 402-0002 | 402-0002 | Раствор готовый кладочный цементный, марка 50 | 1339 | 1007 | м3 | м3 | 1 | 0.015 | 485.9 | 0 | 0 | 0 | 0 | 1 | 0 | 0 | 0 | 0.015 |  | 0 | 2 | 8127331 | 1 | 0 | 674 | 0 | 0 | 0 | 0 | 0 | 0 | 0 | 0 | 0 | 0 | 0 | 0 | 0 | 0 | 0 | 0 | 0 | 0 | 0 | 0 | 0 | 0
243 | 8127310 | 8127291 | 4880073 | 1 | 1 | 1 | 3 | 411-0001 | 411-0001 | Вода | 1339 | 1007 | м3 | м3 | 1 | 0.16 | 2.44 | 0 | 0 | 0 | 0 | 1 | 0 | 0 | 0 | 0.16 |  | 0 | 2 | 8127332 | 1 | 0 | 675 | 0 | 0 | 0 | 0 | 0 | 0 | 0 | 0 | 0 | 0 | 0 | 0 | 0 | 0 | 0 | 0 | 0 | 0 | 0 | 0 | 0 | 0
243 | 8127311 | 8127291 | 4896931 | 1 | 1 | 1 | 3 | 541-0063 | 541-0063 | Прокладки из паронита марки ПМБ, толщиной 1 мм, диаметром 50 мм | 1356 | 1010 | 1000 шт. | 1000 шт. | 1000 | 0.004 | 3450 | 0 | 0 | 0 | 0 | 1 | 0 | 0 | 0 | 0.004 |  | 0 | 2 | 8127333 | 1 | 0 | 676 | 0 | 0 | 0 | 0 | 0 | 0 | 0 | 0 | 0 | 0 | 0 | 0 | 0 | 0 | 0 | 0 | 0 | 0 | 0 | 0 | 0 | 0
243 | 8127312 | 8127291 | 0 | 0 | 1 | 1 | 3 | Счет-Фактура |  | Тепловой узел на ГВС | 1035 | 1013 | компл. | компл. | 1 | 1 | 0 | 0 | 0 | 0 | 0 | 0 | 0 | 0 | 0 | 1 |  | 0 | 1 | -1 | 0 | 0 |  | 0 | 0 | 0 | 0 | 0 | 0 | 0 | 0 | 0 | 0 | 0 | 0 | 0 | 0 | 0 | 0 | 0 | 0 | 0 | 0 | 0 | 0
245 | 8127336 | 8127335 | 4928768 | 1 | 1 | 1 | 1 | 1-4.0-50 |  | Затраты труда рабочих, разряд работ 4.0 | 1369 | 1013 | чел.-ч | чел.-ч | 1 | 12.64 | 0 | 0 | 0 | 9.63 | 0 | 1 | 0 | 0 | 0 | 12.64 |  | 1 | 2 | 8127358 | 1 | 0 | 677 | 0 | 0 | 0 | 0 | 0 | 0 | 0 | 0 | 0 | 0 | 0 | 0 | 0 | 0 | 0 | 0 | 0 | 0 | 0 | 0 | 0 | 0
245 | 8127337 | 8127335 | 121548 | 1 | 1 | 1 | 1 | 2 |  | Затраты труда машинистов | 608254 | 1013 | чел.час | чел.час | 1 | 0.29 | 0 | 0 | 0 | 0 | 0 | 1 | 0 | 0 | 0 | 0.29 |  | 2 | 2 | 8127359 | 1 | 0 | 678 | 0 | 0 | 0 | 0 | 0 | 0 | 0 | 0 | 0 | 0 | 0 | 0 | 0 | 0 | 0 | 0 | 0 | 0 | 0 | 0 | 0 | 0
245 | 8127338 | 8127335 | 4903537 | 1 | 1 | 1 | 2 | 021141 | 021141 | Краны на автомобильном ходу при работе на других видах строительства (кроме магистральных трубопроводов) 10 т | 1368 | 1011 | маш.-ч | маш.-ч | 1 | 0.12 | 0 | 112 | 13.5 | 0 | 0 | 1 | 0 | 0 | 0 | 0.12 |  | 0 | 2 | 8127360 | 1 | 0 | 679 | 0 | 0 | 0 | 0 | 0 | 0 | 0 | 0 | 0 | 0 | 0 | 0 | 0 | 0 | 0 | 0 | 0 | 0 | 0 | 0 | 0 | 0
245 | 8127339 | 8127335 | 4903928 | 1 | 1 | 1 | 2 | 040502 | 040502 | Установки для сварки ручной дуговой (постоянного тока) | 1368 | 1011 | маш.-ч | маш.-ч | 1 | 1.29 | 0 | 8.1 | 0 | 0 | 0 | 1 | 0 | 0 | 0 | 1.29 |  | 0 | 2 | 8127361 | 1 | 0 | 680 | 0 | 0 | 0 | 0 | 0 | 0 | 0 | 0 | 0 | 0 | 0 | 0 | 0 | 0 | 0 | 0 | 0 | 0 | 0 | 0 | 0 | 0
245 | 8127340 | 8127335 | 4906064 | 1 | 1 | 1 | 2 | 330206 | 330206 | Дрели электрические | 1368 | 1011 | маш.-ч | маш.-ч | 1 | 0.1 | 0 | 19.2 | 0 | 0 | 0 | 1 | 0 | 0 | 0 | 0.1 |  | 0 | 2 | 8127362 | 1 | 0 | 681 | 0 | 0 | 0 | 0 | 0 | 0 | 0 | 0 | 0 | 0 | 0 | 0 | 0 | 0 | 0 | 0 | 0 | 0 | 0 | 0 | 0 | 0
245 | 8127341 | 8127335 | 4906513 | 1 | 1 | 1 | 2 | 400001 | 400001 | Автомобили бортовые грузоподъемностью до 5 т | 1368 | 1011 | маш.-ч | маш.-ч | 1 | 0.17 | 0 | 75.4 | 0 | 0 | 0 | 1 | 0 | 0 | 0 | 0.17 |  | 0 | 2 | 8127363 | 1 | 0 | 682 | 0 | 0 | 0 | 0 | 0 | 0 | 0 | 0 | 0 | 0 | 0 | 0 | 0 | 0 | 0 | 0 | 0 | 0 | 0 | 0 | 0 | 0
245 | 8127342 | 8127335 | 4850807 | 1 | 1 | 1 | 3 | 101-0388 | 101-0388 | Краски масляные земляные МА-0115: мумия, сурик железный | 1348 | 1009 | т | т | 1000 | 0.0001 | 15119 | 0 | 0 | 0 | 0 | 1 | 0 | 0 | 0 | 0.0001 |  | 0 | 2 | 8127364 | 1 | 0 | 683 | 0 | 0 | 0 | 0 | 0 | 0 | 0 | 0 | 0 | 0 | 0 | 0 | 0 | 0 | 0 | 0 | 0 | 0 | 0 | 0 | 0 | 0
245 | 8127343 | 8127335 | 4851168 | 1 | 1 | 1 | 3 | 101-0587 | 101-0587 | Масло индустриальное И-20А | 1348 | 1009 | т | т | 1000 | 0.0003 | 9266 | 0 | 0 | 0 | 0 | 1 | 0 | 0 | 0 | 0.0003 |  | 0 | 2 | 8127365 | 1 | 0 | 684 | 0 | 0 | 0 | 0 | 0 | 0 | 0 | 0 | 0 | 0 | 0 | 0 | 0 | 0 | 0 | 0 | 0 | 0 | 0 | 0 | 0 | 0
245 | 8127344 | 8127335 | 4851228 | 1 | 1 | 1 | 3 | 101-0628 | 101-0628 | Олифа комбинированная К-3 | 1348 | 1009 | т | т | 1000 | 5e-05 | 16950 | 0 | 0 | 0 | 0 | 1 | 0 | 0 | 0 | 5e-05 |  | 0 | 2 | 8127366 | 1 | 0 | 685 | 0 | 0 | 0 | 0 | 0 | 0 | 0 | 0 | 0 | 0 | 0 | 0 | 0 | 0 | 0 | 0 | 0 | 0 | 0 | 0 | 0 | 0
245 | 8127345 | 8127335 | 4852659 | 1 | 1 | 1 | 3 | 101-1522 | 101-1522 | Электроды диаметром 5 мм Э42А | 1348 | 1009 | т | т | 1000 | 0.00092 | 10362 | 0 | 0 | 0 | 0 | 1 | 0 | 0 | 0 | 0.00092 |  | 0 | 2 | 8127367 | 1 | 0 | 686 | 0 | 0 | 0 | 0 | 0 | 0 | 0 | 0 | 0 | 0 | 0 | 0 | 0 | 0 | 0 | 0 | 0 | 0 | 0 | 0 | 0 | 0
245 | 8127346 | 8127335 | 4852832 | 1 | 1 | 1 | 3 | 101-1669 | 101-1669 | Очес льняной | 1346 | 1009 | кг | кг | 1 | 0.05 | 37.29 | 0 | 0 | 0 | 0 | 1 | 0 | 0 | 0 | 0.05 |  | 0 | 2 | 8127368 | 1 | 0 | 687 | 0 | 0 | 0 | 0 | 0 | 0 | 0 | 0 | 0 | 0 | 0 | 0 | 0 | 0 | 0 | 0 | 0 | 0 | 0 | 0 | 0 | 0
245 | 8127347 | 8127335 | 4873051 | 1 | 1 | 1 | 3 | 300-0475 | 300-0475 | Крепления для воздуховодов подвески СТД6208, СТД6209, СТД6210 | 1348 | 1009 | т | т | 1000 | 0.0026 | 8136 | 0 | 0 | 0 | 0 | 1 | 0 | 0 | 0 | 0.0026 |  | 0 | 2 | 8127369 | 1 | 0 | 688 | 0 | 0 | 0 | 0 | 0 | 0 | 0 | 0 | 0 | 0 | 0 | 0 | 0 | 0 | 0 | 0 | 0 | 0 | 0 | 0 | 0 | 0
245 | 8127348 | 8127335 | 4873946 | 1 | 1 | 1 | 3 | 300-0968 | 300-0968 | Фланцы стальные плоские приварные из стали ВСт3сп2, ВСт3сп3; давлением 1.0 МПа (10 кгс/см2), диаметром 80 мм | 1354 | 1010 | шт. | шт. | 1 | 4 | 37 | 0 | 0 | 0 | 0 | 1 | 0 | 0 | 0 | 4 |  | 0 | 2 | 8127370 | 1 | 0 | 689 | 0 | 0 | 0 | 0 | 0 | 0 | 0 | 0 | 0 | 0 | 0 | 0 | 0 | 0 | 0 | 0 | 0 | 0 | 0 | 0 | 0 | 0
245 | 8127349 | 8127335 | 4874218 | 1 | 1 | 1 | 3 | 300-1100 | 300-1100 | Элеваторы ВТИ стальные из стальных труб и сортовой стали, N 3 и 4 | 1354 | 1010 | шт. | шт. | 1 | 1 | 754 | 0 | 0 | 0 | 0 | 1 | 0 | 0 | 0 | 1 |  | 0 | 2 | 8127371 | 1 | 0 | 690 | 0 | 0 | 0 | 0 | 0 | 0 | 0 | 0 | 0 | 0 | 0 | 0 | 0 | 0 | 0 | 0 | 0 | 0 | 0 | 0 | 0 | 0
245 | 8127350 | 8127335 | 4874353 | 1 | 1 | 1 | 3 | 300-1176 | 300-1176 | Задвижки параллельные фланцевые с выдвижным шпинделем, для воды и пара давлением 1 МПа (10 кгс/см2) 30Ч6БР диаметром 80 мм | 1354 | 1010 | шт. | шт. | 1 | 4 | 404.2 | 0 | 0 | 0 | 0 | 1 | 0 | 0 | 0 | 4 |  | 0 | 2 | 8127372 | 1 | 0 | 691 | 0 | 0 | 0 | 0 | 0 | 0 | 0 | 0 | 0 | 0 | 0 | 0 | 0 | 0 | 0 | 0 | 0 | 0 | 0 | 0 | 0 | 0
245 | 8127351 | 8127335 | 4874387 | 1 | 1 | 1 | 3 | 300-1193 | 300-1193 | Кронштейны и подставки под оборудование из сортовой стали | 1346 | 1009 | кг | кг | 1 | 17 | 8.52 | 0 | 0 | 0 | 0 | 1 | 0 | 0 | 0 | 17 |  | 0 | 2 | 8127373 | 1 | 0 | 692 | 0 | 0 | 0 | 0 | 0 | 0 | 0 | 0 | 0 | 0 | 0 | 0 | 0 | 0 | 0 | 0 | 0 | 0 | 0 | 0 | 0 | 0
245 | 8127352 | 8127335 | 4874419 | 1 | 1 | 1 | 3 | 300-1211 | 300-1211 | Узлы тепловые элеваторные (без средств автоматики и измерительных приборов) с грязевиками, катушками, кранами сальниковыми и трехходовыми N 3,4,5; ДЛ-2.8; В-0.8 | 1391 | 1013 | КОМПЛЕКТ | КОМПЛЕКТ | 1 | 1 | 4289.5 | 0 | 0 | 0 | 0 | 1 | 0 | 0 | 0 | 1 |  | 0 | 2 | 8127374 | 1 | 0 | 693 | 0 | 0 | 0 | 0 | 0 | 0 | 0 | 0 | 0 | 0 | 0 | 0 | 0 | 0 | 0 | 0 | 0 | 0 | 0 | 0 | 0 | 0
245 | 8127353 | 8127335 | 4877512 | 1 | 1 | 1 | 3 | 402-0002 | 402-0002 | Раствор готовый кладочный цементный, марка 50 | 1339 | 1007 | м3 | м3 | 1 | 0.024 | 485.9 | 0 | 0 | 0 | 0 | 1 | 0 | 0 | 0 | 0.024 |  | 0 | 2 | 8127375 | 1 | 0 | 694 | 0 | 0 | 0 | 0 | 0 | 0 | 0 | 0 | 0 | 0 | 0 | 0 | 0 | 0 | 0 | 0 | 0 | 0 | 0 | 0 | 0 | 0
245 | 8127354 | 8127335 | 4880073 | 1 | 1 | 1 | 3 | 411-0001 | 411-0001 | Вода | 1339 | 1007 | м3 | м3 | 1 | 0.58 | 2.44 | 0 | 0 | 0 | 0 | 1 | 0 | 0 | 0 | 0.58 |  | 0 | 2 | 8127376 | 1 | 0 | 695 | 0 | 0 | 0 | 0 | 0 | 0 | 0 | 0 | 0 | 0 | 0 | 0 | 0 | 0 | 0 | 0 | 0 | 0 | 0 | 0 | 0 | 0
245 | 8127355 | 8127335 | 4896933 | 1 | 1 | 1 | 3 | 541-0064 | 541-0064 | Прокладки из паронита марки ПМБ, толщиной 1 мм, диаметром 100 мм | 1356 | 1010 | 1000 шт. | 1000 шт. | 1000 | 0.004 | 5650 | 0 | 0 | 0 | 0 | 1 | 0 | 0 | 0 | 0.004 |  | 0 | 2 | 8127377 | 1 | 0 | 696 | 0 | 0 | 0 | 0 | 0 | 0 | 0 | 0 | 0 | 0 | 0 | 0 | 0 | 0 | 0 | 0 | 0 | 0 | 0 | 0 | 0 | 0
245 | 8134798 | 8127335 | 0 | 0 | 1 | 1 | 3 | счет-фактура |  | Шкаф ЩМП-3 в сборе | 1035 | 1013 | компл. | компл. | 1 | 1 | 8000 | 0 | 0 | 0 | 0 | 0 | 1 | 0 | 0 | 1 |  | 0 | 1 | -1 | 0 | 0 |  | 0 | 0 | 0 | 0 | 0 | 0 | 0 | 0 | 0 | 0 | 0 | 0 | 0 | 0 | 0 | 0 | 0 | 0 | 0 | 0 | 0 | 0
245 | 8127356 | 8127335 | 0 | 0 | 1 | 1 | 3 | Счет-Фактура |  | Тепловой узел ЦО | 1035 | 1013 | компл. | компл. | 1 | 1 | 0 | 0 | 0 | 0 | 0 | 0 | 0 | 0 | 0 | 1 |  | 0 | 1 | -1 | 0 | 0 |  | 0 | 0 | 0 | 0 | 0 | 0 | 0 | 0 | 0 | 0 | 0 | 0 | 0 | 0 | 0 | 0 | 0 | 0 | 0 | 0 | 0 | 0
248 | 8134813 | 8134812 | 121518 | 1 | 1 | 1 | 1 | 1-20.1 |  | Инженер I категории | 1476 | 1013 | чел.ч | ЧЕЛ.Ч | 1 | 17 | 0 | 0 | 0 | 15.47 | 0 | 1 | 0 | 0 | 0 | 17 |  | 1 | 2 | 8134813 | 1 | 0 | 697 | 0 | 0 | 0 | 0 | 0 | 0 | 0 | 0 | 0 | 0 | 0 | 0 | 0 | 0 | 0 | 0 | 0 | 0 | 0 | 0 | 0 | 0
248 | 8134814 | 8134812 | 121519 | 1 | 1 | 1 | 1 | 1-20.2 |  | Инженер II категории | 1476 | 1013 | чел.ч | ЧЕЛ.Ч | 1 | 42.5 | 0 | 0 | 0 | 14.12 | 0 | 1 | 0 | 0 | 0 | 42.5 |  | 1 | 2 | 8134814 | 1 | 0 | 698 | 0 | 0 | 0 | 0 | 0 | 0 | 0 | 0 | 0 | 0 | 0 | 0 | 0 | 0 | 0 | 0 | 0 | 0 | 0 | 0 | 0 | 0
248 | 8134815 | 8134812 | 121526 | 1 | 1 | 1 | 1 | 1-20.3 |  | Инженер III категории | 1476 | 1013 | чел.ч | ЧЕЛ.Ч | 1 | 8.5 | 0 | 0 | 0 | 12.66 | 0 | 1 | 0 | 0 | 0 | 8.5 |  | 1 | 2 | 8134815 | 1 | 0 | 699 | 0 | 0 | 0 | 0 | 0 | 0 | 0 | 0 | 0 | 0 | 0 | 0 | 0 | 0 | 0 | 0 | 0 | 0 | 0 | 0 | 0 | 0
248 | 8134816 | 8134812 | 121527 | 1 | 1 | 1 | 1 | 1-30.0 |  | Ведущий инженер | 1476 | 1013 | чел.ч | ЧЕЛ.Ч | 1 | 17 | 0 | 0 | 0 | 16.93 | 0 | 1 | 0 | 0 | 0 | 17 |  | 1 | 2 | 8134816 | 1 | 0 | 700 | 0 | 0 | 0 | 0 | 0 | 0 | 0 | 0 | 0 | 0 | 0 | 0 | 0 | 0 | 0 | 0 | 0 | 0 | 0 | 0 | 0 | 0

## EtalonRes
24 | 8125608 | 8125603 | 4928283 | 1 | 1 | 1 | 1 | 1-2.9-50 |  | Затраты труда рабочих, разряд работ 2.9 | 1369 | 1013 | чел.-ч | чел.-ч | 1 | 405 | 0 | 0 | 0 | 8.45 | 0 | 1 | 1 |  | 405 | 2 | 8125604 | 1 | 0 | 0 | 0 | 0 | 0 | 0 | 0 | 0
24 | 8125609 | 8125603 | 121548 | 1 | 1 | 1 | 1 | 2 |  | Затраты труда машинистов | 608254 | 1013 | чел.час | чел.час | 1 | 6.7 | 0 | 0 | 0 | 0 | 0 | 1 | 2 |  | 6.7 | 2 | 8125605 | 2 | 0 | 0 | 0 | 0 | 0 | 0 | 0 | 0
24 | 8125610 | 8125603 | 4903820 | 1 | 1 | 1 | 2 | 031121 | 031121 | Подъемники мачтовые строительные 0.5 т | 1368 | 1011 | маш.-ч | маш.-ч | 1 | 6.7 | 0 | 20 | 13.5 | 0 | 0 | 1 | 0 |  | 6.7 | 2 | 8125606 | 3 | 0 | 0 | 0 | 0 | 0 | 0 | 0 | 0
24 | 8125611 | 8125603 | 4903265 | 1 | 1 | 1 | 3 | 999-9899 | 999-9899 | Строительный мусор и масса возвратных материалов | 1348 | 1009 | т | т | 1000 | 20.6 | 0 | 0 | 0 | 0 | 1 | 1 | 0 |  | 20.6 | 2 | 8125607 | 4 | 0 | 0 | 0 | 0 | 0 | 0 | 0 | 0
25 | 8125614 | 8125612 | 4924939 | 1 | 1 | 1 | 1 | 1-3.0-50 |  | Затраты труда рабочих, разряд работ 3.0 | 1369 | 1013 | чел.-ч | чел.-ч | 1 | 37.8 | 0 | 0 | 0 | 8.53 | 0 | 1 | 1 |  | 37.8 | 2 | 8125613 | 5 | 0 | 0 | 0 | 0 | 0 | 0 | 0 | 0
26 | 8134789 | 8134788 | 4925010 | 1 | 1 | 1 | 1 | 1-2.7-50 |  | Затраты труда рабочих, разряд работ 2.7 | 1369 | 1013 | чел.-ч | чел.-ч | 1 | 19.1 | 0 | 0 | 0 | 8.31 | 0 | 1 | 1 |  | 19.1 | 2 | 8134789 | 6 | 0 | 0 | 0 | 0 | 0 | 0 | 0 | 0
27 | 8125640 | 8125636 | 4924350 | 1 | 1 | 1 | 1 | 1-2.1-50 |  | Затраты труда рабочих, разряд работ 2.1 | 1369 | 1013 | чел.-ч | чел.-ч | 1 | 87 | 0 | 0 | 0 | 7.87 | 0 | 1 | 1 |  | 87 | 2 | 8125637 | 7 | 0 | 0 | 0 | 0 | 0 | 0 | 0 | 0
27 | 8125641 | 8125636 | 121548 | 1 | 1 | 1 | 1 | 2 |  | Затраты труда машинистов | 608254 | 1013 | чел.час | чел.час | 1 | 1.58 | 0 | 0 | 0 | 0 | 0 | 1 | 2 |  | 1.58 | 2 | 8125638 | 8 | 0 | 0 | 0 | 0 | 0 | 0 | 0 | 0
27 | 8125642 | 8125636 | 4903820 | 1 | 1 | 1 | 2 | 031121 | 031121 | Подъемники мачтовые строительные 0.5 т | 1368 | 1011 | маш.-ч | маш.-ч | 1 | 1.58 | 0 | 20 | 13.5 | 0 | 0 | 1 | 0 |  | 1.58 | 2 | 8125639 | 9 | 0 | 0 | 0 | 0 | 0 | 0 | 0 | 0
28 | 8125648 | 8125643 | 4927933 | 1 | 1 | 1 | 1 | 1-3.9-50 |  | Затраты труда рабочих, разряд работ 3.9 | 1369 | 1013 | чел.-ч | чел.-ч | 1 | 15.17 | 0 | 0 | 0 | 9.52 | 0 | 1 | 1 |  | 15.17 | 2 | 8125644 | 10 | 0 | 0 | 0 | 0 | 0 | 0 | 0 | 0
28 | 8125649 | 8125643 | 121548 | 1 | 1 | 1 | 1 | 2 |  | Затраты труда машинистов | 608254 | 1013 | чел.час | чел.час | 1 | 4.35 | 0 | 0 | 0 | 0 | 0 | 1 | 2 |  | 4.35 | 2 | 8125645 | 11 | 0 | 0 | 0 | 0 | 0 | 0 | 0 | 0
28 | 8125650 | 8125643 | 4903990 | 1 | 1 | 1 | 2 | 050102 | 050102 | Компрессоры передвижные с двигателем внутреннего сгорания давлением до 686 кПа (7 атм) 5 м3/мин | 1368 | 1011 | маш.-ч | маш.-ч | 1 | 4.35 | 0 | 90 | 10.06 | 0 | 0 | 1 | 0 |  | 4.35 | 2 | 8125646 | 12 | 0 | 0 | 0 | 0 | 0 | 0 | 0 | 0
28 | 8125651 | 8125643 | 4906089 | 1 | 1 | 1 | 2 | 330804 | 330804 | Молотки отбойные пневматические при работе от передвижных компрессорных станций | 1368 | 1011 | маш.-ч | маш.-ч | 1 | 8.7 | 0 | 16.7 | 0 | 0 | 0 | 1 | 0 |  | 8.7 | 2 | 8125647 | 13 | 0 | 0 | 0 | 0 | 0 | 0 | 0 | 0
29 | 8125657 | 8125652 | 4930873 | 1 | 1 | 1 | 1 | 1-3.6-50 |  | Затраты труда рабочих, разряд работ 3.6 | 1369 | 1013 | чел.-ч | чел.-ч | 1 | 15.64 | 0 | 0 | 0 | 9.19 | 0 | 1 | 1 |  | 15.64 | 2 | 8125653 | 14 | 0 | 0 | 0 | 0 | 0 | 0 | 0 | 0
29 | 8125658 | 8125652 | 121548 | 1 | 1 | 1 | 1 | 2 |  | Затраты труда машинистов | 608254 | 1013 | чел.час | чел.час | 1 | 4.06 | 0 | 0 | 0 | 0 | 0 | 1 | 2 |  | 4.06 | 2 | 8125654 | 15 | 0 | 0 | 0 | 0 | 0 | 0 | 0 | 0
29 | 8125659 | 8125652 | 4903990 | 1 | 1 | 1 | 2 | 050102 | 050102 | Компрессоры передвижные с двигателем внутреннего сгорания давлением до 686 кПа (7 атм) 5 м3/мин | 1368 | 1011 | маш.-ч | маш.-ч | 1 | 4.06 | 0 | 90 | 10.06 | 0 | 0 | 1 | 0 |  | 4.06 | 2 | 8125655 | 16 | 0 | 0 | 0 | 0 | 0 | 0 | 0 | 0
29 | 8125660 | 8125652 | 4906089 | 1 | 1 | 1 | 2 | 330804 | 330804 | Молотки отбойные пневматические при работе от передвижных компрессорных станций | 1368 | 1011 | маш.-ч | маш.-ч | 1 | 8.12 | 0 | 16.7 | 0 | 0 | 0 | 1 | 0 |  | 8.12 | 2 | 8125656 | 17 | 0 | 0 | 0 | 0 | 0 | 0 | 0 | 0
30 | 8125681 | 8125661 | 4931572 | 1 | 1 | 1 | 1 | 1-4.1-50 |  | Затраты труда рабочих, разряд работ 4.1 | 1369 | 1013 | чел.-ч | чел.-ч | 1 | 60.83 | 0 | 0 | 0 | 9.77 | 0 | 1 | 1 |  | 60.83 | 2 | 8125662 | 18 | 0 | 0 | 0 | 0 | 0 | 0 | 0 | 0
30 | 8125682 | 8125661 | 121548 | 1 | 1 | 1 | 1 | 2 |  | Затраты труда машинистов | 608254 | 1013 | чел.час | чел.час | 1 | 1.06 | 0 | 0 | 0 | 0 | 0 | 1 | 2 |  | 1.06 | 2 | 8125663 | 19 | 0 | 0 | 0 | 0 | 0 | 0 | 0 | 0
30 | 8125683 | 8125661 | 4903360 | 1 | 1 | 1 | 2 | 020129 | 020129 | Краны башенные при работе на других видах строительства (кроме монтажа технологического оборудования) 8 т | 1368 | 1011 | маш.-ч | маш.-ч | 1 | 0.12 | 0 | 86.4 | 13.5 | 0 | 0 | 1 | 0 |  | 0.12 | 2 | 8125664 | 20 | 0 | 0 | 0 | 0 | 0 | 0 | 0 | 0
30 | 8125684 | 8125661 | 4903537 | 1 | 1 | 1 | 2 | 021141 | 021141 | Краны на автомобильном ходу при работе на других видах строительства (кроме магистральных трубопроводов) 10 т | 1368 | 1011 | маш.-ч | маш.-ч | 1 | 0.07 | 0 | 112 | 13.5 | 0 | 0 | 1 | 0 |  | 0.07 | 2 | 8125665 | 21 | 0 | 0 | 0 | 0 | 0 | 0 | 0 | 0
30 | 8125685 | 8125661 | 4903930 | 1 | 1 | 1 | 2 | 040504 | 040504 | Аппараты для газовой сварки и резки | 1368 | 1011 | маш.-ч | маш.-ч | 1 | 18.44 | 0 | 1.2 | 0 | 0 | 0 | 1 | 0 |  | 18.44 | 2 | 8125666 | 22 | 0 | 0 | 0 | 0 | 0 | 0 | 0 | 0
30 | 8125686 | 8125661 | 4906513 | 1 | 1 | 1 | 2 | 400001 | 400001 | Автомобили бортовые грузоподъемностью до 5 т | 1368 | 1011 | маш.-ч | маш.-ч | 1 | 0.87 | 0 | 75.4 | 0 | 0 | 0 | 1 | 0 |  | 0.87 | 2 | 8125667 | 23 | 0 | 0 | 0 | 0 | 0 | 0 | 0 | 0
30 | 8125687 | 8125661 | 4850729 | 1 | 1 | 1 | 3 | 101-0324 | 101-0324 | Кислород технический газообразный | 1339 | 1007 | м3 | м3 | 1 | 0.35 | 6.22 | 0 | 0 | 0 | 0 | 1 | 0 |  | 0.35 | 2 | 8125668 | 24 | 0 | 0 | 0 | 0 | 0 | 0 | 0 | 0
30 | 8125688 | 8125661 | 4851520 | 1 | 1 | 1 | 3 | 101-0807 | 101-0807 | Проволока сварочная легированная диаметром 4 мм | 1348 | 1009 | т | т | 1000 | 0.0002 | 13560 | 0 | 0 | 0 | 0 | 1 | 0 |  | 0.0002 | 2 | 8125669 | 25 | 0 | 0 | 0 | 0 | 0 | 0 | 0 | 0
30 | 8125689 | 8125661 | 4852758 | 1 | 1 | 1 | 3 | 101-1601 | 101-1601 | Известь строительная негашеная хлорная марки А | 1346 | 1009 | кг | кг | 1 | 0.0063 | 2.04 | 0 | 0 | 0 | 0 | 1 | 0 |  | 0.0063 | 2 | 8125670 | 26 | 0 | 0 | 0 | 0 | 0 | 0 | 0 | 0
30 | 8125690 | 8125661 | 4852759 | 1 | 1 | 1 | 3 | 101-1602 | 101-1602 | Ацетилен газообразный технический | 1339 | 1007 | м3 | м3 | 1 | 0.32 | 38.51 | 0 | 0 | 0 | 0 | 1 | 0 |  | 0.32 | 2 | 8125671 | 27 | 0 | 0 | 0 | 0 | 0 | 0 | 0 | 0
30 | 8125691 | 8125661 | 4874444 | 1 | 1 | 1 | 3 | 300-1224 | 300-1224 | Крепления для трубопроводов: кронштейны, планки, хомуты | 1346 | 1009 | кг | кг | 1 | 61 | 11.98 | 0 | 0 | 0 | 0 | 1 | 0 |  | 61 | 2 | 8125672 | 32 | 0 | 0 | 0 | 0 | 0 | 0 | 0 | 0
30 | 8125692 | 8125661 | 4874655 | 1 | 1 | 1 | 3 | 300-1331 | 300-1331 | Трубопроводы из стальных электросварных труб для отопления и водоснабжения наружный диаметр 45 мм, толщина стенки 3,5 мм | 1301 | 1003 | м | м | 1 | 100 | 31.75 | 0 | 0 | 0 | 0 | 1 | 0 |  | 100 | 2 | 8125673 | 33 | 0 | 0 | 0 | 0 | 0 | 0 | 0 | 0
30 | 8125693 | 8125661 | 4877753 | 1 | 1 | 1 | 3 | 402-0006 | 402-0006 | Раствор готовый кладочный цементный, марка 200 | 1339 | 1007 | м3 | м3 | 1 | 0.008 | 600 | 0 | 0 | 0 | 0 | 1 | 0 |  | 0.008 | 2 | 8125674 | 35 | 0 | 0 | 0 | 0 | 0 | 0 | 0 | 0
30 | 8125694 | 8125661 | 4880073 | 1 | 1 | 1 | 3 | 411-0001 | 411-0001 | Вода | 1339 | 1007 | м3 | м3 | 1 | 1.76 | 2.44 | 0 | 0 | 0 | 0 | 1 | 0 |  | 1.76 | 2 | 8125675 | 36 | 0 | 0 | 0 | 0 | 0 | 0 | 0 | 0
36 | 8125717 | 8125700 | 4931572 | 1 | 1 | 1 | 1 | 1-4.1-50 |  | Затраты труда рабочих, разряд работ 4.1 | 1369 | 1013 | чел.-ч | чел.-ч | 1 | 60.83 | 0 | 0 | 0 | 9.77 | 0 | 1 | 1 |  | 60.83 | 2 | 8125701 | 37 | 0 | 0 | 0 | 0 | 0 | 0 | 0 | 0
36 | 8125718 | 8125700 | 121548 | 1 | 1 | 1 | 1 | 2 |  | Затраты труда машинистов | 608254 | 1013 | чел.час | чел.час | 1 | 1.06 | 0 | 0 | 0 | 0 | 0 | 1 | 2 |  | 1.06 | 2 | 8125702 | 38 | 0 | 0 | 0 | 0 | 0 | 0 | 0 | 0
36 | 8125719 | 8125700 | 4903360 | 1 | 1 | 1 | 2 | 020129 | 020129 | Краны башенные при работе на других видах строительства (кроме монтажа технологического оборудования) 8 т | 1368 | 1011 | маш.-ч | маш.-ч | 1 | 0.12 | 0 | 86.4 | 13.5 | 0 | 0 | 1 | 0 |  | 0.12 | 2 | 8125703 | 39 | 0 | 0 | 0 | 0 | 0 | 0 | 0 | 0
36 | 8125720 | 8125700 | 4903537 | 1 | 1 | 1 | 2 | 021141 | 021141 | Краны на автомобильном ходу при работе на других видах строительства (кроме магистральных трубопроводов) 10 т | 1368 | 1011 | маш.-ч | маш.-ч | 1 | 0.07 | 0 | 112 | 13.5 | 0 | 0 | 1 | 0 |  | 0.07 | 2 | 8125704 | 40 | 0 | 0 | 0 | 0 | 0 | 0 | 0 | 0
36 | 8125721 | 8125700 | 4903930 | 1 | 1 | 1 | 2 | 040504 | 040504 | Аппараты для газовой сварки и резки | 1368 | 1011 | маш.-ч | маш.-ч | 1 | 18.44 | 0 | 1.2 | 0 | 0 | 0 | 1 | 0 |  | 18.44 | 2 | 8125705 | 41 | 0 | 0 | 0 | 0 | 0 | 0 | 0 | 0
36 | 8125722 | 8125700 | 4906513 | 1 | 1 | 1 | 2 | 400001 | 400001 | Автомобили бортовые грузоподъемностью до 5 т | 1368 | 1011 | маш.-ч | маш.-ч | 1 | 0.87 | 0 | 75.4 | 0 | 0 | 0 | 1 | 0 |  | 0.87 | 2 | 8125706 | 42 | 0 | 0 | 0 | 0 | 0 | 0 | 0 | 0
36 | 8125723 | 8125700 | 4850729 | 1 | 1 | 1 | 3 | 101-0324 | 101-0324 | Кислород технический газообразный | 1339 | 1007 | м3 | м3 | 1 | 0.35 | 6.22 | 0 | 0 | 0 | 0 | 1 | 0 |  | 0.35 | 2 | 8125707 | 43 | 0 | 0 | 0 | 0 | 0 | 0 | 0 | 0
36 | 8125724 | 8125700 | 4851520 | 1 | 1 | 1 | 3 | 101-0807 | 101-0807 | Проволока сварочная легированная диаметром 4 мм | 1348 | 1009 | т | т | 1000 | 0.0002 | 13560 | 0 | 0 | 0 | 0 | 1 | 0 |  | 0.0002 | 2 | 8125708 | 44 | 0 | 0 | 0 | 0 | 0 | 0 | 0 | 0
36 | 8125725 | 8125700 | 4852758 | 1 | 1 | 1 | 3 | 101-1601 | 101-1601 | Известь строительная негашеная хлорная марки А | 1346 | 1009 | кг | кг | 1 | 0.0099 | 2.04 | 0 | 0 | 0 | 0 | 1 | 0 |  | 0.0099 | 2 | 8125709 | 45 | 0 | 0 | 0 | 0 | 0 | 0 | 0 | 0
36 | 8125726 | 8125700 | 4852759 | 1 | 1 | 1 | 3 | 101-1602 | 101-1602 | Ацетилен газообразный технический | 1339 | 1007 | м3 | м3 | 1 | 0.32 | 38.51 | 0 | 0 | 0 | 0 | 1 | 0 |  | 0.32 | 2 | 8125710 | 46 | 0 | 0 | 0 | 0 | 0 | 0 | 0 | 0
36 | 8125727 | 8125700 | 4874444 | 1 | 1 | 1 | 3 | 300-1224 | 300-1224 | Крепления для трубопроводов: кронштейны, планки, хомуты | 1346 | 1009 | кг | кг | 1 | 61 | 11.98 | 0 | 0 | 0 | 0 | 1 | 0 |  | 61 | 2 | 8125711 | 48 | 0 | 0 | 0 | 0 | 0 | 0 | 0 | 0
36 | 8125728 | 8125700 | 4874636 | 1 | 1 | 1 | 3 | 300-1317 | 300-1317 | Трубопроводы из стальных электросварных труб для отопления и водоснабжения наружный диаметр 57 мм, толщина стенки 3,5 мм | 1301 | 1003 | м | м | 1 | 100 | 41.28 | 0 | 0 | 0 | 0 | 1 | 0 |  | 100 | 2 | 8125712 | 49 | 0 | 0 | 0 | 0 | 0 | 0 | 0 | 0
36 | 8125729 | 8125700 | 4877753 | 1 | 1 | 1 | 3 | 402-0006 | 402-0006 | Раствор готовый кладочный цементный, марка 200 | 1339 | 1007 | м3 | м3 | 1 | 0.008 | 600 | 0 | 0 | 0 | 0 | 1 | 0 |  | 0.008 | 2 | 8125713 | 51 | 0 | 0 | 0 | 0 | 0 | 0 | 0 | 0
36 | 8125730 | 8125700 | 4880073 | 1 | 1 | 1 | 3 | 411-0001 | 411-0001 | Вода | 1339 | 1007 | м3 | м3 | 1 | 2.75 | 2.44 | 0 | 0 | 0 | 0 | 1 | 0 |  | 2.75 | 2 | 8125714 | 52 | 0 | 0 | 0 | 0 | 0 | 0 | 0 | 0
39 | 8125750 | 8125733 | 4931572 | 1 | 1 | 1 | 1 | 1-4.1-50 |  | Затраты труда рабочих, разряд работ 4.1 | 1369 | 1013 | чел.-ч | чел.-ч | 1 | 79.75 | 0 | 0 | 0 | 9.77 | 0 | 1 | 1 |  | 79.75 | 2 | 8125734 | 53 | 0 | 0 | 0 | 0 | 0 | 0 | 0 | 0
39 | 8125751 | 8125733 | 121548 | 1 | 1 | 1 | 1 | 2 |  | Затраты труда машинистов | 608254 | 1013 | чел.час | чел.час | 1 | 1.77 | 0 | 0 | 0 | 0 | 0 | 1 | 2 |  | 1.77 | 2 | 8125735 | 54 | 0 | 0 | 0 | 0 | 0 | 0 | 0 | 0
39 | 8125752 | 8125733 | 4903360 | 1 | 1 | 1 | 2 | 020129 | 020129 | Краны башенные при работе на других видах строительства (кроме монтажа технологического оборудования) 8 т | 1368 | 1011 | маш.-ч | маш.-ч | 1 | 0.27 | 0 | 86.4 | 13.5 | 0 | 0 | 1 | 0 |  | 0.27 | 2 | 8125736 | 55 | 0 | 0 | 0 | 0 | 0 | 0 | 0 | 0
39 | 8125753 | 8125733 | 4903537 | 1 | 1 | 1 | 2 | 021141 | 021141 | Краны на автомобильном ходу при работе на других видах строительства (кроме магистральных трубопроводов) 10 т | 1368 | 1011 | маш.-ч | маш.-ч | 1 | 0.1 | 0 | 112 | 13.5 | 0 | 0 | 1 | 0 |  | 0.1 | 2 | 8125737 | 56 | 0 | 0 | 0 | 0 | 0 | 0 | 0 | 0
39 | 8125754 | 8125733 | 4903930 | 1 | 1 | 1 | 2 | 040504 | 040504 | Аппараты для газовой сварки и резки | 1368 | 1011 | маш.-ч | маш.-ч | 1 | 34.92 | 0 | 1.2 | 0 | 0 | 0 | 1 | 0 |  | 34.92 | 2 | 8125738 | 57 | 0 | 0 | 0 | 0 | 0 | 0 | 0 | 0
39 | 8125755 | 8125733 | 4906513 | 1 | 1 | 1 | 2 | 400001 | 400001 | Автомобили бортовые грузоподъемностью до 5 т | 1368 | 1011 | маш.-ч | маш.-ч | 1 | 1.4 | 0 | 75.4 | 0 | 0 | 0 | 1 | 0 |  | 1.4 | 2 | 8125739 | 58 | 0 | 0 | 0 | 0 | 0 | 0 | 0 | 0
39 | 8125756 | 8125733 | 4850729 | 1 | 1 | 1 | 3 | 101-0324 | 101-0324 | Кислород технический газообразный | 1339 | 1007 | м3 | м3 | 1 | 0.67 | 6.22 | 0 | 0 | 0 | 0 | 1 | 0 |  | 0.67 | 2 | 8125740 | 59 | 0 | 0 | 0 | 0 | 0 | 0 | 0 | 0
39 | 8125757 | 8125733 | 4851520 | 1 | 1 | 1 | 3 | 101-0807 | 101-0807 | Проволока сварочная легированная диаметром 4 мм | 1348 | 1009 | т | т | 1000 | 0.0005 | 13560 | 0 | 0 | 0 | 0 | 1 | 0 |  | 0.0005 | 2 | 8125741 | 60 | 0 | 0 | 0 | 0 | 0 | 0 | 0 | 0
39 | 8125758 | 8125733 | 4852758 | 1 | 1 | 1 | 3 | 101-1601 | 101-1601 | Известь строительная негашеная хлорная марки А | 1346 | 1009 | кг | кг | 1 | 0.0251 | 2.04 | 0 | 0 | 0 | 0 | 1 | 0 |  | 0.0251 | 2 | 8125742 | 61 | 0 | 0 | 0 | 0 | 0 | 0 | 0 | 0
39 | 8125759 | 8125733 | 4852759 | 1 | 1 | 1 | 3 | 101-1602 | 101-1602 | Ацетилен газообразный технический | 1339 | 1007 | м3 | м3 | 1 | 0.61 | 38.51 | 0 | 0 | 0 | 0 | 1 | 0 |  | 0.61 | 2 | 8125743 | 62 | 0 | 0 | 0 | 0 | 0 | 0 | 0 | 0
39 | 8125760 | 8125733 | 4874444 | 1 | 1 | 1 | 3 | 300-1224 | 300-1224 | Крепления для трубопроводов: кронштейны, планки, хомуты | 1346 | 1009 | кг | кг | 1 | 68 | 11.98 | 0 | 0 | 0 | 0 | 1 | 0 |  | 68 | 2 | 8125744 | 64 | 0 | 0 | 0 | 0 | 0 | 0 | 0 | 0
39 | 8125761 | 8125733 | 4874640 | 1 | 1 | 1 | 3 | 300-1319 | 300-1319 | Трубопроводы из стальных электросварных труб для отопления и водоснабжения наружный диаметр 89 мм, толщина стенки 3,5 мм | 1301 | 1003 | м | м | 1 | 100 | 61.76 | 0 | 0 | 0 | 0 | 1 | 0 |  | 100 | 2 | 8125745 | 65 | 0 | 0 | 0 | 0 | 0 | 0 | 0 | 0
39 | 8125762 | 8125733 | 4877753 | 1 | 1 | 1 | 3 | 402-0006 | 402-0006 | Раствор готовый кладочный цементный, марка 200 | 1339 | 1007 | м3 | м3 | 1 | 0.021 | 600 | 0 | 0 | 0 | 0 | 1 | 0 |  | 0.021 | 2 | 8125746 | 67 | 0 | 0 | 0 | 0 | 0 | 0 | 0 | 0
39 | 8125763 | 8125733 | 4880073 | 1 | 1 | 1 | 3 | 411-0001 | 411-0001 | Вода | 1339 | 1007 | м3 | м3 | 1 | 7.03 | 2.44 | 0 | 0 | 0 | 0 | 1 | 0 |  | 7.03 | 2 | 8125747 | 68 | 0 | 0 | 0 | 0 | 0 | 0 | 0 | 0
42 | 8125783 | 8125766 | 4931572 | 1 | 1 | 1 | 1 | 1-4.1-50 |  | Затраты труда рабочих, разряд работ 4.1 | 1369 | 1013 | чел.-ч | чел.-ч | 1 | 79.75 | 0 | 0 | 0 | 9.77 | 0 | 1 | 1 |  | 79.75 | 2 | 8125767 | 69 | 0 | 0 | 0 | 0 | 0 | 0 | 0 | 0
42 | 8125784 | 8125766 | 121548 | 1 | 1 | 1 | 1 | 2 |  | Затраты труда машинистов | 608254 | 1013 | чел.час | чел.час | 1 | 1.77 | 0 | 0 | 0 | 0 | 0 | 1 | 2 |  | 1.77 | 2 | 8125768 | 70 | 0 | 0 | 0 | 0 | 0 | 0 | 0 | 0
42 | 8125785 | 8125766 | 4903360 | 1 | 1 | 1 | 2 | 020129 | 020129 | Краны башенные при работе на других видах строительства (кроме монтажа технологического оборудования) 8 т | 1368 | 1011 | маш.-ч | маш.-ч | 1 | 0.27 | 0 | 86.4 | 13.5 | 0 | 0 | 1 | 0 |  | 0.27 | 2 | 8125769 | 71 | 0 | 0 | 0 | 0 | 0 | 0 | 0 | 0
42 | 8125786 | 8125766 | 4903537 | 1 | 1 | 1 | 2 | 021141 | 021141 | Краны на автомобильном ходу при работе на других видах строительства (кроме магистральных трубопроводов) 10 т | 1368 | 1011 | маш.-ч | маш.-ч | 1 | 0.1 | 0 | 112 | 13.5 | 0 | 0 | 1 | 0 |  | 0.1 | 2 | 8125770 | 72 | 0 | 0 | 0 | 0 | 0 | 0 | 0 | 0
42 | 8125787 | 8125766 | 4903930 | 1 | 1 | 1 | 2 | 040504 | 040504 | Аппараты для газовой сварки и резки | 1368 | 1011 | маш.-ч | маш.-ч | 1 | 34.92 | 0 | 1.2 | 0 | 0 | 0 | 1 | 0 |  | 34.92 | 2 | 8125771 | 73 | 0 | 0 | 0 | 0 | 0 | 0 | 0 | 0
42 | 8125788 | 8125766 | 4906513 | 1 | 1 | 1 | 2 | 400001 | 400001 | Автомобили бортовые грузоподъемностью до 5 т | 1368 | 1011 | маш.-ч | маш.-ч | 1 | 1.4 | 0 | 75.4 | 0 | 0 | 0 | 1 | 0 |  | 1.4 | 2 | 8125772 | 74 | 0 | 0 | 0 | 0 | 0 | 0 | 0 | 0
42 | 8125789 | 8125766 | 4850729 | 1 | 1 | 1 | 3 | 101-0324 | 101-0324 | Кислород технический газообразный | 1339 | 1007 | м3 | м3 | 1 | 0.67 | 6.22 | 0 | 0 | 0 | 0 | 1 | 0 |  | 0.67 | 2 | 8125773 | 75 | 0 | 0 | 0 | 0 | 0 | 0 | 0 | 0
42 | 8125790 | 8125766 | 4851520 | 1 | 1 | 1 | 3 | 101-0807 | 101-0807 | Проволока сварочная легированная диаметром 4 мм | 1348 | 1009 | т | т | 1000 | 0.0005 | 13560 | 0 | 0 | 0 | 0 | 1 | 0 |  | 0.0005 | 2 | 8125774 | 76 | 0 | 0 | 0 | 0 | 0 | 0 | 0 | 0
42 | 8125791 | 8125766 | 4852758 | 1 | 1 | 1 | 3 | 101-1601 | 101-1601 | Известь строительная негашеная хлорная марки А | 1346 | 1009 | кг | кг | 1 | 0.0393 | 2.04 | 0 | 0 | 0 | 0 | 1 | 0 |  | 0.0393 | 2 | 8125775 | 77 | 0 | 0 | 0 | 0 | 0 | 0 | 0 | 0
42 | 8125792 | 8125766 | 4852759 | 1 | 1 | 1 | 3 | 101-1602 | 101-1602 | Ацетилен газообразный технический | 1339 | 1007 | м3 | м3 | 1 | 0.61 | 38.51 | 0 | 0 | 0 | 0 | 1 | 0 |  | 0.61 | 2 | 8125776 | 78 | 0 | 0 | 0 | 0 | 0 | 0 | 0 | 0
42 | 8125793 | 8125766 | 4874444 | 1 | 1 | 1 | 3 | 300-1224 | 300-1224 | Крепления для трубопроводов: кронштейны, планки, хомуты | 1346 | 1009 | кг | кг | 1 | 65 | 11.98 | 0 | 0 | 0 | 0 | 1 | 0 |  | 65 | 2 | 8125777 | 80 | 0 | 0 | 0 | 0 | 0 | 0 | 0 | 0
42 | 8125794 | 8125766 | 4874642 | 1 | 1 | 1 | 3 | 300-1320 | 300-1320 | Трубопроводы из стальных электросварных труб для отопления и водоснабжения наружный диаметр 108 мм, толщина стенки 4 мм | 1301 | 1003 | м | м | 1 | 100 | 79.36 | 0 | 0 | 0 | 0 | 1 | 0 |  | 100 | 2 | 8125778 | 81 | 0 | 0 | 0 | 0 | 0 | 0 | 0 | 0
42 | 8125795 | 8125766 | 4877753 | 1 | 1 | 1 | 3 | 402-0006 | 402-0006 | Раствор готовый кладочный цементный, марка 200 | 1339 | 1007 | м3 | м3 | 1 | 0.021 | 600 | 0 | 0 | 0 | 0 | 1 | 0 |  | 0.021 | 2 | 8125779 | 83 | 0 | 0 | 0 | 0 | 0 | 0 | 0 | 0
42 | 8125796 | 8125766 | 4880073 | 1 | 1 | 1 | 3 | 411-0001 | 411-0001 | Вода | 1339 | 1007 | м3 | м3 | 1 | 10.99 | 2.44 | 0 | 0 | 0 | 0 | 1 | 0 |  | 10.99 | 2 | 8125780 | 84 | 0 | 0 | 0 | 0 | 0 | 0 | 0 | 0
45 | 8125818 | 8125799 | 4923796 | 1 | 1 | 1 | 1 | 1-3.5-50 |  | Затраты труда рабочих, разряд работ 3.5 | 1369 | 1013 | чел.-ч | чел.-ч | 1 | 26.05 | 0 | 0 | 0 | 9.08 | 0 | 1 | 1 |  | 26.05 | 2 | 8125800 | 85 | 0 | 0 | 0 | 0 | 0 | 0 | 0 | 0
45 | 8125819 | 8125799 | 121548 | 1 | 1 | 1 | 1 | 2 |  | Затраты труда машинистов | 608254 | 1013 | чел.час | чел.час | 1 | 0.98 | 0 | 0 | 0 | 0 | 0 | 1 | 2 |  | 0.98 | 2 | 8125801 | 86 | 0 | 0 | 0 | 0 | 0 | 0 | 0 | 0
45 | 8125820 | 8125799 | 4903360 | 1 | 1 | 1 | 2 | 020129 | 020129 | Краны башенные при работе на других видах строительства (кроме монтажа технологического оборудования) 8 т | 1368 | 1011 | маш.-ч | маш.-ч | 1 | 0.02 | 0 | 86.4 | 13.5 | 0 | 0 | 1 | 0 |  | 0.02 | 2 | 8125802 | 87 | 0 | 0 | 0 | 0 | 0 | 0 | 0 | 0
45 | 8125821 | 8125799 | 4903537 | 1 | 1 | 1 | 2 | 021141 | 021141 | Краны на автомобильном ходу при работе на других видах строительства (кроме магистральных трубопроводов) 10 т | 1368 | 1011 | маш.-ч | маш.-ч | 1 | 0.12 | 0 | 112 | 13.5 | 0 | 0 | 1 | 0 |  | 0.12 | 2 | 8125803 | 88 | 0 | 0 | 0 | 0 | 0 | 0 | 0 | 0
45 | 8125822 | 8125799 | 4906064 | 1 | 1 | 1 | 2 | 330206 | 330206 | Дрели электрические | 1368 | 1011 | маш.-ч | маш.-ч | 1 | 0.67 | 0 | 19.2 | 0 | 0 | 0 | 1 | 0 |  | 0.67 | 2 | 8125804 | 89 | 0 | 0 | 0 | 0 | 0 | 0 | 0 | 0
45 | 8125823 | 8125799 | 4906513 | 1 | 1 | 1 | 2 | 400001 | 400001 | Автомобили бортовые грузоподъемностью до 5 т | 1368 | 1011 | маш.-ч | маш.-ч | 1 | 0.84 | 0 | 75.4 | 0 | 0 | 0 | 1 | 0 |  | 0.84 | 2 | 8125805 | 90 | 0 | 0 | 0 | 0 | 0 | 0 | 0 | 0
45 | 8125824 | 8125799 | 4850485 | 1 | 1 | 1 | 3 | 101-0148 | 101-0148 | Дюбели с калиброванной головкой (россыпью) 3х68.5 мм | 1348 | 1009 | т | т | 1000 | 0.00094 | 25425 | 0 | 0 | 0 | 0 | 1 | 0 |  | 0.00094 | 2 | 8125806 | 91 | 0 | 0 | 0 | 0 | 0 | 0 | 0 | 0
45 | 8125825 | 8125799 | 4850807 | 1 | 1 | 1 | 3 | 101-0388 | 101-0388 | Краски масляные земляные МА-0115: мумия, сурик железный | 1348 | 1009 | т | т | 1000 | 0.00027 | 15119 | 0 | 0 | 0 | 0 | 1 | 0 |  | 0.00027 | 2 | 8125807 | 92 | 0 | 0 | 0 | 0 | 0 | 0 | 0 | 0
45 | 8125826 | 8125799 | 4851228 | 1 | 1 | 1 | 3 | 101-0628 | 101-0628 | Олифа комбинированная К-3 | 1348 | 1009 | т | т | 1000 | 0.00013 | 16950 | 0 | 0 | 0 | 0 | 1 | 0 |  | 0.00013 | 2 | 8125808 | 93 | 0 | 0 | 0 | 0 | 0 | 0 | 0 | 0
45 | 8125827 | 8125799 | 4852832 | 1 | 1 | 1 | 3 | 101-1669 | 101-1669 | Очес льняной | 1346 | 1009 | кг | кг | 1 | 0.11 | 37.29 | 0 | 0 | 0 | 0 | 1 | 0 |  | 0.11 | 2 | 8125809 | 94 | 0 | 0 | 0 | 0 | 0 | 0 | 0 | 0
45 | 8125828 | 8125799 | 4873292 | 1 | 1 | 1 | 3 | 300-0588 | 300-0588 | Регистры отопительные из стальных электросварных труб диаметром нитки 89 мм | 1301 | 1003 | м | м | 1 | 100 | 68 | 0 | 0 | 0 | 0 | 1 | 0 |  | 100 | 2 | 8125810 | 95 | 0 | 0 | 0 | 0 | 0 | 0 | 0 | 0
45 | 8125829 | 8125799 | 4874391 | 1 | 1 | 1 | 3 | 300-1195 | 300-1195 | Кронштейны радиаторные на кирпичных и бетонных стенах, при длине кронштейна 131 мм | 1355 | 1010 | 100 шт. | 100 шт. | 100 | 0.335 | 180.69 | 0 | 0 | 0 | 0 | 1 | 0 |  | 0.335 | 2 | 8125811 | 97 | 0 | 0 | 0 | 0 | 0 | 0 | 0 | 0
45 | 8125830 | 8125799 | 4874393 | 1 | 1 | 1 | 3 | 300-1196 | 300-1196 | Кронштейны радиаторные на кирпичных и бетонных стенах, при длине кронштейна 325 мм | 1355 | 1010 | 100 шт. | 100 шт. | 100 | 0.335 | 187.47 | 0 | 0 | 0 | 0 | 1 | 0 |  | 0.335 | 2 | 8125812 | 98 | 0 | 0 | 0 | 0 | 0 | 0 | 0 | 0
45 | 8125831 | 8125799 | 4877512 | 1 | 1 | 1 | 3 | 402-0002 | 402-0002 | Раствор готовый кладочный цементный, марка 50 | 1339 | 1007 | м3 | м3 | 1 | 0.0067 | 485.9 | 0 | 0 | 0 | 0 | 1 | 0 |  | 0.0067 | 2 | 8125813 | 99 | 0 | 0 | 0 | 0 | 0 | 0 | 0 | 0
48 | 8125846 | 8125834 | 4923845 | 1 | 1 | 1 | 1 | 1-3.3-50 |  | Затраты труда рабочих, разряд работ 3.3 | 1369 | 1013 | чел.-ч | чел.-ч | 1 | 4.03 | 0 | 0 | 0 | 8.86 | 0 | 1 | 1 |  | 4.03 | 2 | 8125835 | 101 | 0 | 0 | 0 | 0 | 0 | 0 | 0 | 0
48 | 8125847 | 8125834 | 121548 | 1 | 1 | 1 | 1 | 2 |  | Затраты труда машинистов | 608254 | 1013 | чел.час | чел.час | 1 | 0.14 | 0 | 0 | 0 | 0 | 0 | 1 | 2 |  | 0.14 | 2 | 8125836 | 102 | 0 | 0 | 0 | 0 | 0 | 0 | 0 | 0
48 | 8125848 | 8125834 | 4903360 | 1 | 1 | 1 | 2 | 020129 | 020129 | Краны башенные при работе на других видах строительства (кроме монтажа технологического оборудования) 8 т | 1368 | 1011 | маш.-ч | маш.-ч | 1 | 0.02 | 0 | 86.4 | 13.5 | 0 | 0 | 1 | 0 |  | 0.02 | 2 | 8125837 | 103 | 0 | 0 | 0 | 0 | 0 | 0 | 0 | 0
48 | 8125849 | 8125834 | 4903537 | 1 | 1 | 1 | 2 | 021141 | 021141 | Краны на автомобильном ходу при работе на других видах строительства (кроме магистральных трубопроводов) 10 т | 1368 | 1011 | маш.-ч | маш.-ч | 1 | 0.01 | 0 | 112 | 13.5 | 0 | 0 | 1 | 0 |  | 0.01 | 2 | 8125838 | 104 | 0 | 0 | 0 | 0 | 0 | 0 | 0 | 0
48 | 8125850 | 8125834 | 4903975 | 1 | 1 | 1 | 2 | 042900 | 042900 | Установки для гидравлических испытаний трубопроводов, давление нагнетания, низкое 0,1 (1) МПа (кгс/см2), высокое 10 (100) МПа (кгс/см2) | 1368 | 1011 | маш.-ч | маш.-ч | 1 | 0.4 | 0 | 29.67 | 0 | 0 | 0 | 1 | 0 |  | 0.4 | 2 | 8125839 | 105 | 0 | 0 | 0 | 0 | 0 | 0 | 0 | 0
48 | 8125851 | 8125834 | 4906513 | 1 | 1 | 1 | 2 | 400001 | 400001 | Автомобили бортовые грузоподъемностью до 5 т | 1368 | 1011 | маш.-ч | маш.-ч | 1 | 0.11 | 0 | 75.4 | 0 | 0 | 0 | 1 | 0 |  | 0.11 | 2 | 8125840 | 106 | 0 | 0 | 0 | 0 | 0 | 0 | 0 | 0
48 | 8125852 | 8125834 | 4850807 | 1 | 1 | 1 | 3 | 101-0388 | 101-0388 | Краски масляные земляные МА-0115: мумия, сурик железный | 1348 | 1009 | т | т | 1000 | 8e-05 | 15119 | 0 | 0 | 0 | 0 | 1 | 0 |  | 8e-05 | 2 | 8125841 | 107 | 0 | 0 | 0 | 0 | 0 | 0 | 0 | 0
48 | 8125853 | 8125834 | 4851228 | 1 | 1 | 1 | 3 | 101-0628 | 101-0628 | Олифа комбинированная К-3 | 1348 | 1009 | т | т | 1000 | 4e-05 | 16950 | 0 | 0 | 0 | 0 | 1 | 0 |  | 4e-05 | 2 | 8125842 | 108 | 0 | 0 | 0 | 0 | 0 | 0 | 0 | 0
48 | 8125854 | 8125834 | 4852832 | 1 | 1 | 1 | 3 | 101-1669 | 101-1669 | Очес льняной | 1346 | 1009 | кг | кг | 1 | 0.04 | 37.29 | 0 | 0 | 0 | 0 | 1 | 0 |  | 0.04 | 2 | 8125843 | 109 | 0 | 0 | 0 | 0 | 0 | 0 | 0 | 0
48 | 8125855 | 8125834 | 4876492 | 1 | 1 | 1 | 3 | 300-0014 | 300-0014 | Баки расширительные круглые вместимостью до 0,4 м3 | 1354 | 1010 | шт. | шт. | 1 | 1 | 747 | 0 | 0 | 0 | 0 | 1 | 0 |  | 1 | 2 | 8125844 | 110 | 0 | 0 | 0 | 0 | 0 | 0 | 0 | 0
48 | 8125856 | 8125834 | 4880073 | 1 | 1 | 1 | 3 | 411-0001 | 411-0001 | Вода | 1339 | 1007 | м3 | м3 | 1 | 0.31 | 2.44 | 0 | 0 | 0 | 0 | 1 | 0 |  | 0.31 | 2 | 8125845 | 111 | 0 | 0 | 0 | 0 | 0 | 0 | 0 | 0
49 | 8125872 | 8125857 | 4923796 | 1 | 1 | 1 | 1 | 1-3.5-50 |  | Затраты труда рабочих, разряд работ 3.5 | 1369 | 1013 | чел.-ч | чел.-ч | 1 | 1.47 | 0 | 0 | 0 | 9.08 | 0 | 1 | 1 |  | 1.47 | 2 | 8125858 | 112 | 0 | 0 | 0 | 0 | 0 | 0 | 0 | 0
49 | 8125873 | 8125857 | 121548 | 1 | 1 | 1 | 1 | 2 |  | Затраты труда машинистов | 608254 | 1013 | чел.час | чел.час | 1 | 0.02 | 0 | 0 | 0 | 0 | 0 | 1 | 2 |  | 0.02 | 2 | 8125859 | 113 | 0 | 0 | 0 | 0 | 0 | 0 | 0 | 0
49 | 8125874 | 8125857 | 4903928 | 1 | 1 | 1 | 2 | 040502 | 040502 | Установки для сварки ручной дуговой (постоянного тока) | 1368 | 1011 | маш.-ч | маш.-ч | 1 | 0.35 | 0 | 8.1 | 0 | 0 | 0 | 1 | 0 |  | 0.35 | 2 | 8125860 | 114 | 0 | 0 | 0 | 0 | 0 | 0 | 0 | 0
49 | 8125875 | 8125857 | 4906513 | 1 | 1 | 1 | 2 | 400001 | 400001 | Автомобили бортовые грузоподъемностью до 5 т | 1368 | 1011 | маш.-ч | маш.-ч | 1 | 0.02 | 0 | 75.4 | 0 | 0 | 0 | 1 | 0 |  | 0.02 | 2 | 8125861 | 115 | 0 | 0 | 0 | 0 | 0 | 0 | 0 | 0
49 | 8125876 | 8125857 | 4852659 | 1 | 1 | 1 | 3 | 101-1522 | 101-1522 | Электроды диаметром 5 мм Э42А | 1348 | 1009 | т | т | 1000 | 0.00014 | 10362 | 0 | 0 | 0 | 0 | 1 | 0 |  | 0.00014 | 2 | 8125862 | 116 | 0 | 0 | 0 | 0 | 0 | 0 | 0 | 0
49 | 8125877 | 8125857 | 4876388 | 1 | 1 | 1 | 3 | 300-0040 | 300-0040 | Болты с гайками и шайбами для санитарно-технических работ, диаметром 16 мм | 1348 | 1009 | т | т | 1000 | 0.0011 | 14830 | 0 | 0 | 0 | 0 | 1 | 0 |  | 0.0011 | 2 | 8125863 | 117 | 0 | 0 | 0 | 0 | 0 | 0 | 0 | 0
49 | 8125878 | 8125857 | 4873942 | 1 | 1 | 1 | 3 | 300-0966 | 300-0966 | Фланцы стальные плоские приварные из стали ВСт3сп2, ВСт3сп3; давлением 1.0 МПа (10 кгс/см2), диаметром 50 мм | 1354 | 1010 | шт. | шт. | 1 | 2 | 28 | 0 | 0 | 0 | 0 | 1 | 0 |  | 2 | 2 | 8125864 | 118 | 0 | 0 | 0 | 0 | 0 | 0 | 0 | 0
49 | 8125879 | 8125857 | 4874351 | 1 | 1 | 1 | 3 | 300-1175 | 300-1175 | Задвижки параллельные фланцевые с выдвижным шпинделем, для воды и пара давлением 1 МПа (10 кгс/см2) 30Ч6БР диаметром 50 мм | 1354 | 1010 | шт. | шт. | 1 | 1 | 257.08 | 0 | 0 | 0 | 0 | 1 | 0 |  | 1 | 2 | 8125865 | 120 | 0 | 0 | 0 | 0 | 0 | 0 | 0 | 0
49 | 8125880 | 8125857 | 4896931 | 1 | 1 | 1 | 3 | 541-0063 | 541-0063 | Прокладки из паронита марки ПМБ, толщиной 1 мм, диаметром 50 мм | 1356 | 1010 | 1000 шт. | 1000 шт. | 1000 | 0.002 | 3450 | 0 | 0 | 0 | 0 | 1 | 0 |  | 0.002 | 2 | 8125866 | 122 | 0 | 0 | 0 | 0 | 0 | 0 | 0 | 0
54 | 8125899 | 8125885 | 4923796 | 1 | 1 | 1 | 1 | 1-3.5-50 |  | Затраты труда рабочих, разряд работ 3.5 | 1369 | 1013 | чел.-ч | чел.-ч | 1 | 1.47 | 0 | 0 | 0 | 9.08 | 0 | 1 | 1 |  | 1.47 | 2 | 8125886 | 125 | 0 | 0 | 0 | 0 | 0 | 0 | 0 | 0
54 | 8125900 | 8125885 | 121548 | 1 | 1 | 1 | 1 | 2 |  | Затраты труда машинистов | 608254 | 1013 | чел.час | чел.час | 1 | 0.01 | 0 | 0 | 0 | 0 | 0 | 1 | 2 |  | 0.01 | 2 | 8125887 | 126 | 0 | 0 | 0 | 0 | 0 | 0 | 0 | 0
54 | 8125901 | 8125885 | 4903928 | 1 | 1 | 1 | 2 | 040502 | 040502 | Установки для сварки ручной дуговой (постоянного тока) | 1368 | 1011 | маш.-ч | маш.-ч | 1 | 0.35 | 0 | 8.1 | 0 | 0 | 0 | 1 | 0 |  | 0.35 | 2 | 8125888 | 127 | 0 | 0 | 0 | 0 | 0 | 0 | 0 | 0
54 | 8125902 | 8125885 | 4906513 | 1 | 1 | 1 | 2 | 400001 | 400001 | Автомобили бортовые грузоподъемностью до 5 т | 1368 | 1011 | маш.-ч | маш.-ч | 1 | 0.01 | 0 | 75.4 | 0 | 0 | 0 | 1 | 0 |  | 0.01 | 2 | 8125889 | 128 | 0 | 0 | 0 | 0 | 0 | 0 | 0 | 0
54 | 8125903 | 8125885 | 4852659 | 1 | 1 | 1 | 3 | 101-1522 | 101-1522 | Электроды диаметром 5 мм Э42А | 1348 | 1009 | т | т | 1000 | 0.00014 | 10362 | 0 | 0 | 0 | 0 | 1 | 0 |  | 0.00014 | 2 | 8125890 | 129 | 0 | 0 | 0 | 0 | 0 | 0 | 0 | 0
54 | 8125904 | 8125885 | 4876392 | 1 | 1 | 1 | 3 | 300-0039 | 300-0039 | Болты с гайками и шайбами для санитарно-технических работ, диаметром 12 мм | 1348 | 1009 | т | т | 1000 | 0.0011 | 15323 | 0 | 0 | 0 | 0 | 1 | 0 |  | 0.0011 | 2 | 8125891 | 130 | 0 | 0 | 0 | 0 | 0 | 0 | 0 | 0
54 | 8125905 | 8125885 | 4873936 | 1 | 1 | 1 | 3 | 300-0963 | 300-0963 | Фланцы стальные плоские приварные из стали ВСт3сп2, ВСт3сп3; давлением 1.0 МПа (10 кгс/см2), диаметром 25 мм | 1354 | 1010 | шт. | шт. | 1 | 2 | 16.8 | 0 | 0 | 0 | 0 | 1 | 0 |  | 2 | 2 | 8125892 | 131 | 0 | 0 | 0 | 0 | 0 | 0 | 0 | 0
54 | 8125906 | 8125885 | 4875135 | 1 | 1 | 1 | 3 | 300-1666 |  | Клапаны предохранительные малоподъемные однорычажные фланцевые 17ч3бр1 диаметром 25 мм | 1354 | 1010 | шт. | шт. | 1 | 1 | 116.5 | 0 | 0 | 0 | 0 | 1 | 0 |  | 1 | 2 | 8125893 | 132 | 0 | 0 | 0 | 0 | 0 | 0 | 0 | 0
54 | 8125907 | 8125885 | 4896931 | 1 | 1 | 1 | 3 | 541-0063 | 541-0063 | Прокладки из паронита марки ПМБ, толщиной 1 мм, диаметром 50 мм | 1356 | 1010 | 1000 шт. | 1000 шт. | 1000 | 0.002 | 3450 | 0 | 0 | 0 | 0 | 1 | 0 |  | 0.002 | 2 | 8125894 | 134 | 0 | 0 | 0 | 0 | 0 | 0 | 0 | 0
59 | 8125919 | 8125912 | 4941659 | 1 | 1 | 1 | 1 | 1-5.3-50 |  | Затраты труда рабочих, разряд работ 5.3 | 1369 | 1013 | чел.-ч | чел.-ч | 1 | 5.01 | 0 | 0 | 0 | 11.64 | 0 | 1 | 1 |  | 5.01 | 2 | 8125913 | 138 | 0 | 0 | 0 | 0 | 0 | 0 | 0 | 0
59 | 8125920 | 8125912 | 4903975 | 1 | 1 | 1 | 2 | 042900 | 042900 | Установки для гидравлических испытаний трубопроводов, давление нагнетания, низкое 0,1 (1) МПа (кгс/см2), высокое 10 (100) МПа (кгс/см2) | 1368 | 1011 | маш.-ч | маш.-ч | 1 | 1.5 | 0 | 29.67 | 0 | 0 | 0 | 1 | 0 |  | 1.5 | 2 | 8125914 | 139 | 0 | 0 | 0 | 0 | 0 | 0 | 0 | 0
59 | 8125921 | 8125912 | 4850807 | 1 | 1 | 1 | 3 | 101-0388 | 101-0388 | Краски масляные земляные МА-0115: мумия, сурик железный | 1348 | 1009 | т | т | 1000 | 5e-05 | 15119 | 0 | 0 | 0 | 0 | 1 | 0 |  | 5e-05 | 2 | 8125915 | 140 | 0 | 0 | 0 | 0 | 0 | 0 | 0 | 0
59 | 8125922 | 8125912 | 4851228 | 1 | 1 | 1 | 3 | 101-0628 | 101-0628 | Олифа комбинированная К-3 | 1348 | 1009 | т | т | 1000 | 2e-05 | 16950 | 0 | 0 | 0 | 0 | 1 | 0 |  | 2e-05 | 2 | 8125916 | 141 | 0 | 0 | 0 | 0 | 0 | 0 | 0 | 0
59 | 8125923 | 8125912 | 4852832 | 1 | 1 | 1 | 3 | 101-1669 | 101-1669 | Очес льняной | 1346 | 1009 | кг | кг | 1 | 0.02 | 37.29 | 0 | 0 | 0 | 0 | 1 | 0 |  | 0.02 | 2 | 8125917 | 142 | 0 | 0 | 0 | 0 | 0 | 0 | 0 | 0
59 | 8125924 | 8125912 | 4880073 | 1 | 1 | 1 | 3 | 411-0001 | 411-0001 | Вода | 1339 | 1007 | м3 | м3 | 1 | 1 | 2.44 | 0 | 0 | 0 | 0 | 1 | 0 |  | 1 | 2 | 8125918 | 143 | 0 | 0 | 0 | 0 | 0 | 0 | 0 | 0
60 | 8125932 | 8125925 | 4941659 | 1 | 1 | 1 | 1 | 1-5.3-50 |  | Затраты труда рабочих, разряд работ 5.3 | 1369 | 1013 | чел.-ч | чел.-ч | 1 | 5.01 | 0 | 0 | 0 | 11.64 | 0 | 1 | 1 |  | 5.01 | 2 | 8125926 | 144 | 0 | 0 | 0 | 0 | 0 | 0 | 0 | 0
60 | 8125933 | 8125925 | 4903975 | 1 | 1 | 1 | 2 | 042900 | 042900 | Установки для гидравлических испытаний трубопроводов, давление нагнетания, низкое 0,1 (1) МПа (кгс/см2), высокое 10 (100) МПа (кгс/см2) | 1368 | 1011 | маш.-ч | маш.-ч | 1 | 1.5 | 0 | 29.67 | 0 | 0 | 0 | 1 | 0 |  | 1.5 | 2 | 8125927 | 145 | 0 | 0 | 0 | 0 | 0 | 0 | 0 | 0
60 | 8125934 | 8125925 | 4850807 | 1 | 1 | 1 | 3 | 101-0388 | 101-0388 | Краски масляные земляные МА-0115: мумия, сурик железный | 1348 | 1009 | т | т | 1000 | 5e-05 | 15119 | 0 | 0 | 0 | 0 | 1 | 0 |  | 5e-05 | 2 | 8125928 | 146 | 0 | 0 | 0 | 0 | 0 | 0 | 0 | 0
60 | 8125935 | 8125925 | 4851228 | 1 | 1 | 1 | 3 | 101-0628 | 101-0628 | Олифа комбинированная К-3 | 1348 | 1009 | т | т | 1000 | 2e-05 | 16950 | 0 | 0 | 0 | 0 | 1 | 0 |  | 2e-05 | 2 | 8125929 | 147 | 0 | 0 | 0 | 0 | 0 | 0 | 0 | 0
60 | 8125936 | 8125925 | 4852832 | 1 | 1 | 1 | 3 | 101-1669 | 101-1669 | Очес льняной | 1346 | 1009 | кг | кг | 1 | 0.02 | 37.29 | 0 | 0 | 0 | 0 | 1 | 0 |  | 0.02 | 2 | 8125930 | 148 | 0 | 0 | 0 | 0 | 0 | 0 | 0 | 0
60 | 8125937 | 8125925 | 4880073 | 1 | 1 | 1 | 3 | 411-0001 | 411-0001 | Вода | 1339 | 1007 | м3 | м3 | 1 | 3.8 | 2.44 | 0 | 0 | 0 | 0 | 1 | 0 |  | 3.8 | 2 | 8125931 | 149 | 0 | 0 | 0 | 0 | 0 | 0 | 0 | 0
61 | 8125950 | 8125938 | 4931572 | 1 | 1 | 1 | 1 | 1-4.1-50 |  | Затраты труда рабочих, разряд работ 4.1 | 1369 | 1013 | чел.-ч | чел.-ч | 1 | 18.85 | 0 | 0 | 0 | 9.77 | 0 | 1 | 1 |  | 18.85 | 2 | 8125939 | 150 | 0 | 0 | 0 | 0 | 0 | 0 | 0 | 0
61 | 8125951 | 8125938 | 121548 | 1 | 1 | 1 | 1 | 2 |  | Затраты труда машинистов | 608254 | 1013 | чел.час | чел.час | 1 | 0.55 | 0 | 0 | 0 | 0 | 0 | 1 | 2 |  | 0.55 | 2 | 8125940 | 151 | 0 | 0 | 0 | 0 | 0 | 0 | 0 | 0
61 | 8125952 | 8125938 | 4906170 | 1 | 1 | 1 | 2 | 332101 | 332101 | Установки для изготовления бандажей, диафрагм, пряжек | 1368 | 1011 | маш.-ч | маш.-ч | 1 | 0.65 | 0 | 2.16 | 0 | 0 | 0 | 1 | 0 |  | 0.65 | 2 | 8125941 | 152 | 0 | 0 | 0 | 0 | 0 | 0 | 0 | 0
61 | 8125953 | 8125938 | 4906513 | 1 | 1 | 1 | 2 | 400001 | 400001 | Автомобили бортовые грузоподъемностью до 5 т | 1368 | 1011 | маш.-ч | маш.-ч | 1 | 0.55 | 0 | 75.4 | 0 | 0 | 0 | 1 | 0 |  | 0.55 | 2 | 8125942 | 153 | 0 | 0 | 0 | 0 | 0 | 0 | 0 | 0
61 | 8125954 | 8125938 | 4851090 | 1 | 1 | 1 | 3 | 101-0540 | 101-0540 | Лента стальная упаковочная, мягкая, нормальной точности 0,7х20-50 мм | 1348 | 1009 | т | т | 1000 | 0.0106 | 7590 | 0 | 0 | 0 | 0 | 1 | 0 |  | 0.0106 | 2 | 8125943 | 154 | 0 | 0 | 0 | 0 | 0 | 0 | 0 | 0
61 | 8125955 | 8125938 | 4851527 | 1 | 1 | 1 | 3 | 101-0811 | 101-0811 | Проволока стальная низкоуглеродистая разного назначения оцинкованная диаметром 1.1 мм | 1348 | 1009 | т | т | 1000 | 0.001 | 14690 | 0 | 0 | 0 | 0 | 1 | 0 |  | 0.001 | 2 | 8125944 | 155 | 0 | 0 | 0 | 0 | 0 | 0 | 0 | 0
61 | 8125956 | 8125938 | 4851528 | 1 | 1 | 1 | 3 | 101-0812 | 101-0812 | Проволока стальная низкоуглеродистая разного назначения оцинкованная диаметром 1.6 мм | 1348 | 1009 | т | т | 1000 | 0.00123 | 14690 | 0 | 0 | 0 | 0 | 1 | 0 |  | 0.00123 | 2 | 8125945 | 156 | 0 | 0 | 0 | 0 | 0 | 0 | 0 | 0
61 | 8125957 | 8125938 | 4852974 | 1 | 1 | 1 | 3 | 101-1810 | 101-1810 | Винты самонарезающие для крепления профилированного настила и панелей к несущим конструкциям | 1348 | 1009 | т | т | 1000 | 4e-05 | 35011 | 0 | 0 | 0 | 0 | 1 | 0 |  | 4e-05 | 2 | 8125946 | 157 | 0 | 0 | 0 | 0 | 0 | 0 | 0 | 0
61 | 8125958 | 8125938 | 4853055 | 1 | 1 | 1 | 3 | 101-1876 | 101-1876 | Сталь оцинкованная листовая толщина листа 0.8 мм | 1348 | 1009 | т | т | 1000 | 0.0265 | 11000 | 0 | 0 | 0 | 0 | 1 | 0 |  | 0.0265 | 2 | 8125947 | 158 | 0 | 0 | 0 | 0 | 0 | 0 | 0 | 0
61 | 8125959 | 8125938 | 4857198 | 1 | 1 | 1 | 3 | 104-0005 | 104-0005 | Плиты минераловатные гофрированной структуры М-125 | 1339 | 1007 | м3 | м3 | 1 | 1.24 | 594 | 0 | 0 | 0 | 0 | 1 | 0 |  | 1.24 | 2 | 8125948 | 159 | 0 | 0 | 0 | 0 | 0 | 0 | 0 | 0
61 | 8125960 | 8125938 | 4889471 | 1 | 1 | 1 | 3 | 517-0301 | 517-0301 | Листы алюминиевые марки АД1Н, толщиной 1 мм | 1346 | 1009 | кг | кг | 1 | 0.56 | 23.5 | 0 | 0 | 0 | 0 | 1 | 0 |  | 0.56 | 2 | 8125949 | 160 | 0 | 0 | 0 | 0 | 0 | 0 | 0 | 0
62 | 8125969 | 8125961 | 4923845 | 1 | 1 | 1 | 1 | 1-3.3-50 |  | Затраты труда рабочих, разряд работ 3.3 | 1369 | 1013 | чел.-ч | чел.-ч | 1 | 71.06 | 0 | 0 | 0 | 8.86 | 0 | 1 | 1 |  | 71.06 | 2 | 8125962 | 161 | 0 | 0 | 0 | 0 | 0 | 0 | 0 | 0
62 | 8125970 | 8125961 | 121548 | 1 | 1 | 1 | 1 | 2 |  | Затраты труда машинистов | 608254 | 1013 | чел.час | чел.час | 1 | 0.04 | 0 | 0 | 0 | 0 | 0 | 1 | 2 |  | 0.04 | 2 | 8125963 | 162 | 0 | 0 | 0 | 0 | 0 | 0 | 0 | 0
62 | 8125971 | 8125961 | 4903820 | 1 | 1 | 1 | 2 | 031121 | 031121 | Подъемники мачтовые строительные 0.5 т | 1368 | 1011 | маш.-ч | маш.-ч | 1 | 0.01 | 0 | 20 | 13.5 | 0 | 0 | 1 | 0 |  | 0.01 | 2 | 8125964 | 163 | 0 | 0 | 0 | 0 | 0 | 0 | 0 | 0
62 | 8125972 | 8125961 | 4906513 | 1 | 1 | 1 | 2 | 400001 | 400001 | Автомобили бортовые грузоподъемностью до 5 т | 1368 | 1011 | маш.-ч | маш.-ч | 1 | 0.03 | 0 | 75.4 | 0 | 0 | 0 | 1 | 0 |  | 0.03 | 2 | 8125965 | 164 | 0 | 0 | 0 | 0 | 0 | 0 | 0 | 0
62 | 8125973 | 8125961 | 4850950 | 1 | 1 | 1 | 3 | 101-0456 | 101-0456 | Краски цветные, готовые к применению для внутренних работ МА-25: розово-бежевая, светло-бежевая, светло-серая | 1348 | 1009 | т | т | 1000 | 0.0246 | 15707 | 0 | 0 | 0 | 0 | 1 | 0 |  | 0.0246 | 2 | 8125966 | 165 | 0 | 0 | 0 | 0 | 0 | 0 | 0 | 0
62 | 8125974 | 8125961 | 4852927 | 1 | 1 | 1 | 3 | 101-1757 | 101-1757 | Ветошь | 1346 | 1009 | кг | кг | 1 | 0.3 | 1.82 | 0 | 0 | 0 | 0 | 1 | 0 |  | 0.3 | 2 | 8125967 | 166 | 0 | 0 | 0 | 0 | 0 | 0 | 0 | 0
62 | 8125975 | 8125961 | 4852990 | 1 | 1 | 1 | 3 | 101-1825 | 101-1825 | Олифа натуральная | 1346 | 1009 | кг | кг | 1 | 2.7 | 32.6 | 0 | 0 | 0 | 0 | 1 | 0 |  | 2.7 | 2 | 8125968 | 167 | 0 | 0 | 0 | 0 | 0 | 0 | 0 | 0
82 | 8134791 | 8134790 | 4925010 | 1 | 1 | 1 | 1 | 1-2.7-50 |  | Затраты труда рабочих, разряд работ 2.7 | 1369 | 1013 | чел.-ч | чел.-ч | 1 | 19.1 | 0 | 0 | 0 | 8.31 | 0 | 1 | 1 |  | 19.1 | 2 | 8134791 | 168 | 0 | 0 | 0 | 0 | 0 | 0 | 0 | 0
83 | 8126005 | 8125997 | 4925010 | 1 | 1 | 1 | 1 | 1-2.7-50 |  | Затраты труда рабочих, разряд работ 2.7 | 1369 | 1013 | чел.-ч | чел.-ч | 1 | 34.66 | 0 | 0 | 0 | 8.31 | 0 | 1 | 1 |  | 34.66 | 2 | 8125998 | 169 | 0 | 0 | 0 | 0 | 0 | 0 | 0 | 0
83 | 8126006 | 8125997 | 121548 | 1 | 1 | 1 | 1 | 2 |  | Затраты труда машинистов | 608254 | 1013 | чел.час | чел.час | 1 | 0.1 | 0 | 0 | 0 | 0 | 0 | 1 | 2 |  | 0.1 | 2 | 8125999 | 170 | 0 | 0 | 0 | 0 | 0 | 0 | 0 | 0
83 | 8126007 | 8125997 | 4903820 | 1 | 1 | 1 | 2 | 031121 | 031121 | Подъемники мачтовые строительные 0.5 т | 1368 | 1011 | маш.-ч | маш.-ч | 1 | 0.1 | 0 | 20 | 13.5 | 0 | 0 | 1 | 0 |  | 0.1 | 2 | 8126000 | 171 | 0 | 0 | 0 | 0 | 0 | 0 | 0 | 0
83 | 8126008 | 8125997 | 4903930 | 1 | 1 | 1 | 2 | 040504 | 040504 | Аппараты для газовой сварки и резки | 1368 | 1011 | маш.-ч | маш.-ч | 1 | 3.3 | 0 | 1.2 | 0 | 0 | 0 | 1 | 0 |  | 3.3 | 2 | 8126001 | 172 | 0 | 0 | 0 | 0 | 0 | 0 | 0 | 0
83 | 8126009 | 8125997 | 4850729 | 1 | 1 | 1 | 3 | 101-0324 | 101-0324 | Кислород технический газообразный | 1339 | 1007 | м3 | м3 | 1 | 2.74 | 6.22 | 0 | 0 | 0 | 0 | 1 | 0 |  | 2.74 | 2 | 8126002 | 173 | 0 | 0 | 0 | 0 | 0 | 0 | 0 | 0
83 | 8126010 | 8125997 | 4852759 | 1 | 1 | 1 | 3 | 101-1602 | 101-1602 | Ацетилен газообразный технический | 1339 | 1007 | м3 | м3 | 1 | 0.43 | 38.51 | 0 | 0 | 0 | 0 | 1 | 0 |  | 0.43 | 2 | 8126003 | 174 | 0 | 0 | 0 | 0 | 0 | 0 | 0 | 0
83 | 8126011 | 8125997 | 4903265 | 1 | 1 | 1 | 3 | 999-9899 | 999-9899 | Строительный мусор и масса возвратных материалов | 1348 | 1009 | т | т | 1000 | 0.22 | 0 | 0 | 0 | 0 | 1 | 1 | 0 |  | 0.22 | 2 | 8126004 | 175 | 0 | 0 | 0 | 0 | 0 | 0 | 0 | 0
85 | 8126021 | 8126013 | 4925010 | 1 | 1 | 1 | 1 | 1-2.7-50 |  | Затраты труда рабочих, разряд работ 2.7 | 1369 | 1013 | чел.-ч | чел.-ч | 1 | 59.62 | 0 | 0 | 0 | 8.31 | 0 | 1 | 1 |  | 59.62 | 2 | 8126014 | 176 | 0 | 0 | 0 | 0 | 0 | 0 | 0 | 0
85 | 8126022 | 8126013 | 121548 | 1 | 1 | 1 | 1 | 2 |  | Затраты труда машинистов | 608254 | 1013 | чел.час | чел.час | 1 | 0.17 | 0 | 0 | 0 | 0 | 0 | 1 | 2 |  | 0.17 | 2 | 8126015 | 177 | 0 | 0 | 0 | 0 | 0 | 0 | 0 | 0
85 | 8126023 | 8126013 | 4903820 | 1 | 1 | 1 | 2 | 031121 | 031121 | Подъемники мачтовые строительные 0.5 т | 1368 | 1011 | маш.-ч | маш.-ч | 1 | 0.17 | 0 | 20 | 13.5 | 0 | 0 | 1 | 0 |  | 0.17 | 2 | 8126016 | 178 | 0 | 0 | 0 | 0 | 0 | 0 | 0 | 0
85 | 8126024 | 8126013 | 4903930 | 1 | 1 | 1 | 2 | 040504 | 040504 | Аппараты для газовой сварки и резки | 1368 | 1011 | маш.-ч | маш.-ч | 1 | 5.7 | 0 | 1.2 | 0 | 0 | 0 | 1 | 0 |  | 5.7 | 2 | 8126017 | 179 | 0 | 0 | 0 | 0 | 0 | 0 | 0 | 0
85 | 8126025 | 8126013 | 4850729 | 1 | 1 | 1 | 3 | 101-0324 | 101-0324 | Кислород технический газообразный | 1339 | 1007 | м3 | м3 | 1 | 4.73 | 6.22 | 0 | 0 | 0 | 0 | 1 | 0 |  | 4.73 | 2 | 8126018 | 180 | 0 | 0 | 0 | 0 | 0 | 0 | 0 | 0
85 | 8126026 | 8126013 | 4852759 | 1 | 1 | 1 | 3 | 101-1602 | 101-1602 | Ацетилен газообразный технический | 1339 | 1007 | м3 | м3 | 1 | 0.74 | 38.51 | 0 | 0 | 0 | 0 | 1 | 0 |  | 0.74 | 2 | 8126019 | 181 | 0 | 0 | 0 | 0 | 0 | 0 | 0 | 0
85 | 8126027 | 8126013 | 4903265 | 1 | 1 | 1 | 3 | 999-9899 | 999-9899 | Строительный мусор и масса возвратных материалов | 1348 | 1009 | т | т | 1000 | 0.34 | 0 | 0 | 0 | 0 | 1 | 1 | 0 |  | 0.34 | 2 | 8126020 | 182 | 0 | 0 | 0 | 0 | 0 | 0 | 0 | 0
87 | 8126037 | 8126029 | 4925010 | 1 | 1 | 1 | 1 | 1-2.7-50 |  | Затраты труда рабочих, разряд работ 2.7 | 1369 | 1013 | чел.-ч | чел.-ч | 1 | 76.38 | 0 | 0 | 0 | 8.31 | 0 | 1 | 1 |  | 76.38 | 2 | 8126030 | 183 | 0 | 0 | 0 | 0 | 0 | 0 | 0 | 0
87 | 8126038 | 8126029 | 121548 | 1 | 1 | 1 | 1 | 2 |  | Затраты труда машинистов | 608254 | 1013 | чел.час | чел.час | 1 | 0.26 | 0 | 0 | 0 | 0 | 0 | 1 | 2 |  | 0.26 | 2 | 8126031 | 184 | 0 | 0 | 0 | 0 | 0 | 0 | 0 | 0
87 | 8126039 | 8126029 | 4903820 | 1 | 1 | 1 | 2 | 031121 | 031121 | Подъемники мачтовые строительные 0.5 т | 1368 | 1011 | маш.-ч | маш.-ч | 1 | 0.26 | 0 | 20 | 13.5 | 0 | 0 | 1 | 0 |  | 0.26 | 2 | 8126032 | 185 | 0 | 0 | 0 | 0 | 0 | 0 | 0 | 0
87 | 8126040 | 8126029 | 4903930 | 1 | 1 | 1 | 2 | 040504 | 040504 | Аппараты для газовой сварки и резки | 1368 | 1011 | маш.-ч | маш.-ч | 1 | 6.5 | 0 | 1.2 | 0 | 0 | 0 | 1 | 0 |  | 6.5 | 2 | 8126033 | 186 | 0 | 0 | 0 | 0 | 0 | 0 | 0 | 0
87 | 8126041 | 8126029 | 4850729 | 1 | 1 | 1 | 3 | 101-0324 | 101-0324 | Кислород технический газообразный | 1339 | 1007 | м3 | м3 | 1 | 5.4 | 6.22 | 0 | 0 | 0 | 0 | 1 | 0 |  | 5.4 | 2 | 8126034 | 187 | 0 | 0 | 0 | 0 | 0 | 0 | 0 | 0
87 | 8126042 | 8126029 | 4852759 | 1 | 1 | 1 | 3 | 101-1602 | 101-1602 | Ацетилен газообразный технический | 1339 | 1007 | м3 | м3 | 1 | 0.85 | 38.51 | 0 | 0 | 0 | 0 | 1 | 0 |  | 0.85 | 2 | 8126035 | 188 | 0 | 0 | 0 | 0 | 0 | 0 | 0 | 0
87 | 8126043 | 8126029 | 4903265 | 1 | 1 | 1 | 3 | 999-9899 | 999-9899 | Строительный мусор и масса возвратных материалов | 1348 | 1009 | т | т | 1000 | 0.43 | 0 | 0 | 0 | 0 | 1 | 1 | 0 |  | 0.43 | 2 | 8126036 | 189 | 0 | 0 | 0 | 0 | 0 | 0 | 0 | 0
89 | 8126050 | 8126045 | 4924939 | 1 | 1 | 1 | 1 | 1-3.0-50 |  | Затраты труда рабочих, разряд работ 3.0 | 1369 | 1013 | чел.-ч | чел.-ч | 1 | 95.3 | 0 | 0 | 0 | 8.53 | 0 | 1 | 1 |  | 95.3 | 2 | 8126046 | 190 | 0 | 0 | 0 | 0 | 0 | 0 | 0 | 0
89 | 8126051 | 8126045 | 121548 | 1 | 1 | 1 | 1 | 2 |  | Затраты труда машинистов | 608254 | 1013 | чел.час | чел.час | 1 | 0.25 | 0 | 0 | 0 | 0 | 0 | 1 | 2 |  | 0.25 | 2 | 8126047 | 191 | 0 | 0 | 0 | 0 | 0 | 0 | 0 | 0
89 | 8126052 | 8126045 | 4903820 | 1 | 1 | 1 | 2 | 031121 | 031121 | Подъемники мачтовые строительные 0.5 т | 1368 | 1011 | маш.-ч | маш.-ч | 1 | 0.25 | 0 | 20 | 13.5 | 0 | 0 | 1 | 0 |  | 0.25 | 2 | 8126048 | 192 | 0 | 0 | 0 | 0 | 0 | 0 | 0 | 0
89 | 8126053 | 8126045 | 4903265 | 1 | 1 | 1 | 3 | 999-9899 | 999-9899 | Строительный мусор и масса возвратных материалов | 1348 | 1009 | т | т | 1000 | 4 | 0 | 0 | 0 | 0 | 1 | 1 | 0 |  | 4 | 2 | 8126049 | 193 | 0 | 0 | 0 | 0 | 0 | 0 | 0 | 0
91 | 8126060 | 8126055 | 4927933 | 1 | 1 | 1 | 1 | 1-3.9-50 |  | Затраты труда рабочих, разряд работ 3.9 | 1369 | 1013 | чел.-ч | чел.-ч | 1 | 15.17 | 0 | 0 | 0 | 9.52 | 0 | 1 | 1 |  | 15.17 | 2 | 8126056 | 194 | 0 | 0 | 0 | 0 | 0 | 0 | 0 | 0
91 | 8126061 | 8126055 | 121548 | 1 | 1 | 1 | 1 | 2 |  | Затраты труда машинистов | 608254 | 1013 | чел.час | чел.час | 1 | 4.35 | 0 | 0 | 0 | 0 | 0 | 1 | 2 |  | 4.35 | 2 | 8126057 | 195 | 0 | 0 | 0 | 0 | 0 | 0 | 0 | 0
91 | 8126062 | 8126055 | 4903990 | 1 | 1 | 1 | 2 | 050102 | 050102 | Компрессоры передвижные с двигателем внутреннего сгорания давлением до 686 кПа (7 атм) 5 м3/мин | 1368 | 1011 | маш.-ч | маш.-ч | 1 | 4.35 | 0 | 90 | 10.06 | 0 | 0 | 1 | 0 |  | 4.35 | 2 | 8126058 | 196 | 0 | 0 | 0 | 0 | 0 | 0 | 0 | 0
91 | 8126063 | 8126055 | 4906089 | 1 | 1 | 1 | 2 | 330804 | 330804 | Молотки отбойные пневматические при работе от передвижных компрессорных станций | 1368 | 1011 | маш.-ч | маш.-ч | 1 | 8.7 | 0 | 16.7 | 0 | 0 | 0 | 1 | 0 |  | 8.7 | 2 | 8126059 | 197 | 0 | 0 | 0 | 0 | 0 | 0 | 0 | 0
92 | 8126069 | 8126064 | 4930873 | 1 | 1 | 1 | 1 | 1-3.6-50 |  | Затраты труда рабочих, разряд работ 3.6 | 1369 | 1013 | чел.-ч | чел.-ч | 1 | 15.64 | 0 | 0 | 0 | 9.19 | 0 | 1 | 1 |  | 15.64 | 2 | 8126065 | 198 | 0 | 0 | 0 | 0 | 0 | 0 | 0 | 0
92 | 8126070 | 8126064 | 121548 | 1 | 1 | 1 | 1 | 2 |  | Затраты труда машинистов | 608254 | 1013 | чел.час | чел.час | 1 | 4.06 | 0 | 0 | 0 | 0 | 0 | 1 | 2 |  | 4.06 | 2 | 8126066 | 199 | 0 | 0 | 0 | 0 | 0 | 0 | 0 | 0
92 | 8126071 | 8126064 | 4903990 | 1 | 1 | 1 | 2 | 050102 | 050102 | Компрессоры передвижные с двигателем внутреннего сгорания давлением до 686 кПа (7 атм) 5 м3/мин | 1368 | 1011 | маш.-ч | маш.-ч | 1 | 4.06 | 0 | 90 | 10.06 | 0 | 0 | 1 | 0 |  | 4.06 | 2 | 8126067 | 200 | 0 | 0 | 0 | 0 | 0 | 0 | 0 | 0
92 | 8126072 | 8126064 | 4906089 | 1 | 1 | 1 | 2 | 330804 | 330804 | Молотки отбойные пневматические при работе от передвижных компрессорных станций | 1368 | 1011 | маш.-ч | маш.-ч | 1 | 8.12 | 0 | 16.7 | 0 | 0 | 0 | 1 | 0 |  | 8.12 | 2 | 8126068 | 201 | 0 | 0 | 0 | 0 | 0 | 0 | 0 | 0
93 | 8126093 | 8126073 | 4931572 | 1 | 1 | 1 | 1 | 1-4.1-50 |  | Затраты труда рабочих, разряд работ 4.1 | 1369 | 1013 | чел.-ч | чел.-ч | 1 | 103 | 0 | 0 | 0 | 9.77 | 0 | 1 | 1 |  | 103 | 2 | 8126074 | 202 | 0 | 0 | 0 | 0 | 0 | 0 | 0 | 0
93 | 8126094 | 8126073 | 121548 | 1 | 1 | 1 | 1 | 2 |  | Затраты труда машинистов | 608254 | 1013 | чел.час | чел.час | 1 | 0.44 | 0 | 0 | 0 | 0 | 0 | 1 | 2 |  | 0.44 | 2 | 8126075 | 203 | 0 | 0 | 0 | 0 | 0 | 0 | 0 | 0
93 | 8126095 | 8126073 | 4903360 | 1 | 1 | 1 | 2 | 020129 | 020129 | Краны башенные при работе на других видах строительства (кроме монтажа технологического оборудования) 8 т | 1368 | 1011 | маш.-ч | маш.-ч | 1 | 0.04 | 0 | 86.4 | 13.5 | 0 | 0 | 1 | 0 |  | 0.04 | 2 | 8126076 | 204 | 0 | 0 | 0 | 0 | 0 | 0 | 0 | 0
93 | 8126096 | 8126073 | 4903537 | 1 | 1 | 1 | 2 | 021141 | 021141 | Краны на автомобильном ходу при работе на других видах строительства (кроме магистральных трубопроводов) 10 т | 1368 | 1011 | маш.-ч | маш.-ч | 1 | 0.03 | 0 | 112 | 13.5 | 0 | 0 | 1 | 0 |  | 0.03 | 2 | 8126077 | 205 | 0 | 0 | 0 | 0 | 0 | 0 | 0 | 0
93 | 8126097 | 8126073 | 4906064 | 1 | 1 | 1 | 2 | 330206 | 330206 | Дрели электрические | 1368 | 1011 | маш.-ч | маш.-ч | 1 | 4.56 | 0 | 19.2 | 0 | 0 | 0 | 1 | 0 |  | 4.56 | 2 | 8126078 | 206 | 0 | 0 | 0 | 0 | 0 | 0 | 0 | 0
93 | 8126098 | 8126073 | 4906513 | 1 | 1 | 1 | 2 | 400001 | 400001 | Автомобили бортовые грузоподъемностью до 5 т | 1368 | 1011 | маш.-ч | маш.-ч | 1 | 0.37 | 0 | 75.4 | 0 | 0 | 0 | 1 | 0 |  | 0.37 | 2 | 8126079 | 207 | 0 | 0 | 0 | 0 | 0 | 0 | 0 | 0
93 | 8126099 | 8126073 | 4852758 | 1 | 1 | 1 | 3 | 101-1601 | 101-1601 | Известь строительная негашеная хлорная марки А | 1346 | 1009 | кг | кг | 1 | 0.0016 | 2.04 | 0 | 0 | 0 | 0 | 1 | 0 |  | 0.0016 | 2 | 8126080 | 208 | 0 | 0 | 0 | 0 | 0 | 0 | 0 | 0
93 | 8126100 | 8126073 | 4874709 | 1 | 1 | 1 | 3 | 300-1380 | 300-1380 | Трубки защитные гофрированные | 1301 | 1003 | м | м | 1 | 11 | 9.5 | 0 | 0 | 0 | 0 | 1 | 0 |  | 11 | 2 | 8126081 | 209 | 0 | 0 | 0 | 0 | 0 | 0 | 0 | 0
93 | 8126101 | 8126073 | 4874713 | 1 | 1 | 1 | 3 | 300-1382 | 300-1382 | Соединительные детали "Vestol" размером 3/4" | 1354 | 1010 | шт. | шт. | 1 | 80 | 75.94 | 0 | 0 | 0 | 0 | 1 | 0 |  | 80 | 2 | 8126082 | 210 | 0 | 0 | 0 | 0 | 0 | 0 | 0 | 0
93 | 8126102 | 8126073 | 4874789 | 1 | 1 | 1 | 3 | 300-1456 | 300-1456 | Трубы металлополимерные многослойные для холодного водоснабжения, давлением 1 МПа (10 кгс/см2), для температуры до 30 град. С, диаметром 20 мм | 1301 | 1003 | м | м | 1 | 95.8 | 63.3 | 0 | 0 | 0 | 0 | 1 | 0 |  | 95.8 | 2 | 8126083 | 211 | 0 | 0 | 0 | 0 | 0 | 0 | 0 | 0
93 | 8126103 | 8126073 | 4874801 | 1 | 1 | 1 | 3 | 300-1462 | 300-1462 | Фиксатор пластмассовый ординарный для металлополимерных трубразмером 3/4" | 1354 | 1010 | шт. | шт. | 1 | 50 | 3.6 | 0 | 0 | 0 | 0 | 1 | 0 |  | 50 | 2 | 8126084 | 212 | 0 | 0 | 0 | 0 | 0 | 0 | 0 | 0
93 | 8126104 | 8126073 | 4874818 | 1 | 1 | 1 | 3 | 300-1472 | 300-1472 | Угольник Н-В размером 3/4" | 1354 | 1010 | шт. | шт. | 1 | 10 | 85.4 | 0 | 0 | 0 | 0 | 1 | 0 |  | 10 | 2 | 8126085 | 213 | 0 | 0 | 0 | 0 | 0 | 0 | 0 | 0
93 | 8126105 | 8126073 | 4874822 | 1 | 1 | 1 | 3 | 300-1475 | 300-1475 | Тройник размером 3/4" | 1354 | 1010 | шт. | шт. | 1 | 5 | 69.6 | 0 | 0 | 0 | 0 | 1 | 0 |  | 5 | 2 | 8126086 | 214 | 0 | 0 | 0 | 0 | 0 | 0 | 0 | 0
93 | 8126106 | 8126073 | 4874827 | 1 | 1 | 1 | 3 | 300-1478 | 300-1478 | Ниппель размером 3/4" | 1354 | 1010 | шт. | шт. | 1 | 10 | 59.3 | 0 | 0 | 0 | 0 | 1 | 0 |  | 10 | 2 | 8126087 | 215 | 0 | 0 | 0 | 0 | 0 | 0 | 0 | 0
93 | 8126107 | 8126073 | 4874833 | 1 | 1 | 1 | 3 | 300-1481 | 300-1481 | Переходник Н-В размером 3/4" | 1354 | 1010 | шт. | шт. | 1 | 10 | 70.2 | 0 | 0 | 0 | 0 | 1 | 0 |  | 10 | 2 | 8126088 | 216 | 0 | 0 | 0 | 0 | 0 | 0 | 0 | 0
93 | 8126108 | 8126073 | 4874839 | 1 | 1 | 1 | 3 | 300-1484 | 300-1484 | Кран шаровой В-В размером 3/4" | 1354 | 1010 | шт. | шт. | 1 | 10 | 79.1 | 0 | 0 | 0 | 0 | 1 | 0 |  | 10 | 2 | 8126089 | 217 | 0 | 0 | 0 | 0 | 0 | 0 | 0 | 0
93 | 8126109 | 8126073 | 4880073 | 1 | 1 | 1 | 3 | 411-0001 | 411-0001 | Вода | 1339 | 1007 | м3 | м3 | 1 | 0.47 | 2.44 | 0 | 0 | 0 | 0 | 1 | 0 |  | 0.47 | 2 | 8126090 | 219 | 0 | 0 | 0 | 0 | 0 | 0 | 0 | 0
96 | 8126132 | 8126112 | 4931572 | 1 | 1 | 1 | 1 | 1-4.1-50 |  | Затраты труда рабочих, разряд работ 4.1 | 1369 | 1013 | чел.-ч | чел.-ч | 1 | 103 | 0 | 0 | 0 | 9.77 | 0 | 1 | 1 |  | 103 | 2 | 8126113 | 221 | 0 | 0 | 0 | 0 | 0 | 0 | 0 | 0
96 | 8126133 | 8126112 | 121548 | 1 | 1 | 1 | 1 | 2 |  | Затраты труда машинистов | 608254 | 1013 | чел.час | чел.час | 1 | 0.44 | 0 | 0 | 0 | 0 | 0 | 1 | 2 |  | 0.44 | 2 | 8126114 | 222 | 0 | 0 | 0 | 0 | 0 | 0 | 0 | 0
96 | 8126134 | 8126112 | 4903360 | 1 | 1 | 1 | 2 | 020129 | 020129 | Краны башенные при работе на других видах строительства (кроме монтажа технологического оборудования) 8 т | 1368 | 1011 | маш.-ч | маш.-ч | 1 | 0.04 | 0 | 86.4 | 13.5 | 0 | 0 | 1 | 0 |  | 0.04 | 2 | 8126115 | 223 | 0 | 0 | 0 | 0 | 0 | 0 | 0 | 0
96 | 8126135 | 8126112 | 4903537 | 1 | 1 | 1 | 2 | 021141 | 021141 | Краны на автомобильном ходу при работе на других видах строительства (кроме магистральных трубопроводов) 10 т | 1368 | 1011 | маш.-ч | маш.-ч | 1 | 0.03 | 0 | 112 | 13.5 | 0 | 0 | 1 | 0 |  | 0.03 | 2 | 8126116 | 224 | 0 | 0 | 0 | 0 | 0 | 0 | 0 | 0
96 | 8126136 | 8126112 | 4906064 | 1 | 1 | 1 | 2 | 330206 | 330206 | Дрели электрические | 1368 | 1011 | маш.-ч | маш.-ч | 1 | 4.9 | 0 | 19.2 | 0 | 0 | 0 | 1 | 0 |  | 4.9 | 2 | 8126117 | 225 | 0 | 0 | 0 | 0 | 0 | 0 | 0 | 0
96 | 8126137 | 8126112 | 4906513 | 1 | 1 | 1 | 2 | 400001 | 400001 | Автомобили бортовые грузоподъемностью до 5 т | 1368 | 1011 | маш.-ч | маш.-ч | 1 | 0.37 | 0 | 75.4 | 0 | 0 | 0 | 1 | 0 |  | 0.37 | 2 | 8126118 | 226 | 0 | 0 | 0 | 0 | 0 | 0 | 0 | 0
96 | 8126138 | 8126112 | 4852758 | 1 | 1 | 1 | 3 | 101-1601 | 101-1601 | Известь строительная негашеная хлорная марки А | 1346 | 1009 | кг | кг | 1 | 0.0026 | 2.04 | 0 | 0 | 0 | 0 | 1 | 0 |  | 0.0026 | 2 | 8126119 | 227 | 0 | 0 | 0 | 0 | 0 | 0 | 0 | 0
96 | 8126139 | 8126112 | 4874709 | 1 | 1 | 1 | 3 | 300-1380 | 300-1380 | Трубки защитные гофрированные | 1301 | 1003 | м | м | 1 | 13 | 9.5 | 0 | 0 | 0 | 0 | 1 | 0 |  | 13 | 2 | 8126120 | 228 | 0 | 0 | 0 | 0 | 0 | 0 | 0 | 0
96 | 8126140 | 8126112 | 4874715 | 1 | 1 | 1 | 3 | 300-1383 | 300-1383 | Соединительные детали "Vestol" размером 1" | 1354 | 1010 | шт. | шт. | 1 | 80 | 120.23 | 0 | 0 | 0 | 0 | 1 | 0 |  | 80 | 2 | 8126121 | 229 | 0 | 0 | 0 | 0 | 0 | 0 | 0 | 0
96 | 8126141 | 8126112 | 4874791 | 1 | 1 | 1 | 3 | 300-1457 | 300-1457 | Трубы металлополимерные многослойные для холодного водоснабжения, давлением 1 МПа (10 кгс/см2), для температуры до 30 град. С, диаметром 25 мм | 1301 | 1003 | м | м | 1 | 97.8 | 83.85 | 0 | 0 | 0 | 0 | 1 | 0 |  | 97.8 | 2 | 8126122 | 230 | 0 | 0 | 0 | 0 | 0 | 0 | 0 | 0
96 | 8126142 | 8126112 | 4874803 | 1 | 1 | 1 | 3 | 300-1463 | 300-1463 | Фиксатор пластмассовый ординарный для металлополимерных трубразмером 1" | 1354 | 1010 | шт. | шт. | 1 | 50 | 3.93 | 0 | 0 | 0 | 0 | 1 | 0 |  | 50 | 2 | 8126123 | 231 | 0 | 0 | 0 | 0 | 0 | 0 | 0 | 0
96 | 8126143 | 8126112 | 4874820 | 1 | 1 | 1 | 3 | 300-1473 | 300-1473 | Угольник Н-В размером 1" | 1354 | 1010 | шт. | шт. | 1 | 10 | 102.8 | 0 | 0 | 0 | 0 | 1 | 0 |  | 10 | 2 | 8126124 | 232 | 0 | 0 | 0 | 0 | 0 | 0 | 0 | 0
96 | 8126144 | 8126112 | 4874823 | 1 | 1 | 1 | 3 | 300-1476 | 300-1476 | Тройник размером 1" | 1354 | 1010 | шт. | шт. | 1 | 5 | 88.6 | 0 | 0 | 0 | 0 | 1 | 0 |  | 5 | 2 | 8126125 | 233 | 0 | 0 | 0 | 0 | 0 | 0 | 0 | 0
96 | 8126145 | 8126112 | 4874829 | 1 | 1 | 1 | 3 | 300-1479 | 300-1479 | Ниппель размером 1" | 1354 | 1010 | шт. | шт. | 1 | 10 | 88.6 | 0 | 0 | 0 | 0 | 1 | 0 |  | 10 | 2 | 8126126 | 234 | 0 | 0 | 0 | 0 | 0 | 0 | 0 | 0
96 | 8126146 | 8126112 | 4874835 | 1 | 1 | 1 | 3 | 300-1482 | 300-1482 | Переходник Н-В размером 1" | 1354 | 1010 | шт. | шт. | 1 | 10 | 75.9 | 0 | 0 | 0 | 0 | 1 | 0 |  | 10 | 2 | 8126127 | 235 | 0 | 0 | 0 | 0 | 0 | 0 | 0 | 0
96 | 8126147 | 8126112 | 4874841 | 1 | 1 | 1 | 3 | 300-1485 | 300-1485 | Кран шаровой В-В размером 1" | 1354 | 1010 | шт. | шт. | 1 | 10 | 120.2 | 0 | 0 | 0 | 0 | 1 | 0 |  | 10 | 2 | 8126128 | 236 | 0 | 0 | 0 | 0 | 0 | 0 | 0 | 0
96 | 8126148 | 8126112 | 4880073 | 1 | 1 | 1 | 3 | 411-0001 | 411-0001 | Вода | 1339 | 1007 | м3 | м3 | 1 | 0.74 | 2.44 | 0 | 0 | 0 | 0 | 1 | 0 |  | 0.74 | 2 | 8126129 | 238 | 0 | 0 | 0 | 0 | 0 | 0 | 0 | 0
99 | 8126177 | 8126151 | 4934513 | 1 | 1 | 1 | 1 | 1-4.2-50 |  | Затраты труда рабочих, разряд работ 4.2 | 1369 | 1013 | чел.-ч | чел.-ч | 1 | 121.8 | 0 | 0 | 0 | 9.92 | 0 | 1 | 1 |  | 121.8 | 2 | 8126152 | 240 | 0 | 0 | 0 | 0 | 0 | 0 | 0 | 0
99 | 8126178 | 8126151 | 121548 | 1 | 1 | 1 | 1 | 2 |  | Затраты труда машинистов | 608254 | 1013 | чел.час | чел.час | 1 | 4.94 | 0 | 0 | 0 | 0 | 0 | 1 | 2 |  | 4.94 | 2 | 8126153 | 241 | 0 | 0 | 0 | 0 | 0 | 0 | 0 | 0
99 | 8126179 | 8126151 | 4903360 | 1 | 1 | 1 | 2 | 020129 | 020129 | Краны башенные при работе на других видах строительства (кроме монтажа технологического оборудования) 8 т | 1368 | 1011 | маш.-ч | маш.-ч | 1 | 0.05 | 0 | 86.4 | 13.5 | 0 | 0 | 1 | 0 |  | 0.05 | 2 | 8126154 | 242 | 0 | 0 | 0 | 0 | 0 | 0 | 0 | 0
99 | 8126180 | 8126151 | 4903537 | 1 | 1 | 1 | 2 | 021141 | 021141 | Краны на автомобильном ходу при работе на других видах строительства (кроме магистральных трубопроводов) 10 т | 1368 | 1011 | маш.-ч | маш.-ч | 1 | 0.03 | 0 | 112 | 13.5 | 0 | 0 | 1 | 0 |  | 0.03 | 2 | 8126155 | 243 | 0 | 0 | 0 | 0 | 0 | 0 | 0 | 0
99 | 8126181 | 8126151 | 4904336 | 1 | 1 | 1 | 2 | 081600 | 081600 | Агрегаты для сварки полиэтиленовых труб | 1368 | 1011 | маш.-ч | маш.-ч | 1 | 4.94 | 0 | 100.1 | 13.5 | 0 | 0 | 1 | 0 |  | 4.94 | 2 | 8126156 | 244 | 0 | 0 | 0 | 0 | 0 | 0 | 0 | 0
99 | 8126182 | 8126151 | 4906513 | 1 | 1 | 1 | 2 | 400001 | 400001 | Автомобили бортовые грузоподъемностью до 5 т | 1368 | 1011 | маш.-ч | маш.-ч | 1 | 0.22 | 0 | 75.4 | 0 | 0 | 0 | 1 | 0 |  | 0.22 | 2 | 8126157 | 245 | 0 | 0 | 0 | 0 | 0 | 0 | 0 | 0
99 | 8126183 | 8126151 | 4850465 | 1 | 1 | 1 | 3 | 101-0137 | 101-0137 | Дюбели с калиброванной головкой (в обоймах) 3х58.5 мм | 1348 | 1009 | т | т | 1000 | 0.00051 | 22558 | 0 | 0 | 0 | 0 | 1 | 0 |  | 0.00051 | 2 | 8126158 | 246 | 0 | 0 | 0 | 0 | 0 | 0 | 0 | 0
99 | 8126184 | 8126151 | 4850737 | 1 | 1 | 1 | 3 | 101-0329 | 101-0329 | Клей 88-СА | 1346 | 1009 | кг | кг | 1 | 0.17 | 28.93 | 0 | 0 | 0 | 0 | 1 | 0 |  | 0.17 | 2 | 8126159 | 247 | 0 | 0 | 0 | 0 | 0 | 0 | 0 | 0
99 | 8126185 | 8126151 | 4852758 | 1 | 1 | 1 | 3 | 101-1601 | 101-1601 | Известь строительная негашеная хлорная марки А | 1346 | 1009 | кг | кг | 1 | 0.004 | 2.04 | 0 | 0 | 0 | 0 | 1 | 0 |  | 0.004 | 2 | 8126160 | 248 | 0 | 0 | 0 | 0 | 0 | 0 | 0 | 0
99 | 8126186 | 8126151 | 4852846 | 1 | 1 | 1 | 3 | 101-1680 | 101-1680 | Патроны для строительно-монтажного пистолета | 1356 | 1010 | 1000 шт. | 1000 шт. | 1000 | 0.06 | 253.8 | 0 | 0 | 0 | 0 | 1 | 0 |  | 0.06 | 2 | 8126161 | 249 | 0 | 0 | 0 | 0 | 0 | 0 | 0 | 0
99 | 8126187 | 8126151 | 4853428 | 1 | 1 | 1 | 3 | 101-9107-1 |  | Наконечники для строительно-монтажного пистолета | 1346 | 1009 | кг | кг | 1 | 0.33 | 25 | 0 | 0 | 0 | 2 | 1 | 0 |  | 0.33 | 2 | 8126162 | 250 | 0 | 0 | 0 | 0 | 0 | 0 | 0 | 0
99 | 8126188 | 8126151 | 4859415 | 1 | 1 | 1 | 3 | 113-0473 |  | Метиленхлорид | 1346 | 1009 | кг | кг | 1 | 0.2 | 120 | 0 | 0 | 0 | 0 | 1 | 0 |  | 0.2 | 2 | 8126163 | 251 | 0 | 0 | 0 | 0 | 0 | 0 | 0 | 0
99 | 8126189 | 8126151 | 4874444 | 1 | 1 | 1 | 3 | 300-1224 | 300-1224 | Крепления для трубопроводов: кронштейны, планки, хомуты | 1346 | 1009 | кг | кг | 1 | 14 | 11.98 | 0 | 0 | 0 | 0 | 1 | 0 |  | 14 | 2 | 8126164 | 252 | 0 | 0 | 0 | 0 | 0 | 0 | 0 | 0
99 | 8126190 | 8126151 | 4874456 | 1 | 1 | 1 | 3 | 300-1230 | 300-1230 | Соединения на сгоне стальные: переходы, диаметром до 25 мм | 1354 | 1010 | шт. | шт. | 1 | 6 | 5.31 | 0 | 0 | 0 | 0 | 1 | 0 |  | 6 | 2 | 8126165 | 253 | 0 | 0 | 0 | 0 | 0 | 0 | 0 | 0
99 | 8126191 | 8126151 | 4874472 | 1 | 1 | 1 | 3 | 300-1238 | 300-1238 | Сгоны стальные с муфтой и контргайкой, диаметром 25 мм | 1354 | 1010 | шт. | шт. | 1 | 3 | 11.84 | 0 | 0 | 0 | 0 | 1 | 0 |  | 3 | 2 | 8126166 | 254 | 0 | 0 | 0 | 0 | 0 | 0 | 0 | 0
99 | 8126192 | 8126151 | 4874488 | 1 | 1 | 1 | 3 | 300-1246 | 300-1246 | Спецсоединения стальные втулки буртовые, гайки накидные, муфтовые, диаметром до 25 мм | 1354 | 1010 | шт. | шт. | 1 | 28 | 30.72 | 0 | 0 | 0 | 0 | 1 | 0 |  | 28 | 2 | 8126167 | 255 | 0 | 0 | 0 | 0 | 0 | 0 | 0 | 0
99 | 8126193 | 8126151 | 4874673 | 1 | 1 | 1 | 3 | 300-1344 | 300-1344 | Вентили проходные муфтовые 15кч18п для воды, давлением 1.6 МПа (16 кгс/см2), диаметром 32 мм | 1354 | 1010 | шт. | шт. | 1 | 10 | 39.55 | 0 | 0 | 0 | 0 | 1 | 0 |  | 10 | 2 | 8126168 | 256 | 0 | 0 | 0 | 0 | 0 | 0 | 0 | 0
99 | 8126194 | 8126151 | 4880073 | 1 | 1 | 1 | 3 | 411-0001 | 411-0001 | Вода | 1339 | 1007 | м3 | м3 | 1 | 1.21 | 2.44 | 0 | 0 | 0 | 0 | 1 | 0 |  | 1.21 | 2 | 8126169 | 258 | 0 | 0 | 0 | 0 | 0 | 0 | 0 | 0
99 | 8126195 | 8126151 | 4891487 | 1 | 1 | 1 | 3 | 530-0042 | 530-0042 | Трубы напорные из полиэтилена низкого давления среднего типа, наружным диаметром 32 мм | 1302 | 1003 | 10 м | 10 м | 10 | 9.38 | 79.36 | 0 | 0 | 0 | 0 | 1 | 0 |  | 9.38 | 2 | 8126170 | 259 | 0 | 0 | 0 | 0 | 0 | 0 | 0 | 0
99 | 8126196 | 8126151 | 4901675 | 1 | 1 | 1 | 3 | 547-0003 | 547-0003 | Муфта диаметром 32 мм | 1358 | 1010 | 10 шт. | 10 шт. | 10 | 1.6 | 13.76 | 0 | 0 | 0 | 0 | 1 | 0 |  | 1.6 | 2 | 8126171 | 260 | 0 | 0 | 0 | 0 | 0 | 0 | 0 | 0
99 | 8126197 | 8126151 | 4901682 | 1 | 1 | 1 | 3 | 547-0013 | 547-0013 | Переход диаметром 32х25 мм | 1358 | 1010 | 10 шт. | 10 шт. | 10 | 0.4 | 11.2 | 0 | 0 | 0 | 0 | 1 | 0 |  | 0.4 | 2 | 8126172 | 261 | 0 | 0 | 0 | 0 | 0 | 0 | 0 | 0
99 | 8126198 | 8126151 | 4901695 | 1 | 1 | 1 | 3 | 547-0023 | 547-0023 | Тройник прямой диаметром 32 мм | 1358 | 1010 | 10 шт. | 10 шт. | 10 | 1.7 | 32.64 | 0 | 0 | 0 | 0 | 1 | 0 |  | 1.7 | 2 | 8126173 | 262 | 0 | 0 | 0 | 0 | 0 | 0 | 0 | 0
99 | 8126199 | 8126151 | 4901715 | 1 | 1 | 1 | 3 | 547-0033 | 547-0033 | Угольник прямой диаметром 32 мм | 1358 | 1010 | 10 шт. | 10 шт. | 10 | 0.8 | 41.28 | 0 | 0 | 0 | 0 | 1 | 0 |  | 0.8 | 2 | 8126174 | 263 | 0 | 0 | 0 | 0 | 0 | 0 | 0 | 0
102 | 8126228 | 8126202 | 4934513 | 1 | 1 | 1 | 1 | 1-4.2-50 |  | Затраты труда рабочих, разряд работ 4.2 | 1369 | 1013 | чел.-ч | чел.-ч | 1 | 162.4 | 0 | 0 | 0 | 9.92 | 0 | 1 | 1 |  | 162.4 | 2 | 8126203 | 265 | 0 | 0 | 0 | 0 | 0 | 0 | 0 | 0
102 | 8126229 | 8126202 | 121548 | 1 | 1 | 1 | 1 | 2 |  | Затраты труда машинистов | 608254 | 1013 | чел.час | чел.час | 1 | 6.21 | 0 | 0 | 0 | 0 | 0 | 1 | 2 |  | 6.21 | 2 | 8126204 | 266 | 0 | 0 | 0 | 0 | 0 | 0 | 0 | 0
102 | 8126230 | 8126202 | 4903360 | 1 | 1 | 1 | 2 | 020129 | 020129 | Краны башенные при работе на других видах строительства (кроме монтажа технологического оборудования) 8 т | 1368 | 1011 | маш.-ч | маш.-ч | 1 | 0.06 | 0 | 86.4 | 13.5 | 0 | 0 | 1 | 0 |  | 0.06 | 2 | 8126205 | 267 | 0 | 0 | 0 | 0 | 0 | 0 | 0 | 0
102 | 8126231 | 8126202 | 4903537 | 1 | 1 | 1 | 2 | 021141 | 021141 | Краны на автомобильном ходу при работе на других видах строительства (кроме магистральных трубопроводов) 10 т | 1368 | 1011 | маш.-ч | маш.-ч | 1 | 0.04 | 0 | 112 | 13.5 | 0 | 0 | 1 | 0 |  | 0.04 | 2 | 8126206 | 268 | 0 | 0 | 0 | 0 | 0 | 0 | 0 | 0
102 | 8126232 | 8126202 | 4904336 | 1 | 1 | 1 | 2 | 081600 | 081600 | Агрегаты для сварки полиэтиленовых труб | 1368 | 1011 | маш.-ч | маш.-ч | 1 | 5.8 | 0 | 100.1 | 13.5 | 0 | 0 | 1 | 0 |  | 5.8 | 2 | 8126207 | 269 | 0 | 0 | 0 | 0 | 0 | 0 | 0 | 0
102 | 8126233 | 8126202 | 4906513 | 1 | 1 | 1 | 2 | 400001 | 400001 | Автомобили бортовые грузоподъемностью до 5 т | 1368 | 1011 | маш.-ч | маш.-ч | 1 | 0.31 | 0 | 75.4 | 0 | 0 | 0 | 1 | 0 |  | 0.31 | 2 | 8126208 | 270 | 0 | 0 | 0 | 0 | 0 | 0 | 0 | 0
102 | 8126234 | 8126202 | 4850465 | 1 | 1 | 1 | 3 | 101-0137 | 101-0137 | Дюбели с калиброванной головкой (в обоймах) 3х58.5 мм | 1348 | 1009 | т | т | 1000 | 0.00103 | 22558 | 0 | 0 | 0 | 0 | 1 | 0 |  | 0.00103 | 2 | 8126209 | 271 | 0 | 0 | 0 | 0 | 0 | 0 | 0 | 0
102 | 8126235 | 8126202 | 4850737 | 1 | 1 | 1 | 3 | 101-0329 | 101-0329 | Клей 88-СА | 1346 | 1009 | кг | кг | 1 | 0.23 | 28.93 | 0 | 0 | 0 | 0 | 1 | 0 |  | 0.23 | 2 | 8126210 | 272 | 0 | 0 | 0 | 0 | 0 | 0 | 0 | 0
102 | 8126236 | 8126202 | 4852758 | 1 | 1 | 1 | 3 | 101-1601 | 101-1601 | Известь строительная негашеная хлорная марки А | 1346 | 1009 | кг | кг | 1 | 0.0063 | 2.04 | 0 | 0 | 0 | 0 | 1 | 0 |  | 0.0063 | 2 | 8126211 | 273 | 0 | 0 | 0 | 0 | 0 | 0 | 0 | 0
102 | 8126237 | 8126202 | 4852846 | 1 | 1 | 1 | 3 | 101-1680 | 101-1680 | Патроны для строительно-монтажного пистолета | 1356 | 1010 | 1000 шт. | 1000 шт. | 1000 | 0.121 | 253.8 | 0 | 0 | 0 | 0 | 1 | 0 |  | 0.121 | 2 | 8126212 | 274 | 0 | 0 | 0 | 0 | 0 | 0 | 0 | 0
102 | 8126238 | 8126202 | 4853428 | 1 | 1 | 1 | 3 | 101-9107-1 |  | Наконечники для строительно-монтажного пистолета | 1346 | 1009 | кг | кг | 1 | 0.66 | 25 | 0 | 0 | 0 | 2 | 1 | 0 |  | 0.66 | 2 | 8126213 | 275 | 0 | 0 | 0 | 0 | 0 | 0 | 0 | 0
102 | 8126239 | 8126202 | 4859415 | 1 | 1 | 1 | 3 | 113-0473 |  | Метиленхлорид | 1346 | 1009 | кг | кг | 1 | 0.29 | 120 | 0 | 0 | 0 | 0 | 1 | 0 |  | 0.29 | 2 | 8126214 | 276 | 0 | 0 | 0 | 0 | 0 | 0 | 0 | 0
102 | 8126240 | 8126202 | 4874444 | 1 | 1 | 1 | 3 | 300-1224 | 300-1224 | Крепления для трубопроводов: кронштейны, планки, хомуты | 1346 | 1009 | кг | кг | 1 | 14 | 11.98 | 0 | 0 | 0 | 0 | 1 | 0 |  | 14 | 2 | 8126215 | 277 | 0 | 0 | 0 | 0 | 0 | 0 | 0 | 0
102 | 8126241 | 8126202 | 4874458 | 1 | 1 | 1 | 3 | 300-1231 | 300-1231 | Соединения на сгоне стальные: переходы, диаметром до 32 мм | 1354 | 1010 | шт. | шт. | 1 | 6 | 6.9 | 0 | 0 | 0 | 0 | 1 | 0 |  | 6 | 2 | 8126216 | 278 | 0 | 0 | 0 | 0 | 0 | 0 | 0 | 0
102 | 8126242 | 8126202 | 4874474 | 1 | 1 | 1 | 3 | 300-1239 | 300-1239 | Сгоны стальные с муфтой и контргайкой, диаметром 32 мм | 1354 | 1010 | шт. | шт. | 1 | 3 | 17.06 | 0 | 0 | 0 | 0 | 1 | 0 |  | 3 | 2 | 8126217 | 279 | 0 | 0 | 0 | 0 | 0 | 0 | 0 | 0
102 | 8126243 | 8126202 | 4874490 | 1 | 1 | 1 | 3 | 300-1247 | 300-1247 | Спецсоединения стальные втулки буртовые, гайки накидные, муфтовые, диаметром до 32 мм | 1354 | 1010 | шт. | шт. | 1 | 24 | 45.12 | 0 | 0 | 0 | 0 | 1 | 0 |  | 24 | 2 | 8126218 | 280 | 0 | 0 | 0 | 0 | 0 | 0 | 0 | 0
102 | 8126244 | 8126202 | 4874675 | 1 | 1 | 1 | 3 | 300-1345 | 300-1345 | Вентили проходные муфтовые 15кч18п для воды, давлением 1.6 МПа (16 кгс/см2), диаметром 40 мм | 1354 | 1010 | шт. | шт. | 1 | 10 | 67.12 | 0 | 0 | 0 | 0 | 1 | 0 |  | 10 | 2 | 8126219 | 281 | 0 | 0 | 0 | 0 | 0 | 0 | 0 | 0
102 | 8126245 | 8126202 | 4880073 | 1 | 1 | 1 | 3 | 411-0001 | 411-0001 | Вода | 1339 | 1007 | м3 | м3 | 1 | 1.88 | 2.44 | 0 | 0 | 0 | 0 | 1 | 0 |  | 1.88 | 2 | 8126220 | 283 | 0 | 0 | 0 | 0 | 0 | 0 | 0 | 0
102 | 8126246 | 8126202 | 4891489 | 1 | 1 | 1 | 3 | 530-0043 | 530-0043 | Трубы напорные из полиэтилена низкого давления среднего типа, наружным диаметром 40 мм | 1302 | 1003 | 10 м | 10 м | 10 | 9.37 | 110.72 | 0 | 0 | 0 | 0 | 1 | 0 |  | 9.37 | 2 | 8126221 | 284 | 0 | 0 | 0 | 0 | 0 | 0 | 0 | 0
102 | 8126247 | 8126202 | 4901676 | 1 | 1 | 1 | 3 | 547-0004 | 547-0004 | Муфта диаметром 40 мм | 1358 | 1010 | 10 шт. | 10 шт. | 10 | 1.6 | 25.92 | 0 | 0 | 0 | 0 | 1 | 0 |  | 1.6 | 2 | 8126222 | 285 | 0 | 0 | 0 | 0 | 0 | 0 | 0 | 0
102 | 8126248 | 8126202 | 4901683 | 1 | 1 | 1 | 3 | 547-0014 | 547-0014 | Переход диаметром 40х32 мм | 1358 | 1010 | 10 шт. | 10 шт. | 10 | 0.4 | 12.16 | 0 | 0 | 0 | 0 | 1 | 0 |  | 0.4 | 2 | 8126223 | 286 | 0 | 0 | 0 | 0 | 0 | 0 | 0 | 0
102 | 8126249 | 8126202 | 4901697 | 1 | 1 | 1 | 3 | 547-0024 | 547-0024 | Тройник прямой диаметром 40 мм | 1358 | 1010 | 10 шт. | 10 шт. | 10 | 1.4 | 58.56 | 0 | 0 | 0 | 0 | 1 | 0 |  | 1.4 | 2 | 8126224 | 287 | 0 | 0 | 0 | 0 | 0 | 0 | 0 | 0
102 | 8126250 | 8126202 | 4901717 | 1 | 1 | 1 | 3 | 547-0034 | 547-0034 | Угольник прямой диаметром 40 мм | 1358 | 1010 | 10 шт. | 10 шт. | 10 | 0.7 | 42.88 | 0 | 0 | 0 | 0 | 1 | 0 |  | 0.7 | 2 | 8126225 | 288 | 0 | 0 | 0 | 0 | 0 | 0 | 0 | 0
105 | 8126279 | 8126253 | 4934513 | 1 | 1 | 1 | 1 | 1-4.2-50 |  | Затраты труда рабочих, разряд работ 4.2 | 1369 | 1013 | чел.-ч | чел.-ч | 1 | 141.52 | 0 | 0 | 0 | 9.92 | 0 | 1 | 1 |  | 141.52 | 2 | 8126255 | 290 | 0 | 0 | 0 | 0 | 0 | 0 | 0 | 0
105 | 8126280 | 8126253 | 121548 | 1 | 1 | 1 | 1 | 2 |  | Затраты труда машинистов | 608254 | 1013 | чел.час | чел.час | 1 | 13.8 | 0 | 0 | 0 | 0 | 0 | 1 | 2 |  | 13.8 | 2 | 8126256 | 291 | 0 | 0 | 0 | 0 | 0 | 0 | 0 | 0
105 | 8126281 | 8126253 | 4903360 | 1 | 1 | 1 | 2 | 020129 | 020129 | Краны башенные при работе на других видах строительства (кроме монтажа технологического оборудования) 8 т | 1368 | 1011 | маш.-ч | маш.-ч | 1 | 0.07 | 0 | 86.4 | 13.5 | 0 | 0 | 1 | 0 |  | 0.07 | 2 | 8126257 | 292 | 0 | 0 | 0 | 0 | 0 | 0 | 0 | 0
105 | 8126282 | 8126253 | 4903537 | 1 | 1 | 1 | 2 | 021141 | 021141 | Краны на автомобильном ходу при работе на других видах строительства (кроме магистральных трубопроводов) 10 т | 1368 | 1011 | маш.-ч | маш.-ч | 1 | 0.05 | 0 | 112 | 13.5 | 0 | 0 | 1 | 0 |  | 0.05 | 2 | 8126258 | 293 | 0 | 0 | 0 | 0 | 0 | 0 | 0 | 0
105 | 8126283 | 8126253 | 4904336 | 1 | 1 | 1 | 2 | 081600 | 081600 | Агрегаты для сварки полиэтиленовых труб | 1368 | 1011 | маш.-ч | маш.-ч | 1 | 8.12 | 0 | 100.1 | 13.5 | 0 | 0 | 1 | 0 |  | 8.12 | 2 | 8126259 | 294 | 0 | 0 | 0 | 0 | 0 | 0 | 0 | 0
105 | 8126284 | 8126253 | 4906513 | 1 | 1 | 1 | 2 | 400001 | 400001 | Автомобили бортовые грузоподъемностью до 5 т | 1368 | 1011 | маш.-ч | маш.-ч | 1 | 0.34 | 0 | 75.4 | 0 | 0 | 0 | 1 | 0 |  | 0.34 | 2 | 8126260 | 295 | 0 | 0 | 0 | 0 | 0 | 0 | 0 | 0
105 | 8126285 | 8126253 | 4850465 | 1 | 1 | 1 | 3 | 101-0137 | 101-0137 | Дюбели с калиброванной головкой (в обоймах) 3х58.5 мм | 1348 | 1009 | т | т | 1000 | 0.00072 | 22558 | 0 | 0 | 0 | 0 | 1 | 0 |  | 0.00072 | 2 | 8126261 | 296 | 0 | 0 | 0 | 0 | 0 | 0 | 0 | 0
105 | 8126286 | 8126253 | 4850737 | 1 | 1 | 1 | 3 | 101-0329 | 101-0329 | Клей 88-СА | 1346 | 1009 | кг | кг | 1 | 0.43 | 28.93 | 0 | 0 | 0 | 0 | 1 | 0 |  | 0.43 | 2 | 8126262 | 297 | 0 | 0 | 0 | 0 | 0 | 0 | 0 | 0
105 | 8126287 | 8126253 | 4852758 | 1 | 1 | 1 | 3 | 101-1601 | 101-1601 | Известь строительная негашеная хлорная марки А | 1346 | 1009 | кг | кг | 1 | 0.0099 | 2.04 | 0 | 0 | 0 | 0 | 1 | 0 |  | 0.0099 | 2 | 8126263 | 298 | 0 | 0 | 0 | 0 | 0 | 0 | 0 | 0
105 | 8126288 | 8126253 | 4852846 | 1 | 1 | 1 | 3 | 101-1680 | 101-1680 | Патроны для строительно-монтажного пистолета | 1356 | 1010 | 1000 шт. | 1000 шт. | 1000 | 0.085 | 253.8 | 0 | 0 | 0 | 0 | 1 | 0 |  | 0.085 | 2 | 8126264 | 299 | 0 | 0 | 0 | 0 | 0 | 0 | 0 | 0
105 | 8126289 | 8126253 | 4853428 | 1 | 1 | 1 | 3 | 101-9107-1 |  | Наконечники для строительно-монтажного пистолета | 1346 | 1009 | кг | кг | 1 | 0.47 | 25 | 0 | 0 | 0 | 2 | 1 | 0 |  | 0.47 | 2 | 8126265 | 300 | 0 | 0 | 0 | 0 | 0 | 0 | 0 | 0
105 | 8126290 | 8126253 | 4859415 | 1 | 1 | 1 | 3 | 113-0473 |  | Метиленхлорид | 1346 | 1009 | кг | кг | 1 | 0.52 | 120 | 0 | 0 | 0 | 0 | 1 | 0 |  | 0.52 | 2 | 8126266 | 301 | 0 | 0 | 0 | 0 | 0 | 0 | 0 | 0
105 | 8126291 | 8126253 | 4874444 | 1 | 1 | 1 | 3 | 300-1224 | 300-1224 | Крепления для трубопроводов: кронштейны, планки, хомуты | 1346 | 1009 | кг | кг | 1 | 14 | 11.98 | 0 | 0 | 0 | 0 | 1 | 0 |  | 14 | 2 | 8126267 | 302 | 0 | 0 | 0 | 0 | 0 | 0 | 0 | 0
105 | 8126292 | 8126253 | 4874460 | 1 | 1 | 1 | 3 | 300-1232 | 300-1232 | Соединения на сгоне стальные: переходы, диаметром до 40 мм | 1354 | 1010 | шт. | шт. | 1 | 5 | 8.97 | 0 | 0 | 0 | 0 | 1 | 0 |  | 5 | 2 | 8126268 | 303 | 0 | 0 | 0 | 0 | 0 | 0 | 0 | 0
105 | 8126293 | 8126253 | 4874476 | 1 | 1 | 1 | 3 | 300-1240 | 300-1240 | Сгоны стальные с муфтой и контргайкой, диаметром 40 мм | 1354 | 1010 | шт. | шт. | 1 | 3 | 18.88 | 0 | 0 | 0 | 0 | 1 | 0 |  | 3 | 2 | 8126269 | 304 | 0 | 0 | 0 | 0 | 0 | 0 | 0 | 0
105 | 8126294 | 8126253 | 4874492 | 1 | 1 | 1 | 3 | 300-1248 | 300-1248 | Спецсоединения стальные втулки буртовые, гайки накидные, муфтовые, диаметром до 40 мм | 1354 | 1010 | шт. | шт. | 1 | 18 | 71.36 | 0 | 0 | 0 | 0 | 1 | 0 |  | 18 | 2 | 8126270 | 305 | 0 | 0 | 0 | 0 | 0 | 0 | 0 | 0
105 | 8126295 | 8126253 | 4874677 | 1 | 1 | 1 | 3 | 300-1346 | 300-1346 | Вентили проходные муфтовые 15кч18п для воды, давлением 1.6 МПа (16 кгс/см2), диаметром 50 мм | 1354 | 1010 | шт. | шт. | 1 | 10 | 82.34 | 0 | 0 | 0 | 0 | 1 | 0 |  | 10 | 2 | 8126271 | 306 | 0 | 0 | 0 | 0 | 0 | 0 | 0 | 0
105 | 8126296 | 8126253 | 4880073 | 1 | 1 | 1 | 3 | 411-0001 | 411-0001 | Вода | 1339 | 1007 | м3 | м3 | 1 | 2.94 | 2.44 | 0 | 0 | 0 | 0 | 1 | 0 |  | 2.94 | 2 | 8126272 | 308 | 0 | 0 | 0 | 0 | 0 | 0 | 0 | 0
105 | 8126297 | 8126253 | 4891491 | 1 | 1 | 1 | 3 | 530-0044 | 530-0044 | Трубы напорные из полиэтилена низкого давления среднего типа, наружным диаметром 50 мм | 1302 | 1003 | 10 м | 10 м | 10 | 9.46 | 172.8 | 0 | 0 | 0 | 0 | 1 | 0 |  | 9.46 | 2 | 8126273 | 309 | 0 | 0 | 0 | 0 | 0 | 0 | 0 | 0
105 | 8126298 | 8126253 | 4901678 | 1 | 1 | 1 | 3 | 547-0005 | 547-0005 | Муфта диаметром 50 ммmmm | 1358 | 1010 | 10 шт. | 10 шт. | 10 | 1.6 | 39.68 | 0 | 0 | 0 | 0 | 1 | 0 |  | 1.6 | 2 | 8126274 | 310 | 0 | 0 | 0 | 0 | 0 | 0 | 0 | 0
105 | 8126299 | 8126253 | 4901684 | 1 | 1 | 1 | 3 | 547-0015 | 547-0015 | Переход диаметром 50х32 мм | 1358 | 1010 | 10 шт. | 10 шт. | 10 | 0.4 | 24 | 0 | 0 | 0 | 0 | 1 | 0 |  | 0.4 | 2 | 8126275 | 311 | 0 | 0 | 0 | 0 | 0 | 0 | 0 | 0
105 | 8126300 | 8126253 | 4901699 | 1 | 1 | 1 | 3 | 547-0025 | 547-0025 | Тройник прямой диаметром 50 мм | 1358 | 1010 | 10 шт. | 10 шт. | 10 | 0.8 | 88 | 0 | 0 | 0 | 0 | 1 | 0 |  | 0.8 | 2 | 8126276 | 312 | 0 | 0 | 0 | 0 | 0 | 0 | 0 | 0
105 | 8126301 | 8126253 | 4901719 | 1 | 1 | 1 | 3 | 547-0035 | 547-0035 | Угольник прямой диаметром 50 мм | 1358 | 1010 | 10 шт. | 10 шт. | 10 | 0.5 | 89.6 | 0 | 0 | 0 | 0 | 1 | 0 |  | 0.5 | 2 | 8126277 | 313 | 0 | 0 | 0 | 0 | 0 | 0 | 0 | 0
108 | 8126330 | 8126304 | 4927933 | 1 | 1 | 1 | 1 | 1-3.9-50 |  | Затраты труда рабочих, разряд работ 3.9 | 1369 | 1013 | чел.-ч | чел.-ч | 1 | 141.52 | 0 | 0 | 0 | 9.52 | 0 | 1 | 1 |  | 141.52 | 2 | 8126306 | 315 | 0 | 0 | 0 | 0 | 0 | 0 | 0 | 0
108 | 8126331 | 8126304 | 121548 | 1 | 1 | 1 | 1 | 2 |  | Затраты труда машинистов | 608254 | 1013 | чел.час | чел.час | 1 | 13.8 | 0 | 0 | 0 | 0 | 0 | 1 | 2 |  | 13.8 | 2 | 8126307 | 316 | 0 | 0 | 0 | 0 | 0 | 0 | 0 | 0
108 | 8126332 | 8126304 | 4903360 | 1 | 1 | 1 | 2 | 020129 | 020129 | Краны башенные при работе на других видах строительства (кроме монтажа технологического оборудования) 8 т | 1368 | 1011 | маш.-ч | маш.-ч | 1 | 0.07 | 0 | 86.4 | 13.5 | 0 | 0 | 1 | 0 |  | 0.07 | 2 | 8126308 | 317 | 0 | 0 | 0 | 0 | 0 | 0 | 0 | 0
108 | 8126333 | 8126304 | 4903537 | 1 | 1 | 1 | 2 | 021141 | 021141 | Краны на автомобильном ходу при работе на других видах строительства (кроме магистральных трубопроводов) 10 т | 1368 | 1011 | маш.-ч | маш.-ч | 1 | 0.05 | 0 | 112 | 13.5 | 0 | 0 | 1 | 0 |  | 0.05 | 2 | 8126309 | 318 | 0 | 0 | 0 | 0 | 0 | 0 | 0 | 0
108 | 8126334 | 8126304 | 4904336 | 1 | 1 | 1 | 2 | 081600 | 081600 | Агрегаты для сварки полиэтиленовых труб | 1368 | 1011 | маш.-ч | маш.-ч | 1 | 9.34 | 0 | 100.1 | 13.5 | 0 | 0 | 1 | 0 |  | 9.34 | 2 | 8126310 | 319 | 0 | 0 | 0 | 0 | 0 | 0 | 0 | 0
108 | 8126335 | 8126304 | 4906513 | 1 | 1 | 1 | 2 | 400001 | 400001 | Автомобили бортовые грузоподъемностью до 5 т | 1368 | 1011 | маш.-ч | маш.-ч | 1 | 0.34 | 0 | 75.4 | 0 | 0 | 0 | 1 | 0 |  | 0.34 | 2 | 8126311 | 320 | 0 | 0 | 0 | 0 | 0 | 0 | 0 | 0
108 | 8126336 | 8126304 | 4850465 | 1 | 1 | 1 | 3 | 101-0137 | 101-0137 | Дюбели с калиброванной головкой (в обоймах) 3х58.5 мм | 1348 | 1009 | т | т | 1000 | 0.00072 | 22558 | 0 | 0 | 0 | 0 | 1 | 0 |  | 0.00072 | 2 | 8126312 | 321 | 0 | 0 | 0 | 0 | 0 | 0 | 0 | 0
108 | 8126337 | 8126304 | 4850737 | 1 | 1 | 1 | 3 | 101-0329 | 101-0329 | Клей 88-СА | 1346 | 1009 | кг | кг | 1 | 0.43 | 28.93 | 0 | 0 | 0 | 0 | 1 | 0 |  | 0.43 | 2 | 8126313 | 322 | 0 | 0 | 0 | 0 | 0 | 0 | 0 | 0
108 | 8126338 | 8126304 | 4852758 | 1 | 1 | 1 | 3 | 101-1601 | 101-1601 | Известь строительная негашеная хлорная марки А | 1346 | 1009 | кг | кг | 1 | 0.0156 | 2.04 | 0 | 0 | 0 | 0 | 1 | 0 |  | 0.0156 | 2 | 8126314 | 323 | 0 | 0 | 0 | 0 | 0 | 0 | 0 | 0
108 | 8126339 | 8126304 | 4852846 | 1 | 1 | 1 | 3 | 101-1680 | 101-1680 | Патроны для строительно-монтажного пистолета | 1356 | 1010 | 1000 шт. | 1000 шт. | 1000 | 0.085 | 253.8 | 0 | 0 | 0 | 0 | 1 | 0 |  | 0.085 | 2 | 8126315 | 324 | 0 | 0 | 0 | 0 | 0 | 0 | 0 | 0
108 | 8126340 | 8126304 | 4853428 | 1 | 1 | 1 | 3 | 101-9107-1 |  | Наконечники для строительно-монтажного пистолета | 1346 | 1009 | кг | кг | 1 | 0.47 | 25 | 0 | 0 | 0 | 2 | 1 | 0 |  | 0.47 | 2 | 8126316 | 325 | 0 | 0 | 0 | 0 | 0 | 0 | 0 | 0
108 | 8126341 | 8126304 | 4859415 | 1 | 1 | 1 | 3 | 113-0473 |  | Метиленхлорид | 1346 | 1009 | кг | кг | 1 | 0.52 | 120 | 0 | 0 | 0 | 0 | 1 | 0 |  | 0.52 | 2 | 8126317 | 326 | 0 | 0 | 0 | 0 | 0 | 0 | 0 | 0
108 | 8126342 | 8126304 | 4874444 | 1 | 1 | 1 | 3 | 300-1224 | 300-1224 | Крепления для трубопроводов: кронштейны, планки, хомуты | 1346 | 1009 | кг | кг | 1 | 18 | 11.98 | 0 | 0 | 0 | 0 | 1 | 0 |  | 18 | 2 | 8126318 | 327 | 0 | 0 | 0 | 0 | 0 | 0 | 0 | 0
108 | 8126343 | 8126304 | 4874462 | 1 | 1 | 1 | 3 | 300-1233 | 300-1233 | Соединения на сгоне стальные: переходы, диаметром до 50 мм | 1354 | 1010 | шт. | шт. | 1 | 5 | 11.66 | 0 | 0 | 0 | 0 | 1 | 0 |  | 5 | 2 | 8126319 | 328 | 0 | 0 | 0 | 0 | 0 | 0 | 0 | 0
108 | 8126344 | 8126304 | 4874478 | 1 | 1 | 1 | 3 | 300-1241 | 300-1241 | Сгоны стальные с муфтой и контргайкой, диаметром 50 мм | 1354 | 1010 | шт. | шт. | 1 | 3 | 28.59 | 0 | 0 | 0 | 0 | 1 | 0 |  | 3 | 2 | 8126320 | 329 | 0 | 0 | 0 | 0 | 0 | 0 | 0 | 0
108 | 8126345 | 8126304 | 4874494 | 1 | 1 | 1 | 3 | 300-1249 | 300-1249 | Спецсоединения стальные втулки буртовые, гайки накидные, муфтовые, диаметром до 50 мм | 1354 | 1010 | шт. | шт. | 1 | 18 | 96.32 | 0 | 0 | 0 | 0 | 1 | 0 |  | 18 | 2 | 8126321 | 330 | 0 | 0 | 0 | 0 | 0 | 0 | 0 | 0
108 | 8126346 | 8126304 | 4874918 | 1 | 1 | 1 | 3 | 300-1534 |  | Вентили муфтовые диаметром 63 мм | 1354 | 1010 | шт. | шт. | 1 | 10 | 470 | 0 | 0 | 0 | 0 | 1 | 0 |  | 10 | 2 | 8126322 | 331 | 0 | 0 | 0 | 0 | 0 | 0 | 0 | 0
108 | 8126347 | 8126304 | 4880073 | 1 | 1 | 1 | 3 | 411-0001 | 411-0001 | Вода | 1339 | 1007 | м3 | м3 | 1 | 4.67 | 2.44 | 0 | 0 | 0 | 0 | 1 | 0 |  | 4.67 | 2 | 8126323 | 333 | 0 | 0 | 0 | 0 | 0 | 0 | 0 | 0
108 | 8126348 | 8126304 | 4891493 | 1 | 1 | 1 | 3 | 530-0045 | 530-0045 | Трубы напорные из полиэтилена низкого давления среднего типа, наружным диаметром 63 мм | 1302 | 1003 | 10 м | 10 м | 10 | 9.46 | 255.7 | 0 | 0 | 0 | 0 | 1 | 0 |  | 9.46 | 2 | 8126324 | 334 | 0 | 0 | 0 | 0 | 0 | 0 | 0 | 0
108 | 8126349 | 8126304 | 4901679 | 1 | 1 | 1 | 3 | 547-0006 | 547-0006 | Муфта диаметром 63 мм | 1358 | 1010 | 10 шт. | 10 шт. | 10 | 1.6 | 63.68 | 0 | 0 | 0 | 0 | 1 | 0 |  | 1.6 | 2 | 8126325 | 335 | 0 | 0 | 0 | 0 | 0 | 0 | 0 | 0
108 | 8126350 | 8126304 | 4901685 | 1 | 1 | 1 | 3 | 547-0016 | 547-0016 | Переход диаметром 63х50 мм | 1358 | 1010 | 10 шт. | 10 шт. | 10 | 0.4 | 44.8 | 0 | 0 | 0 | 0 | 1 | 0 |  | 0.4 | 2 | 8126326 | 336 | 0 | 0 | 0 | 0 | 0 | 0 | 0 | 0
108 | 8126351 | 8126304 | 4901701 | 1 | 1 | 1 | 3 | 547-0026 | 547-0026 | Тройник прямой диаметром 63 мм | 1358 | 1010 | 10 шт. | 10 шт. | 10 | 0.8 | 132.8 | 0 | 0 | 0 | 0 | 1 | 0 |  | 0.8 | 2 | 8126327 | 337 | 0 | 0 | 0 | 0 | 0 | 0 | 0 | 0
108 | 8126352 | 8126304 | 4901721 | 1 | 1 | 1 | 3 | 547-0036 | 547-0036 | Угольник прямой диаметром 63 мм | 1358 | 1010 | 10 шт. | 10 шт. | 10 | 0.5 | 158.4 | 0 | 0 | 0 | 0 | 1 | 0 |  | 0.5 | 2 | 8126328 | 338 | 0 | 0 | 0 | 0 | 0 | 0 | 0 | 0
111 | 8126376 | 8126355 | 4927933 | 1 | 1 | 1 | 1 | 1-3.9-50 |  | Затраты труда рабочих, разряд работ 3.9 | 1369 | 1013 | чел.-ч | чел.-ч | 1 | 162.4 | 0 | 0 | 0 | 9.52 | 0 | 1 | 1 |  | 162.4 | 2 | 8126356 | 340 | 0 | 0 | 0 | 0 | 0 | 0 | 0 | 0
111 | 8126377 | 8126355 | 121548 | 1 | 1 | 1 | 1 | 2 |  | Затраты труда машинистов | 608254 | 1013 | чел.час | чел.час | 1 | 17.36 | 0 | 0 | 0 | 0 | 0 | 1 | 2 |  | 17.36 | 2 | 8126357 | 341 | 0 | 0 | 0 | 0 | 0 | 0 | 0 | 0
111 | 8126378 | 8126355 | 4903360 | 1 | 1 | 1 | 2 | 020129 | 020129 | Краны башенные при работе на других видах строительства (кроме монтажа технологического оборудования) 8 т | 1368 | 1011 | маш.-ч | маш.-ч | 1 | 0.08 | 0 | 86.4 | 13.5 | 0 | 0 | 1 | 0 |  | 0.08 | 2 | 8126358 | 342 | 0 | 0 | 0 | 0 | 0 | 0 | 0 | 0
111 | 8126379 | 8126355 | 4903537 | 1 | 1 | 1 | 2 | 021141 | 021141 | Краны на автомобильном ходу при работе на других видах строительства (кроме магистральных трубопроводов) 10 т | 1368 | 1011 | маш.-ч | маш.-ч | 1 | 0.07 | 0 | 112 | 13.5 | 0 | 0 | 1 | 0 |  | 0.07 | 2 | 8126359 | 343 | 0 | 0 | 0 | 0 | 0 | 0 | 0 | 0
111 | 8126380 | 8126355 | 4904336 | 1 | 1 | 1 | 2 | 081600 | 081600 | Агрегаты для сварки полиэтиленовых труб | 1368 | 1011 | маш.-ч | маш.-ч | 1 | 9.82 | 0 | 100.1 | 13.5 | 0 | 0 | 1 | 0 |  | 9.82 | 2 | 8126360 | 344 | 0 | 0 | 0 | 0 | 0 | 0 | 0 | 0
111 | 8126381 | 8126355 | 4906513 | 1 | 1 | 1 | 2 | 400001 | 400001 | Автомобили бортовые грузоподъемностью до 5 т | 1368 | 1011 | маш.-ч | маш.-ч | 1 | 0.39 | 0 | 75.4 | 0 | 0 | 0 | 1 | 0 |  | 0.39 | 2 | 8126361 | 345 | 0 | 0 | 0 | 0 | 0 | 0 | 0 | 0
111 | 8126382 | 8126355 | 4850465 | 1 | 1 | 1 | 3 | 101-0137 | 101-0137 | Дюбели с калиброванной головкой (в обоймах) 3х58.5 мм | 1348 | 1009 | т | т | 1000 | 0.00064 | 22558 | 0 | 0 | 0 | 0 | 1 | 0 |  | 0.00064 | 2 | 8126362 | 346 | 0 | 0 | 0 | 0 | 0 | 0 | 0 | 0
111 | 8126383 | 8126355 | 4852758 | 1 | 1 | 1 | 3 | 101-1601 | 101-1601 | Известь строительная негашеная хлорная марки А | 1346 | 1009 | кг | кг | 1 | 0.0221 | 2.04 | 0 | 0 | 0 | 0 | 1 | 0 |  | 0.0221 | 2 | 8126363 | 347 | 0 | 0 | 0 | 0 | 0 | 0 | 0 | 0
111 | 8126384 | 8126355 | 4852846 | 1 | 1 | 1 | 3 | 101-1680 | 101-1680 | Патроны для строительно-монтажного пистолета | 1356 | 1010 | 1000 шт. | 1000 шт. | 1000 | 0.075 | 253.8 | 0 | 0 | 0 | 0 | 1 | 0 |  | 0.075 | 2 | 8126364 | 348 | 0 | 0 | 0 | 0 | 0 | 0 | 0 | 0
111 | 8126385 | 8126355 | 4853428 | 1 | 1 | 1 | 3 | 101-9107-1 |  | Наконечники для строительно-монтажного пистолета | 1346 | 1009 | кг | кг | 1 | 0.42 | 25 | 0 | 0 | 0 | 2 | 1 | 0 |  | 0.42 | 2 | 8126365 | 349 | 0 | 0 | 0 | 0 | 0 | 0 | 0 | 0
111 | 8126386 | 8126355 | 4874444 | 1 | 1 | 1 | 3 | 300-1224 | 300-1224 | Крепления для трубопроводов: кронштейны, планки, хомуты | 1346 | 1009 | кг | кг | 1 | 18 | 11.98 | 0 | 0 | 0 | 0 | 1 | 0 |  | 18 | 2 | 8126366 | 350 | 0 | 0 | 0 | 0 | 0 | 0 | 0 | 0
111 | 8126387 | 8126355 | 4874464 | 1 | 1 | 1 | 3 | 300-1234 | 300-1234 | Соединения на сгоне стальные: переходы, диаметром до 65 мм | 1354 | 1010 | шт. | шт. | 1 | 2 | 15.16 | 0 | 0 | 0 | 0 | 1 | 0 |  | 2 | 2 | 8126367 | 351 | 0 | 0 | 0 | 0 | 0 | 0 | 0 | 0
111 | 8126388 | 8126355 | 4874480 | 1 | 1 | 1 | 3 | 300-1242 | 300-1242 | Сгоны стальные с муфтой и контргайкой, диаметром 65 мм | 1354 | 1010 | шт. | шт. | 1 | 1 | 44.8 | 0 | 0 | 0 | 0 | 1 | 0 |  | 1 | 2 | 8126368 | 352 | 0 | 0 | 0 | 0 | 0 | 0 | 0 | 0
111 | 8126389 | 8126355 | 4874496 | 1 | 1 | 1 | 3 | 300-1250 | 300-1250 | Спецсоединения стальные втулки буртовые, гайки накидные, муфтовые, диаметром до 65 мм | 1354 | 1010 | шт. | шт. | 1 | 10 | 144 | 0 | 0 | 0 | 0 | 1 | 0 |  | 10 | 2 | 8126369 | 353 | 0 | 0 | 0 | 0 | 0 | 0 | 0 | 0
111 | 8126390 | 8126355 | 4874920 | 1 | 1 | 1 | 3 | 300-1535 |  | Вентили муфтовые диаметром 75 мм | 1354 | 1010 | шт. | шт. | 1 | 10 | 564 | 0 | 0 | 0 | 0 | 1 | 0 |  | 10 | 2 | 8126370 | 354 | 0 | 0 | 0 | 0 | 0 | 0 | 0 | 0
111 | 8126391 | 8126355 | 4880073 | 1 | 1 | 1 | 3 | 411-0001 | 411-0001 | Вода | 1339 | 1007 | м3 | м3 | 1 | 6.62 | 2.44 | 0 | 0 | 0 | 0 | 1 | 0 |  | 6.62 | 2 | 8126371 | 356 | 0 | 0 | 0 | 0 | 0 | 0 | 0 | 0
111 | 8126392 | 8126355 | 4891495 | 1 | 1 | 1 | 3 | 530-0046 | 530-0046 | Трубы напорные из полиэтилена низкого давления среднего типа, наружным диаметром 75 мм | 1302 | 1003 | 10 м | 10 м | 10 | 9.74 | 296 | 0 | 0 | 0 | 0 | 1 | 0 |  | 9.74 | 2 | 8126372 | 357 | 0 | 0 | 0 | 0 | 0 | 0 | 0 | 0
111 | 8126393 | 8126355 | 4901686 | 1 | 1 | 1 | 3 | 547-0017 | 547-0017 | Переход диаметром 75х63 мм | 1358 | 1010 | 10 шт. | 10 шт. | 10 | 0.3 | 63.68 | 0 | 0 | 0 | 0 | 1 | 0 |  | 0.3 | 2 | 8126373 | 358 | 0 | 0 | 0 | 0 | 0 | 0 | 0 | 0
111 | 8126394 | 8126355 | 4901703 | 1 | 1 | 1 | 3 | 547-0027 | 547-0027 | Тройник прямой диаметром 75 мм | 1358 | 1010 | 10 шт. | 10 шт. | 10 | 0.7 | 192.96 | 0 | 0 | 0 | 0 | 1 | 0 |  | 0.7 | 2 | 8126374 | 359 | 0 | 0 | 0 | 0 | 0 | 0 | 0 | 0
113 | 8126417 | 8126396 | 4927933 | 1 | 1 | 1 | 1 | 1-3.9-50 |  | Затраты труда рабочих, разряд работ 3.9 | 1369 | 1013 | чел.-ч | чел.-ч | 1 | 145 | 0 | 0 | 0 | 9.52 | 0 | 1 | 1 |  | 145 | 2 | 8126397 | 360 | 0 | 0 | 0 | 0 | 0 | 0 | 0 | 0
113 | 8126418 | 8126396 | 121548 | 1 | 1 | 1 | 1 | 2 |  | Затраты труда машинистов | 608254 | 1013 | чел.час | чел.час | 1 | 14.91 | 0 | 0 | 0 | 0 | 0 | 1 | 2 |  | 14.91 | 2 | 8126398 | 361 | 0 | 0 | 0 | 0 | 0 | 0 | 0 | 0
113 | 8126419 | 8126396 | 4903360 | 1 | 1 | 1 | 2 | 020129 | 020129 | Краны башенные при работе на других видах строительства (кроме монтажа технологического оборудования) 8 т | 1368 | 1011 | маш.-ч | маш.-ч | 1 | 0.1 | 0 | 86.4 | 13.5 | 0 | 0 | 1 | 0 |  | 0.1 | 2 | 8126399 | 362 | 0 | 0 | 0 | 0 | 0 | 0 | 0 | 0
113 | 8126420 | 8126396 | 4903537 | 1 | 1 | 1 | 2 | 021141 | 021141 | Краны на автомобильном ходу при работе на других видах строительства (кроме магистральных трубопроводов) 10 т | 1368 | 1011 | маш.-ч | маш.-ч | 1 | 0.07 | 0 | 112 | 13.5 | 0 | 0 | 1 | 0 |  | 0.07 | 2 | 8126400 | 363 | 0 | 0 | 0 | 0 | 0 | 0 | 0 | 0
113 | 8126421 | 8126396 | 4904336 | 1 | 1 | 1 | 2 | 081600 | 081600 | Агрегаты для сварки полиэтиленовых труб | 1368 | 1011 | маш.-ч | маш.-ч | 1 | 10.27 | 0 | 100.1 | 13.5 | 0 | 0 | 1 | 0 |  | 10.27 | 2 | 8126401 | 364 | 0 | 0 | 0 | 0 | 0 | 0 | 0 | 0
113 | 8126422 | 8126396 | 4906513 | 1 | 1 | 1 | 2 | 400001 | 400001 | Автомобили бортовые грузоподъемностью до 5 т | 1368 | 1011 | маш.-ч | маш.-ч | 1 | 0.47 | 0 | 75.4 | 0 | 0 | 0 | 1 | 0 |  | 0.47 | 2 | 8126402 | 365 | 0 | 0 | 0 | 0 | 0 | 0 | 0 | 0
113 | 8126423 | 8126396 | 4850465 | 1 | 1 | 1 | 3 | 101-0137 | 101-0137 | Дюбели с калиброванной головкой (в обоймах) 3х58.5 мм | 1348 | 1009 | т | т | 1000 | 0.00054 | 22558 | 0 | 0 | 0 | 0 | 1 | 0 |  | 0.00054 | 2 | 8126403 | 366 | 0 | 0 | 0 | 0 | 0 | 0 | 0 | 0
113 | 8126424 | 8126396 | 4852758 | 1 | 1 | 1 | 3 | 101-1601 | 101-1601 | Известь строительная негашеная хлорная марки А | 1346 | 1009 | кг | кг | 1 | 0.0318 | 2.04 | 0 | 0 | 0 | 0 | 1 | 0 |  | 0.0318 | 2 | 8126404 | 367 | 0 | 0 | 0 | 0 | 0 | 0 | 0 | 0
113 | 8126425 | 8126396 | 4852846 | 1 | 1 | 1 | 3 | 101-1680 | 101-1680 | Патроны для строительно-монтажного пистолета | 1356 | 1010 | 1000 шт. | 1000 шт. | 1000 | 0.064 | 253.8 | 0 | 0 | 0 | 0 | 1 | 0 |  | 0.064 | 2 | 8126405 | 368 | 0 | 0 | 0 | 0 | 0 | 0 | 0 | 0
113 | 8126426 | 8126396 | 4853428 | 1 | 1 | 1 | 3 | 101-9107-1 |  | Наконечники для строительно-монтажного пистолета | 1346 | 1009 | кг | кг | 1 | 0.35 | 25 | 0 | 0 | 0 | 2 | 1 | 0 |  | 0.35 | 2 | 8126406 | 369 | 0 | 0 | 0 | 0 | 0 | 0 | 0 | 0
113 | 8126427 | 8126396 | 4874444 | 1 | 1 | 1 | 3 | 300-1224 | 300-1224 | Крепления для трубопроводов: кронштейны, планки, хомуты | 1346 | 1009 | кг | кг | 1 | 23.5 | 11.98 | 0 | 0 | 0 | 0 | 1 | 0 |  | 23.5 | 2 | 8126407 | 370 | 0 | 0 | 0 | 0 | 0 | 0 | 0 | 0
113 | 8126428 | 8126396 | 4874466 | 1 | 1 | 1 | 3 | 300-1235 | 300-1235 | Соединения на сгоне стальные: переходы, диаметром до 80 мм | 1354 | 1010 | шт. | шт. | 1 | 2 | 19.7 | 0 | 0 | 0 | 0 | 1 | 0 |  | 2 | 2 | 8126408 | 371 | 0 | 0 | 0 | 0 | 0 | 0 | 0 | 0
113 | 8126429 | 8126396 | 4874482 | 1 | 1 | 1 | 3 | 300-1243 | 300-1243 | Сгоны стальные с муфтой и контргайкой, диаметром 80 мм | 1354 | 1010 | шт. | шт. | 1 | 1 | 69.44 | 0 | 0 | 0 | 0 | 1 | 0 |  | 1 | 2 | 8126409 | 372 | 0 | 0 | 0 | 0 | 0 | 0 | 0 | 0
113 | 8126430 | 8126396 | 4874498 | 1 | 1 | 1 | 3 | 300-1251 | 300-1251 | Спецсоединения стальные втулки буртовые, гайки накидные, муфтовые, диаметром до 80 мм | 1354 | 1010 | шт. | шт. | 1 | 8 | 203.2 | 0 | 0 | 0 | 0 | 1 | 0 |  | 8 | 2 | 8126410 | 373 | 0 | 0 | 0 | 0 | 0 | 0 | 0 | 0
113 | 8126431 | 8126396 | 4874922 | 1 | 1 | 1 | 3 | 300-1536 |  | Вентили муфтовые диаметром 90 мм | 1354 | 1010 | шт. | шт. | 1 | 10 | 677 | 0 | 0 | 0 | 0 | 1 | 0 |  | 10 | 2 | 8126411 | 374 | 0 | 0 | 0 | 0 | 0 | 0 | 0 | 0
113 | 8126432 | 8126396 | 4880073 | 1 | 1 | 1 | 3 | 411-0001 | 411-0001 | Вода | 1339 | 1007 | м3 | м3 | 1 | 9.54 | 2.44 | 0 | 0 | 0 | 0 | 1 | 0 |  | 9.54 | 2 | 8126412 | 376 | 0 | 0 | 0 | 0 | 0 | 0 | 0 | 0
113 | 8126433 | 8126396 | 4891497 | 1 | 1 | 1 | 3 | 530-0047 | 530-0047 | Трубы напорные из полиэтилена низкого давления среднего типа, наружным диаметром 90 мм | 1302 | 1003 | 10 м | 10 м | 10 | 9.74 | 421 | 0 | 0 | 0 | 0 | 1 | 0 |  | 9.74 | 2 | 8126413 | 377 | 0 | 0 | 0 | 0 | 0 | 0 | 0 | 0
113 | 8126434 | 8126396 | 4901687 | 1 | 1 | 1 | 3 | 547-0018 | 547-0018 | Переход диаметром 90х75 мм | 1358 | 1010 | 10 шт. | 10 шт. | 10 | 0.3 | 82.56 | 0 | 0 | 0 | 0 | 1 | 0 |  | 0.3 | 2 | 8126414 | 378 | 0 | 0 | 0 | 0 | 0 | 0 | 0 | 0
113 | 8126435 | 8126396 | 4901705 | 1 | 1 | 1 | 3 | 547-0028 | 547-0028 | Тройник прямой диаметром 90 мм | 1358 | 1010 | 10 шт. | 10 шт. | 10 | 0.6 | 374.4 | 0 | 0 | 0 | 0 | 1 | 0 |  | 0.6 | 2 | 8126415 | 379 | 0 | 0 | 0 | 0 | 0 | 0 | 0 | 0
116 | 8126455 | 8126437 | 4927933 | 1 | 1 | 1 | 1 | 1-3.9-50 |  | Затраты труда рабочих, разряд работ 3.9 | 1369 | 1013 | чел.-ч | чел.-ч | 1 | 128.76 | 0 | 0 | 0 | 9.52 | 0 | 1 | 1 |  | 128.76 | 2 | 8126438 | 381 | 0 | 0 | 0 | 0 | 0 | 0 | 0 | 0
116 | 8126456 | 8126437 | 121548 | 1 | 1 | 1 | 1 | 2 |  | Затраты труда машинистов | 608254 | 1013 | чел.час | чел.час | 1 | 14.98 | 0 | 0 | 0 | 0 | 0 | 1 | 2 |  | 14.98 | 2 | 8126439 | 382 | 0 | 0 | 0 | 0 | 0 | 0 | 0 | 0
116 | 8126457 | 8126437 | 4903360 | 1 | 1 | 1 | 2 | 020129 | 020129 | Краны башенные при работе на других видах строительства (кроме монтажа технологического оборудования) 8 т | 1368 | 1011 | маш.-ч | маш.-ч | 1 | 0.11 | 0 | 86.4 | 13.5 | 0 | 0 | 1 | 0 |  | 0.11 | 2 | 8126440 | 383 | 0 | 0 | 0 | 0 | 0 | 0 | 0 | 0
116 | 8126458 | 8126437 | 4903537 | 1 | 1 | 1 | 2 | 021141 | 021141 | Краны на автомобильном ходу при работе на других видах строительства (кроме магистральных трубопроводов) 10 т | 1368 | 1011 | маш.-ч | маш.-ч | 1 | 0.08 | 0 | 112 | 13.5 | 0 | 0 | 1 | 0 |  | 0.08 | 2 | 8126441 | 384 | 0 | 0 | 0 | 0 | 0 | 0 | 0 | 0
116 | 8126459 | 8126437 | 4904336 | 1 | 1 | 1 | 2 | 081600 | 081600 | Агрегаты для сварки полиэтиленовых труб | 1368 | 1011 | маш.-ч | маш.-ч | 1 | 10.27 | 0 | 100.1 | 13.5 | 0 | 0 | 1 | 0 |  | 10.27 | 2 | 8126442 | 385 | 0 | 0 | 0 | 0 | 0 | 0 | 0 | 0
116 | 8126460 | 8126437 | 4906513 | 1 | 1 | 1 | 2 | 400001 | 400001 | Автомобили бортовые грузоподъемностью до 5 т | 1368 | 1011 | маш.-ч | маш.-ч | 1 | 0.52 | 0 | 75.4 | 0 | 0 | 0 | 1 | 0 |  | 0.52 | 2 | 8126443 | 386 | 0 | 0 | 0 | 0 | 0 | 0 | 0 | 0
116 | 8126461 | 8126437 | 4850465 | 1 | 1 | 1 | 3 | 101-0137 | 101-0137 | Дюбели с калиброванной головкой (в обоймах) 3х58.5 мм | 1348 | 1009 | т | т | 1000 | 0.00031 | 22558 | 0 | 0 | 0 | 0 | 1 | 0 |  | 0.00031 | 2 | 8126444 | 387 | 0 | 0 | 0 | 0 | 0 | 0 | 0 | 0
116 | 8126462 | 8126437 | 4852758 | 1 | 1 | 1 | 3 | 101-1601 | 101-1601 | Известь строительная негашеная хлорная марки А | 1346 | 1009 | кг | кг | 1 | 0.0475 | 2.04 | 0 | 0 | 0 | 0 | 1 | 0 |  | 0.0475 | 2 | 8126445 | 388 | 0 | 0 | 0 | 0 | 0 | 0 | 0 | 0
116 | 8126463 | 8126437 | 4852846 | 1 | 1 | 1 | 3 | 101-1680 | 101-1680 | Патроны для строительно-монтажного пистолета | 1356 | 1010 | 1000 шт. | 1000 шт. | 1000 | 0.036 | 253.8 | 0 | 0 | 0 | 0 | 1 | 0 |  | 0.036 | 2 | 8126446 | 389 | 0 | 0 | 0 | 0 | 0 | 0 | 0 | 0
116 | 8126464 | 8126437 | 4853428 | 1 | 1 | 1 | 3 | 101-9107-1 |  | Наконечники для строительно-монтажного пистолета | 1346 | 1009 | кг | кг | 1 | 0.2 | 25 | 0 | 0 | 0 | 2 | 1 | 0 |  | 0.2 | 2 | 8126447 | 390 | 0 | 0 | 0 | 0 | 0 | 0 | 0 | 0
116 | 8126465 | 8126437 | 4874444 | 1 | 1 | 1 | 3 | 300-1224 | 300-1224 | Крепления для трубопроводов: кронштейны, планки, хомуты | 1346 | 1009 | кг | кг | 1 | 23.5 | 11.98 | 0 | 0 | 0 | 0 | 1 | 0 |  | 23.5 | 2 | 8126448 | 391 | 0 | 0 | 0 | 0 | 0 | 0 | 0 | 0
116 | 8126466 | 8126437 | 4874924 | 1 | 1 | 1 | 3 | 300-1537 |  | Вентили муфтовые диаметром 110 мм | 1354 | 1010 | шт. | шт. | 1 | 10 | 812 | 0 | 0 | 0 | 0 | 1 | 0 |  | 10 | 2 | 8126449 | 392 | 0 | 0 | 0 | 0 | 0 | 0 | 0 | 0
116 | 8126467 | 8126437 | 4880073 | 1 | 1 | 1 | 3 | 411-0001 | 411-0001 | Вода | 1339 | 1007 | м3 | м3 | 1 | 14.25 | 2.44 | 0 | 0 | 0 | 0 | 1 | 0 |  | 14.25 | 2 | 8126450 | 394 | 0 | 0 | 0 | 0 | 0 | 0 | 0 | 0
116 | 8126468 | 8126437 | 4891499 | 1 | 1 | 1 | 3 | 530-0048 | 530-0048 | Трубы напорные из полиэтилена низкого давления среднего типа, наружным диаметром 110 мм | 1302 | 1003 | 10 м | 10 м | 10 | 9.96 | 630 | 0 | 0 | 0 | 0 | 1 | 0 |  | 9.96 | 2 | 8126451 | 395 | 0 | 0 | 0 | 0 | 0 | 0 | 0 | 0
116 | 8126469 | 8126437 | 4901688 | 1 | 1 | 1 | 3 | 547-0019 | 547-0019 | Переход диаметром 110х90 мм | 1358 | 1010 | 10 шт. | 10 шт. | 10 | 0.3 | 130.88 | 0 | 0 | 0 | 0 | 1 | 0 |  | 0.3 | 2 | 8126452 | 396 | 0 | 0 | 0 | 0 | 0 | 0 | 0 | 0
116 | 8126470 | 8126437 | 4901707 | 1 | 1 | 1 | 3 | 547-0029 | 547-0029 | Тройник прямой диаметром 110 мм | 1358 | 1010 | 10 шт. | 10 шт. | 10 | 0.6 | 665.6 | 0 | 0 | 0 | 0 | 1 | 0 |  | 0.6 | 2 | 8126453 | 397 | 0 | 0 | 0 | 0 | 0 | 0 | 0 | 0
119 | 8126516 | 8126501 | 4928768 | 1 | 1 | 1 | 1 | 1-4.0-50 |  | Затраты труда рабочих, разряд работ 4.0 | 1369 | 1013 | чел.-ч | чел.-ч | 1 | 1.01 | 0 | 0 | 0 | 9.63 | 0 | 1 | 1 |  | 1.01 | 2 | 8126502 | 399 | 0 | 0 | 0 | 0 | 0 | 0 | 0 | 0
119 | 8126517 | 8126501 | 121548 | 1 | 1 | 1 | 1 | 2 |  | Затраты труда машинистов | 608254 | 1013 | чел.час | чел.час | 1 | 0.03 | 0 | 0 | 0 | 0 | 0 | 1 | 2 |  | 0.03 | 2 | 8126503 | 400 | 0 | 0 | 0 | 0 | 0 | 0 | 0 | 0
119 | 8126518 | 8126501 | 4903360 | 1 | 1 | 1 | 2 | 020129 | 020129 | Краны башенные при работе на других видах строительства (кроме монтажа технологического оборудования) 8 т | 1368 | 1011 | маш.-ч | маш.-ч | 1 | 0.01 | 0 | 86.4 | 13.5 | 0 | 0 | 1 | 0 |  | 0.01 | 2 | 8126504 | 401 | 0 | 0 | 0 | 0 | 0 | 0 | 0 | 0
119 | 8126519 | 8126501 | 4906064 | 1 | 1 | 1 | 2 | 330206 | 330206 | Дрели электрические | 1368 | 1011 | маш.-ч | маш.-ч | 1 | 0.2 | 0 | 19.2 | 0 | 0 | 0 | 1 | 0 |  | 0.2 | 2 | 8126505 | 402 | 0 | 0 | 0 | 0 | 0 | 0 | 0 | 0
119 | 8126520 | 8126501 | 4906513 | 1 | 1 | 1 | 2 | 400001 | 400001 | Автомобили бортовые грузоподъемностью до 5 т | 1368 | 1011 | маш.-ч | маш.-ч | 1 | 0.02 | 0 | 75.4 | 0 | 0 | 0 | 1 | 0 |  | 0.02 | 2 | 8126506 | 403 | 0 | 0 | 0 | 0 | 0 | 0 | 0 | 0
119 | 8126521 | 8126501 | 4850807 | 1 | 1 | 1 | 3 | 101-0388 | 101-0388 | Краски масляные земляные МА-0115: мумия, сурик железный | 1348 | 1009 | т | т | 1000 | 3e-05 | 15119 | 0 | 0 | 0 | 0 | 1 | 0 |  | 3e-05 | 2 | 8126507 | 404 | 0 | 0 | 0 | 0 | 0 | 0 | 0 | 0
119 | 8126522 | 8126501 | 4851228 | 1 | 1 | 1 | 3 | 101-0628 | 101-0628 | Олифа комбинированная К-3 | 1348 | 1009 | т | т | 1000 | 1e-05 | 16950 | 0 | 0 | 0 | 0 | 1 | 0 |  | 1e-05 | 2 | 8126508 | 405 | 0 | 0 | 0 | 0 | 0 | 0 | 0 | 0
119 | 8126523 | 8126501 | 4852610 | 1 | 1 | 1 | 3 | 101-1483 | 101-1483 | Шурупы с полукруглой головкой 6х40 мм | 1348 | 1009 | т | т | 1000 | 4e-05 | 12430 | 0 | 0 | 0 | 0 | 1 | 0 |  | 4e-05 | 2 | 8126509 | 406 | 0 | 0 | 0 | 0 | 0 | 0 | 0 | 0
119 | 8126524 | 8126501 | 4852832 | 1 | 1 | 1 | 3 | 101-1669 | 101-1669 | Очес льняной | 1346 | 1009 | кг | кг | 1 | 0.01 | 37.29 | 0 | 0 | 0 | 0 | 1 | 0 |  | 0.01 | 2 | 8126510 | 407 | 0 | 0 | 0 | 0 | 0 | 0 | 0 | 0
119 | 8126525 | 8126501 | 4853320 | 1 | 1 | 1 | 3 | 101-2203 | 101-2203 | Дюбели распорные полиэтиленовые 8х30 мм | 1358 | 1010 | 10 шт. | 10 шт. | 10 | 0.4 | 1.8 | 0 | 0 | 0 | 0 | 1 | 0 |  | 0.4 | 2 | 8126511 | 408 | 0 | 0 | 0 | 0 | 0 | 0 | 0 | 0
119 | 8126526 | 8126501 | 4874273 | 1 | 1 | 1 | 3 | 300-1133 | 300-1133 | Вентили пожарные 50-10 для воды давлением 1 МПа (10 кгс/см2), диаметром 50 мм | 1354 | 1010 | шт. | шт. | 1 | 1 | 240 | 0 | 0 | 0 | 0 | 1 | 0 |  | 1 | 2 | 8126512 | 409 | 0 | 0 | 0 | 0 | 0 | 0 | 0 | 0
119 | 8126527 | 8126501 | 4874348 | 1 | 1 | 1 | 3 | 300-1173 | 300-1173 | Головки для пожарных рукавов соединительные напорные, давлением 1,2 МПа (12 кгс/см2) рукавные, диаметром 50 мм | 1354 | 1010 | шт. | шт. | 1 | 3 | 14.2 | 0 | 0 | 0 | 0 | 1 | 0 |  | 3 | 2 | 8126513 | 410 | 0 | 0 | 0 | 0 | 0 | 0 | 0 | 0
119 | 8126528 | 8126501 | 4874403 | 1 | 1 | 1 | 3 | 300-1201 | 300-1201 | Стволы пожарные ручные марки РС, диаметр 50 мм | 1354 | 1010 | шт. | шт. | 1 | 1 | 82.57 | 0 | 0 | 0 | 0 | 1 | 0 |  | 1 | 2 | 8126514 | 411 | 0 | 0 | 0 | 0 | 0 | 0 | 0 | 0
119 | 8126529 | 8126501 | 4874448 | 1 | 1 | 1 | 3 | 300-1226 | 300-1226 | Рукава пожарные льняные сухого прядения нормальные, диаметром 51 мм | 1301 | 1003 | м | м | 1 | 10 | 36.2 | 0 | 0 | 0 | 0 | 1 | 0 |  | 10 | 2 | 8126515 | 412 | 0 | 0 | 0 | 0 | 0 | 0 | 0 | 0
120 | 8126542 | 8126530 | 4931572 | 1 | 1 | 1 | 1 | 1-4.1-50 |  | Затраты труда рабочих, разряд работ 4.1 | 1369 | 1013 | чел.-ч | чел.-ч | 1 | 18.85 | 0 | 0 | 0 | 9.77 | 0 | 1 | 1 |  | 18.85 | 2 | 8126531 | 413 | 0 | 0 | 0 | 0 | 0 | 0 | 0 | 0
120 | 8126543 | 8126530 | 121548 | 1 | 1 | 1 | 1 | 2 |  | Затраты труда машинистов | 608254 | 1013 | чел.час | чел.час | 1 | 0.55 | 0 | 0 | 0 | 0 | 0 | 1 | 2 |  | 0.55 | 2 | 8126532 | 414 | 0 | 0 | 0 | 0 | 0 | 0 | 0 | 0
120 | 8126544 | 8126530 | 4906170 | 1 | 1 | 1 | 2 | 332101 | 332101 | Установки для изготовления бандажей, диафрагм, пряжек | 1368 | 1011 | маш.-ч | маш.-ч | 1 | 0.65 | 0 | 2.16 | 0 | 0 | 0 | 1 | 0 |  | 0.65 | 2 | 8126533 | 415 | 0 | 0 | 0 | 0 | 0 | 0 | 0 | 0
120 | 8126545 | 8126530 | 4906513 | 1 | 1 | 1 | 2 | 400001 | 400001 | Автомобили бортовые грузоподъемностью до 5 т | 1368 | 1011 | маш.-ч | маш.-ч | 1 | 0.55 | 0 | 75.4 | 0 | 0 | 0 | 1 | 0 |  | 0.55 | 2 | 8126534 | 416 | 0 | 0 | 0 | 0 | 0 | 0 | 0 | 0
120 | 8126546 | 8126530 | 4851090 | 1 | 1 | 1 | 3 | 101-0540 | 101-0540 | Лента стальная упаковочная, мягкая, нормальной точности 0,7х20-50 мм | 1348 | 1009 | т | т | 1000 | 0.0106 | 7590 | 0 | 0 | 0 | 0 | 1 | 0 |  | 0.0106 | 2 | 8126535 | 417 | 0 | 0 | 0 | 0 | 0 | 0 | 0 | 0
120 | 8126547 | 8126530 | 4851527 | 1 | 1 | 1 | 3 | 101-0811 | 101-0811 | Проволока стальная низкоуглеродистая разного назначения оцинкованная диаметром 1.1 мм | 1348 | 1009 | т | т | 1000 | 0.001 | 14690 | 0 | 0 | 0 | 0 | 1 | 0 |  | 0.001 | 2 | 8126536 | 418 | 0 | 0 | 0 | 0 | 0 | 0 | 0 | 0
120 | 8126548 | 8126530 | 4851528 | 1 | 1 | 1 | 3 | 101-0812 | 101-0812 | Проволока стальная низкоуглеродистая разного назначения оцинкованная диаметром 1.6 мм | 1348 | 1009 | т | т | 1000 | 0.00123 | 14690 | 0 | 0 | 0 | 0 | 1 | 0 |  | 0.00123 | 2 | 8126537 | 419 | 0 | 0 | 0 | 0 | 0 | 0 | 0 | 0
120 | 8126549 | 8126530 | 4852974 | 1 | 1 | 1 | 3 | 101-1810 | 101-1810 | Винты самонарезающие для крепления профилированного настила и панелей к несущим конструкциям | 1348 | 1009 | т | т | 1000 | 4e-05 | 35011 | 0 | 0 | 0 | 0 | 1 | 0 |  | 4e-05 | 2 | 8126538 | 420 | 0 | 0 | 0 | 0 | 0 | 0 | 0 | 0
120 | 8126550 | 8126530 | 4853055 | 1 | 1 | 1 | 3 | 101-1876 | 101-1876 | Сталь оцинкованная листовая толщина листа 0.8 мм | 1348 | 1009 | т | т | 1000 | 0.0265 | 11000 | 0 | 0 | 0 | 0 | 1 | 0 |  | 0.0265 | 2 | 8126539 | 421 | 0 | 0 | 0 | 0 | 0 | 0 | 0 | 0
120 | 8126551 | 8126530 | 4857198 | 1 | 1 | 1 | 3 | 104-0005 | 104-0005 | Плиты минераловатные гофрированной структуры М-125 | 1339 | 1007 | м3 | м3 | 1 | 1.24 | 594 | 0 | 0 | 0 | 0 | 1 | 0 |  | 1.24 | 2 | 8126540 | 422 | 0 | 0 | 0 | 0 | 0 | 0 | 0 | 0
120 | 8126552 | 8126530 | 4889471 | 1 | 1 | 1 | 3 | 517-0301 | 517-0301 | Листы алюминиевые марки АД1Н, толщиной 1 мм | 1346 | 1009 | кг | кг | 1 | 0.56 | 23.5 | 0 | 0 | 0 | 0 | 1 | 0 |  | 0.56 | 2 | 8126541 | 423 | 0 | 0 | 0 | 0 | 0 | 0 | 0 | 0
140 | 8126597 | 8126592 | 4928283 | 1 | 1 | 1 | 1 | 1-2.9-50 |  | Затраты труда рабочих, разряд работ 2.9 | 1369 | 1013 | чел.-ч | чел.-ч | 1 | 68.8 | 0 | 0 | 0 | 8.45 | 0 | 1 | 1 |  | 68.8 | 2 | 8126593 | 424 | 0 | 0 | 0 | 0 | 0 | 0 | 0 | 0
140 | 8126598 | 8126592 | 121548 | 1 | 1 | 1 | 1 | 2 |  | Затраты труда машинистов | 608254 | 1013 | чел.час | чел.час | 1 | 0.16 | 0 | 0 | 0 | 0 | 0 | 1 | 2 |  | 0.16 | 2 | 8126594 | 425 | 0 | 0 | 0 | 0 | 0 | 0 | 0 | 0
140 | 8126599 | 8126592 | 4903820 | 1 | 1 | 1 | 2 | 031121 | 031121 | Подъемники мачтовые строительные 0.5 т | 1368 | 1011 | маш.-ч | маш.-ч | 1 | 0.16 | 0 | 20 | 13.5 | 0 | 0 | 1 | 0 |  | 0.16 | 2 | 8126595 | 426 | 0 | 0 | 0 | 0 | 0 | 0 | 0 | 0
140 | 8126600 | 8126592 | 4903265 | 1 | 1 | 1 | 3 | 999-9899 | 999-9899 | Строительный мусор и масса возвратных материалов | 1348 | 1009 | т | т | 1000 | 0.59 | 0 | 0 | 0 | 0 | 1 | 1 | 0 |  | 0.59 | 2 | 8126596 | 427 | 0 | 0 | 0 | 0 | 0 | 0 | 0 | 0
142 | 8126607 | 8126602 | 4928283 | 1 | 1 | 1 | 1 | 1-2.9-50 |  | Затраты труда рабочих, разряд работ 2.9 | 1369 | 1013 | чел.-ч | чел.-ч | 1 | 85.3 | 0 | 0 | 0 | 8.45 | 0 | 1 | 1 |  | 85.3 | 2 | 8126603 | 428 | 0 | 0 | 0 | 0 | 0 | 0 | 0 | 0
142 | 8126608 | 8126602 | 121548 | 1 | 1 | 1 | 1 | 2 |  | Затраты труда машинистов | 608254 | 1013 | чел.час | чел.час | 1 | 0.32 | 0 | 0 | 0 | 0 | 0 | 1 | 2 |  | 0.32 | 2 | 8126604 | 429 | 0 | 0 | 0 | 0 | 0 | 0 | 0 | 0
142 | 8126609 | 8126602 | 4903820 | 1 | 1 | 1 | 2 | 031121 | 031121 | Подъемники мачтовые строительные 0.5 т | 1368 | 1011 | маш.-ч | маш.-ч | 1 | 0.32 | 0 | 20 | 13.5 | 0 | 0 | 1 | 0 |  | 0.32 | 2 | 8126605 | 430 | 0 | 0 | 0 | 0 | 0 | 0 | 0 | 0
142 | 8126610 | 8126602 | 4903265 | 1 | 1 | 1 | 3 | 999-9899 | 999-9899 | Строительный мусор и масса возвратных материалов | 1348 | 1009 | т | т | 1000 | 1.34 | 0 | 0 | 0 | 0 | 1 | 1 | 0 |  | 1.34 | 2 | 8126606 | 431 | 0 | 0 | 0 | 0 | 0 | 0 | 0 | 0
144 | 8126617 | 8126612 | 4928283 | 1 | 1 | 1 | 1 | 1-2.9-50 |  | Затраты труда рабочих, разряд работ 2.9 | 1369 | 1013 | чел.-ч | чел.-ч | 1 | 111.5 | 0 | 0 | 0 | 8.45 | 0 | 1 | 1 |  | 111.5 | 2 | 8126613 | 432 | 0 | 0 | 0 | 0 | 0 | 0 | 0 | 0
144 | 8126618 | 8126612 | 121548 | 1 | 1 | 1 | 1 | 2 |  | Затраты труда машинистов | 608254 | 1013 | чел.час | чел.час | 1 | 0.48 | 0 | 0 | 0 | 0 | 0 | 1 | 2 |  | 0.48 | 2 | 8126614 | 433 | 0 | 0 | 0 | 0 | 0 | 0 | 0 | 0
144 | 8126619 | 8126612 | 4903820 | 1 | 1 | 1 | 2 | 031121 | 031121 | Подъемники мачтовые строительные 0.5 т | 1368 | 1011 | маш.-ч | маш.-ч | 1 | 0.48 | 0 | 20 | 13.5 | 0 | 0 | 1 | 0 |  | 0.48 | 2 | 8126615 | 434 | 0 | 0 | 0 | 0 | 0 | 0 | 0 | 0
144 | 8126620 | 8126612 | 4903265 | 1 | 1 | 1 | 3 | 999-9899 | 999-9899 | Строительный мусор и масса возвратных материалов | 1348 | 1009 | т | т | 1000 | 2.18 | 0 | 0 | 0 | 0 | 1 | 1 | 0 |  | 2.18 | 2 | 8126616 | 435 | 0 | 0 | 0 | 0 | 0 | 0 | 0 | 0
146 | 8126627 | 8126622 | 4927933 | 1 | 1 | 1 | 1 | 1-3.9-50 |  | Затраты труда рабочих, разряд работ 3.9 | 1369 | 1013 | чел.-ч | чел.-ч | 1 | 15.17 | 0 | 0 | 0 | 9.52 | 0 | 1 | 1 |  | 15.17 | 2 | 8126623 | 436 | 0 | 0 | 0 | 0 | 0 | 0 | 0 | 0
146 | 8126628 | 8126622 | 121548 | 1 | 1 | 1 | 1 | 2 |  | Затраты труда машинистов | 608254 | 1013 | чел.час | чел.час | 1 | 4.35 | 0 | 0 | 0 | 0 | 0 | 1 | 2 |  | 4.35 | 2 | 8126624 | 437 | 0 | 0 | 0 | 0 | 0 | 0 | 0 | 0
146 | 8126629 | 8126622 | 4903990 | 1 | 1 | 1 | 2 | 050102 | 050102 | Компрессоры передвижные с двигателем внутреннего сгорания давлением до 686 кПа (7 атм) 5 м3/мин | 1368 | 1011 | маш.-ч | маш.-ч | 1 | 4.35 | 0 | 90 | 10.06 | 0 | 0 | 1 | 0 |  | 4.35 | 2 | 8126625 | 438 | 0 | 0 | 0 | 0 | 0 | 0 | 0 | 0
146 | 8126630 | 8126622 | 4906089 | 1 | 1 | 1 | 2 | 330804 | 330804 | Молотки отбойные пневматические при работе от передвижных компрессорных станций | 1368 | 1011 | маш.-ч | маш.-ч | 1 | 8.7 | 0 | 16.7 | 0 | 0 | 0 | 1 | 0 |  | 8.7 | 2 | 8126626 | 439 | 0 | 0 | 0 | 0 | 0 | 0 | 0 | 0
147 | 8126647 | 8126631 | 4934513 | 1 | 1 | 1 | 1 | 1-4.2-50 |  | Затраты труда рабочих, разряд работ 4.2 | 1369 | 1013 | чел.-ч | чел.-ч | 1 | 64.24 | 0 | 0 | 0 | 9.92 | 0 | 1 | 1 |  | 64.24 | 2 | 8126632 | 440 | 0 | 0 | 0 | 0 | 0 | 0 | 0 | 0
147 | 8126648 | 8126631 | 121548 | 1 | 1 | 1 | 1 | 2 |  | Затраты труда машинистов | 608254 | 1013 | чел.час | чел.час | 1 | 0.13 | 0 | 0 | 0 | 0 | 0 | 1 | 2 |  | 0.13 | 2 | 8126633 | 441 | 0 | 0 | 0 | 0 | 0 | 0 | 0 | 0
147 | 8126649 | 8126631 | 4903360 | 1 | 1 | 1 | 2 | 020129 | 020129 | Краны башенные при работе на других видах строительства (кроме монтажа технологического оборудования) 8 т | 1368 | 1011 | маш.-ч | маш.-ч | 1 | 0.01 | 0 | 86.4 | 13.5 | 0 | 0 | 1 | 0 |  | 0.01 | 2 | 8126634 | 442 | 0 | 0 | 0 | 0 | 0 | 0 | 0 | 0
147 | 8126650 | 8126631 | 4903537 | 1 | 1 | 1 | 2 | 021141 | 021141 | Краны на автомобильном ходу при работе на других видах строительства (кроме магистральных трубопроводов) 10 т | 1368 | 1011 | маш.-ч | маш.-ч | 1 | 0.01 | 0 | 112 | 13.5 | 0 | 0 | 1 | 0 |  | 0.01 | 2 | 8126635 | 443 | 0 | 0 | 0 | 0 | 0 | 0 | 0 | 0
147 | 8126651 | 8126631 | 4906513 | 1 | 1 | 1 | 2 | 400001 | 400001 | Автомобили бортовые грузоподъемностью до 5 т | 1368 | 1011 | маш.-ч | маш.-ч | 1 | 0.11 | 0 | 75.4 | 0 | 0 | 0 | 1 | 0 |  | 0.11 | 2 | 8126636 | 444 | 0 | 0 | 0 | 0 | 0 | 0 | 0 | 0
147 | 8126652 | 8126631 | 4856173 | 1 | 1 | 1 | 3 | 103-0743 | 103-0743 | Кольца резиновые уплотнительные (манжеты) для чугунных напорных труб диаметром 50-300 мм | 1346 | 1009 | кг | кг | 1 | 1.5 | 24.41 | 0 | 0 | 0 | 0 | 1 | 0 |  | 1.5 | 2 | 8126637 | 445 | 0 | 0 | 0 | 0 | 0 | 0 | 0 | 0
147 | 8126653 | 8126631 | 4876388 | 1 | 1 | 1 | 3 | 300-0040 | 300-0040 | Болты с гайками и шайбами для санитарно-технических работ, диаметром 16 мм | 1348 | 1009 | т | т | 1000 | 0.0012 | 14830 | 0 | 0 | 0 | 0 | 1 | 0 |  | 0.0012 | 2 | 8126638 | 446 | 0 | 0 | 0 | 0 | 0 | 0 | 0 | 0
147 | 8126654 | 8126631 | 4874351 | 1 | 1 | 1 | 3 | 300-1175 | 300-1175 | Задвижки параллельные фланцевые с выдвижным шпинделем, для воды и пара давлением 1 МПа (10 кгс/см2) 30Ч6БР диаметром 50 мм | 1354 | 1010 | шт. | шт. | 1 | 1 | 257.08 | 0 | 0 | 0 | 0 | 1 | 0 |  | 1 | 2 | 8126639 | 447 | 0 | 0 | 0 | 0 | 0 | 0 | 0 | 0
147 | 8126655 | 8126631 | 4874444 | 1 | 1 | 1 | 3 | 300-1224 | 300-1224 | Крепления для трубопроводов: кронштейны, планки, хомуты | 1346 | 1009 | кг | кг | 1 | 14 | 11.98 | 0 | 0 | 0 | 0 | 1 | 0 |  | 14 | 2 | 8126640 | 448 | 0 | 0 | 0 | 0 | 0 | 0 | 0 | 0
147 | 8126656 | 8126631 | 4875785 | 1 | 1 | 1 | 3 | 300-9660 | 300-9660 | Трубопроводы канализации из полиэтиленовых труб высокой плотности с гильзами, диаметром 50 мм | 1301 | 1003 | м | м | 1 | 99.8 | 39.36 | 0 | 0 | 0 | 2 | 1 | 0 |  | 99.8 | 2 | 8126641 | 449 | 0 | 0 | 0 | 0 | 0 | 0 | 0 | 0
147 | 8126657 | 8126631 | 4880073 | 1 | 1 | 1 | 3 | 411-0001 | 411-0001 | Вода | 1339 | 1007 | м3 | м3 | 1 | 0.39 | 2.44 | 0 | 0 | 0 | 0 | 1 | 0 |  | 0.39 | 2 | 8126642 | 450 | 0 | 0 | 0 | 0 | 0 | 0 | 0 | 0
150 | 8126680 | 8126660 | 4934513 | 1 | 1 | 1 | 1 | 1-4.2-50 |  | Затраты труда рабочих, разряд работ 4.2 | 1369 | 1013 | чел.-ч | чел.-ч | 1 | 61.6 | 0 | 0 | 0 | 9.92 | 0 | 1 | 1 |  | 61.6 | 2 | 8126661 | 453 | 0 | 0 | 0 | 0 | 0 | 0 | 0 | 0
150 | 8126681 | 8126660 | 121548 | 1 | 1 | 1 | 1 | 2 |  | Затраты труда машинистов | 608254 | 1013 | чел.час | чел.час | 1 | 0.28 | 0 | 0 | 0 | 0 | 0 | 1 | 2 |  | 0.28 | 2 | 8126662 | 454 | 0 | 0 | 0 | 0 | 0 | 0 | 0 | 0
150 | 8126682 | 8126660 | 4903360 | 1 | 1 | 1 | 2 | 020129 | 020129 | Краны башенные при работе на других видах строительства (кроме монтажа технологического оборудования) 8 т | 1368 | 1011 | маш.-ч | маш.-ч | 1 | 0.04 | 0 | 86.4 | 13.5 | 0 | 0 | 1 | 0 |  | 0.04 | 2 | 8126663 | 455 | 0 | 0 | 0 | 0 | 0 | 0 | 0 | 0
150 | 8126683 | 8126660 | 4903537 | 1 | 1 | 1 | 2 | 021141 | 021141 | Краны на автомобильном ходу при работе на других видах строительства (кроме магистральных трубопроводов) 10 т | 1368 | 1011 | маш.-ч | маш.-ч | 1 | 0.02 | 0 | 112 | 13.5 | 0 | 0 | 1 | 0 |  | 0.02 | 2 | 8126664 | 456 | 0 | 0 | 0 | 0 | 0 | 0 | 0 | 0
150 | 8126684 | 8126660 | 4906513 | 1 | 1 | 1 | 2 | 400001 | 400001 | Автомобили бортовые грузоподъемностью до 5 т | 1368 | 1011 | маш.-ч | маш.-ч | 1 | 0.22 | 0 | 75.4 | 0 | 0 | 0 | 1 | 0 |  | 0.22 | 2 | 8126665 | 457 | 0 | 0 | 0 | 0 | 0 | 0 | 0 | 0
150 | 8126685 | 8126660 | 4856173 | 1 | 1 | 1 | 3 | 103-0743 | 103-0743 | Кольца резиновые уплотнительные (манжеты) для чугунных напорных труб диаметром 50-300 мм | 1346 | 1009 | кг | кг | 1 | 4 | 24.41 | 0 | 0 | 0 | 0 | 1 | 0 |  | 4 | 2 | 8126666 | 458 | 0 | 0 | 0 | 0 | 0 | 0 | 0 | 0
150 | 8126686 | 8126660 | 4876388 | 1 | 1 | 1 | 3 | 300-0040 | 300-0040 | Болты с гайками и шайбами для санитарно-технических работ, диаметром 16 мм | 1348 | 1009 | т | т | 1000 | 0.00266 | 14830 | 0 | 0 | 0 | 0 | 1 | 0 |  | 0.00266 | 2 | 8126667 | 459 | 0 | 0 | 0 | 0 | 0 | 0 | 0 | 0
150 | 8126687 | 8126660 | 4874355 | 1 | 1 | 1 | 3 | 300-1177 | 300-1177 | Задвижки параллельные фланцевые с выдвижным шпинделем, для воды и пара давлением 1 МПа (10 кгс/см2) 30Ч6БР диаметром 100 мм | 1354 | 1010 | шт. | шт. | 1 | 1 | 476.7 | 0 | 0 | 0 | 0 | 1 | 0 |  | 1 | 2 | 8126668 | 460 | 0 | 0 | 0 | 0 | 0 | 0 | 0 | 0
150 | 8126688 | 8126660 | 4874444 | 1 | 1 | 1 | 3 | 300-1224 | 300-1224 | Крепления для трубопроводов: кронштейны, планки, хомуты | 1346 | 1009 | кг | кг | 1 | 23.5 | 11.98 | 0 | 0 | 0 | 0 | 1 | 0 |  | 23.5 | 2 | 8126669 | 461 | 0 | 0 | 0 | 0 | 0 | 0 | 0 | 0
150 | 8126689 | 8126660 | 4875787 | 1 | 1 | 1 | 3 | 300-9661 | 300-9661 | Трубопроводы канализации из полиэтиленовых труб высокой плотности с гильзами, диаметром 100 мм | 1301 | 1003 | м | м | 1 | 99.8 | 70.4 | 0 | 0 | 0 | 2 | 1 | 0 |  | 99.8 | 2 | 8126670 | 462 | 0 | 0 | 0 | 0 | 0 | 0 | 0 | 0
150 | 8126690 | 8126660 | 4880073 | 1 | 1 | 1 | 3 | 411-0001 | 411-0001 | Вода | 1339 | 1007 | м3 | м3 | 1 | 1.57 | 2.44 | 0 | 0 | 0 | 0 | 1 | 0 |  | 1.57 | 2 | 8126671 | 463 | 0 | 0 | 0 | 0 | 0 | 0 | 0 | 0
155 | 8126720 | 8126695 | 4927933 | 1 | 1 | 1 | 1 | 1-3.9-50 |  | Затраты труда рабочих, разряд работ 3.9 | 1369 | 1013 | чел.-ч | чел.-ч | 1 | 132.24 | 0 | 0 | 0 | 9.52 | 0 | 1 | 1 |  | 132.24 | 2 | 8126696 | 468 | 0 | 0 | 0 | 0 | 0 | 0 | 0 | 0
155 | 8126721 | 8126695 | 121548 | 1 | 1 | 1 | 1 | 2 |  | Затраты труда машинистов | 608254 | 1013 | чел.час | чел.час | 1 | 13.29 | 0 | 0 | 0 | 0 | 0 | 1 | 2 |  | 13.29 | 2 | 8126697 | 469 | 0 | 0 | 0 | 0 | 0 | 0 | 0 | 0
155 | 8126722 | 8126695 | 4903360 | 1 | 1 | 1 | 2 | 020129 | 020129 | Краны башенные при работе на других видах строительства (кроме монтажа технологического оборудования) 8 т | 1368 | 1011 | маш.-ч | маш.-ч | 1 | 0.14 | 0 | 86.4 | 13.5 | 0 | 0 | 1 | 0 |  | 0.14 | 2 | 8126698 | 470 | 0 | 0 | 0 | 0 | 0 | 0 | 0 | 0
155 | 8126723 | 8126695 | 4903537 | 1 | 1 | 1 | 2 | 021141 | 021141 | Краны на автомобильном ходу при работе на других видах строительства (кроме магистральных трубопроводов) 10 т | 1368 | 1011 | маш.-ч | маш.-ч | 1 | 0.07 | 0 | 112 | 13.5 | 0 | 0 | 1 | 0 |  | 0.07 | 2 | 8126699 | 471 | 0 | 0 | 0 | 0 | 0 | 0 | 0 | 0
155 | 8126724 | 8126695 | 4904336 | 1 | 1 | 1 | 2 | 081600 | 081600 | Агрегаты для сварки полиэтиленовых труб | 1368 | 1011 | маш.-ч | маш.-ч | 1 | 12.3 | 0 | 100.1 | 13.5 | 0 | 0 | 1 | 0 |  | 12.3 | 2 | 8126700 | 472 | 0 | 0 | 0 | 0 | 0 | 0 | 0 | 0
155 | 8126725 | 8126695 | 4906513 | 1 | 1 | 1 | 2 | 400001 | 400001 | Автомобили бортовые грузоподъемностью до 5 т | 1368 | 1011 | маш.-ч | маш.-ч | 1 | 0.78 | 0 | 75.4 | 0 | 0 | 0 | 1 | 0 |  | 0.78 | 2 | 8126701 | 473 | 0 | 0 | 0 | 0 | 0 | 0 | 0 | 0
155 | 8126726 | 8126695 | 4850465 | 1 | 1 | 1 | 3 | 101-0137 | 101-0137 | Дюбели с калиброванной головкой (в обоймах) 3х58.5 мм | 1348 | 1009 | т | т | 1000 | 0.00027 | 22558 | 0 | 0 | 0 | 0 | 1 | 0 |  | 0.00027 | 2 | 8126702 | 474 | 0 | 0 | 0 | 0 | 0 | 0 | 0 | 0
155 | 8126727 | 8126695 | 4852758 | 1 | 1 | 1 | 3 | 101-1601 | 101-1601 | Известь строительная негашеная хлорная марки А | 1346 | 1009 | кг | кг | 1 | 0.101 | 2.04 | 0 | 0 | 0 | 0 | 1 | 0 |  | 0.101 | 2 | 8126703 | 475 | 0 | 0 | 0 | 0 | 0 | 0 | 0 | 0
155 | 8126728 | 8126695 | 4852846 | 1 | 1 | 1 | 3 | 101-1680 | 101-1680 | Патроны для строительно-монтажного пистолета | 1356 | 1010 | 1000 шт. | 1000 шт. | 1000 | 0.032 | 253.8 | 0 | 0 | 0 | 0 | 1 | 0 |  | 0.032 | 2 | 8126704 | 476 | 0 | 0 | 0 | 0 | 0 | 0 | 0 | 0
155 | 8126729 | 8126695 | 4853428 | 1 | 1 | 1 | 3 | 101-9107-1 |  | Наконечники для строительно-монтажного пистолета | 1346 | 1009 | кг | кг | 1 | 0.18 | 25 | 0 | 0 | 0 | 2 | 1 | 0 |  | 0.18 | 2 | 8126705 | 477 | 0 | 0 | 0 | 0 | 0 | 0 | 0 | 0
155 | 8126730 | 8126695 | 4874444 | 1 | 1 | 1 | 3 | 300-1224 | 300-1224 | Крепления для трубопроводов: кронштейны, планки, хомуты | 1346 | 1009 | кг | кг | 1 | 25 | 11.98 | 0 | 0 | 0 | 0 | 1 | 0 |  | 25 | 2 | 8126706 | 478 | 0 | 0 | 0 | 0 | 0 | 0 | 0 | 0
155 | 8126731 | 8126695 | 4874874 | 1 | 1 | 1 | 3 | 300-1507 |  | Соединительная арматура трубопроводов: переход диаметром 160х140 мм | 1358 | 1010 | 10 шт. | 10 шт. | 10 | 0.4 | 253 | 0 | 0 | 0 | 0 | 1 | 0 |  | 0.4 | 2 | 8126707 | 479 | 0 | 0 | 0 | 0 | 0 | 0 | 0 | 0
155 | 8126732 | 8126695 | 4874876 | 1 | 1 | 1 | 3 | 300-1508 |  | Соединительная арматура трубопроводов: тройник прямой диаметром 160 мм | 1358 | 1010 | 10 шт. | 10 шт. | 10 | 0.2 | 902 | 0 | 0 | 0 | 0 | 1 | 0 |  | 0.2 | 2 | 8126708 | 480 | 0 | 0 | 0 | 0 | 0 | 0 | 0 | 0
155 | 8126733 | 8126695 | 4874928 | 1 | 1 | 1 | 3 | 300-1539 |  | Вентили муфтовые диаметром 160 мм | 1354 | 1010 | шт. | шт. | 1 | 10 | 1169 | 0 | 0 | 0 | 0 | 1 | 0 |  | 10 | 2 | 8126709 | 481 | 0 | 0 | 0 | 0 | 0 | 0 | 0 | 0
155 | 8126734 | 8126695 | 4880073 | 1 | 1 | 1 | 3 | 411-0001 | 411-0001 | Вода | 1339 | 1007 | м3 | м3 | 1 | 30.14 | 2.44 | 0 | 0 | 0 | 0 | 1 | 0 |  | 30.14 | 2 | 8126710 | 482 | 0 | 0 | 0 | 0 | 0 | 0 | 0 | 0
155 | 8126735 | 8126695 | 4891505 | 1 | 1 | 1 | 3 | 530-0051 | 530-0051 | Трубы напорные из полиэтилена низкого давления среднего типа, наружным диаметром 160 мм | 1302 | 1003 | 10 м | 10 м | 10 | 9.92 | 1317 | 0 | 0 | 0 | 0 | 1 | 0 |  | 9.92 | 2 | 8126711 | 483 | 0 | 0 | 0 | 0 | 0 | 0 | 0 | 0
179 | 8126745 | 8126740 | 4924939 | 1 | 1 | 1 | 1 | 1-3.0-50 |  | Затраты труда рабочих, разряд работ 3.0 | 1369 | 1013 | чел.-ч | чел.-ч | 1 | 65.3 | 0 | 0 | 0 | 8.53 | 0 | 1 | 1 |  | 65.3 | 2 | 8126741 | 488 | 0 | 0 | 0 | 0 | 0 | 0 | 0 | 0
179 | 8126746 | 8126740 | 4903930 | 1 | 1 | 1 | 2 | 040504 | 040504 | Аппараты для газовой сварки и резки | 1368 | 1011 | маш.-ч | маш.-ч | 1 | 13.6 | 0 | 1.2 | 0 | 0 | 0 | 1 | 0 |  | 13.6 | 2 | 8126742 | 489 | 0 | 0 | 0 | 0 | 0 | 0 | 0 | 0
179 | 8126747 | 8126740 | 4850729 | 1 | 1 | 1 | 3 | 101-0324 | 101-0324 | Кислород технический газообразный | 1339 | 1007 | м3 | м3 | 1 | 2.71 | 6.22 | 0 | 0 | 0 | 0 | 1 | 0 |  | 2.71 | 2 | 8126743 | 490 | 0 | 0 | 0 | 0 | 0 | 0 | 0 | 0
179 | 8126748 | 8126740 | 4852759 | 1 | 1 | 1 | 3 | 101-1602 | 101-1602 | Ацетилен газообразный технический | 1339 | 1007 | м3 | м3 | 1 | 0.35 | 38.51 | 0 | 0 | 0 | 0 | 1 | 0 |  | 0.35 | 2 | 8126744 | 491 | 0 | 0 | 0 | 0 | 0 | 0 | 0 | 0
180 | 8126751 | 8126749 | 4923845 | 1 | 1 | 1 | 1 | 1-3.3-50 |  | Затраты труда рабочих, разряд работ 3.3 | 1369 | 1013 | чел.-ч | чел.-ч | 1 | 732.7 | 0 | 0 | 0 | 8.86 | 0 | 1 | 1 |  | 732.7 | 2 | 8126750 | 492 | 0 | 0 | 0 | 0 | 0 | 0 | 0 | 0
181 | 8126754 | 8126752 | 4923845 | 1 | 1 | 1 | 1 | 1-3.3-50 |  | Затраты труда рабочих, разряд работ 3.3 | 1369 | 1013 | чел.-ч | чел.-ч | 1 | 1104.2 | 0 | 0 | 0 | 8.86 | 0 | 1 | 1 |  | 1104.2 | 2 | 8126753 | 493 | 0 | 0 | 0 | 0 | 0 | 0 | 0 | 0
182 | 8126758 | 8126755 | 4924939 | 1 | 1 | 1 | 1 | 1-3.0-50 |  | Затраты труда рабочих, разряд работ 3.0 | 1369 | 1013 | чел.-ч | чел.-ч | 1 | 159 | 0 | 0 | 0 | 8.53 | 0 | 1 | 1 |  | 159 | 2 | 8126756 | 494 | 0 | 0 | 0 | 0 | 0 | 0 | 0 | 0
182 | 8126759 | 8126755 | 4903265 | 1 | 1 | 1 | 3 | 999-9899 | 999-9899 | Строительный мусор и масса возвратных материалов | 1348 | 1009 | т | т | 1000 | 5.3 | 0 | 0 | 0 | 0 | 1 | 1 | 0 |  | 5.3 | 2 | 8126757 | 495 | 0 | 0 | 0 | 0 | 0 | 0 | 0 | 0
183 | 8126765 | 8126760 | 4924939 | 1 | 1 | 1 | 1 | 1-3.0-50 |  | Затраты труда рабочих, разряд работ 3.0 | 1369 | 1013 | чел.-ч | чел.-ч | 1 | 95.3 | 0 | 0 | 0 | 8.53 | 0 | 1 | 1 |  | 95.3 | 2 | 8126761 | 496 | 0 | 0 | 0 | 0 | 0 | 0 | 0 | 0
183 | 8126766 | 8126760 | 121548 | 1 | 1 | 1 | 1 | 2 |  | Затраты труда машинистов | 608254 | 1013 | чел.час | чел.час | 1 | 0.25 | 0 | 0 | 0 | 0 | 0 | 1 | 2 |  | 0.25 | 2 | 8126762 | 497 | 0 | 0 | 0 | 0 | 0 | 0 | 0 | 0
183 | 8126767 | 8126760 | 4903820 | 1 | 1 | 1 | 2 | 031121 | 031121 | Подъемники мачтовые строительные 0.5 т | 1368 | 1011 | маш.-ч | маш.-ч | 1 | 0.25 | 0 | 20 | 13.5 | 0 | 0 | 1 | 0 |  | 0.25 | 2 | 8126763 | 498 | 0 | 0 | 0 | 0 | 0 | 0 | 0 | 0
183 | 8126768 | 8126760 | 4903265 | 1 | 1 | 1 | 3 | 999-9899 | 999-9899 | Строительный мусор и масса возвратных материалов | 1348 | 1009 | т | т | 1000 | 4 | 0 | 0 | 0 | 0 | 1 | 1 | 0 |  | 4 | 2 | 8126764 | 499 | 0 | 0 | 0 | 0 | 0 | 0 | 0 | 0
185 | 8126784 | 8126770 | 4927897 | 1 | 1 | 1 | 1 | 1-3.7-50 |  | Затраты труда рабочих, разряд работ 3.7 | 1369 | 1013 | чел.-ч | чел.-ч | 1 | 20.17 | 0 | 0 | 0 | 9.3 | 0 | 1 | 1 | )*0,6 | 12.102 | 2 | 8126771 | 500 | 0 | 0 | 0 | 0 | 0 | 0 | 0 | 0
185 | 8126785 | 8126770 | 121548 | 1 | 1 | 1 | 1 | 2 |  | Затраты труда машинистов | 608254 | 1013 | чел.час | чел.час | 1 | 0.39 | 0 | 0 | 0 | 0 | 0 | 1 | 2 | )*0,6 | 0.234 | 2 | 8126772 | 501 | 0 | 0 | 0 | 0 | 0 | 0 | 0 | 0
185 | 8126786 | 8126770 | 4903537 | 1 | 1 | 1 | 2 | 021141 | 021141 | Краны на автомобильном ходу при работе на других видах строительства (кроме магистральных трубопроводов) 10 т | 1368 | 1011 | маш.-ч | маш.-ч | 1 | 0.15 | 0 | 112 | 13.5 | 0 | 0 | 1 | 0 | )*0,6 | 0.09 | 2 | 8126773 | 502 | 0 | 0 | 0 | 0 | 0 | 0 | 0 | 0
185 | 8126787 | 8126770 | 4903928 | 1 | 1 | 1 | 2 | 040502 | 040502 | Установки для сварки ручной дуговой (постоянного тока) | 1368 | 1011 | маш.-ч | маш.-ч | 1 | 0.7 | 0 | 8.1 | 0 | 0 | 0 | 1 | 0 | )*0,6 | 0.42 | 2 | 8126774 | 503 | 0 | 0 | 0 | 0 | 0 | 0 | 0 | 0
185 | 8126788 | 8126770 | 4906513 | 1 | 1 | 1 | 2 | 400001 | 400001 | Автомобили бортовые грузоподъемностью до 5 т | 1368 | 1011 | маш.-ч | маш.-ч | 1 | 0.24 | 0 | 75.4 | 0 | 0 | 0 | 1 | 0 | )*0,6 | 0.144 | 2 | 8126775 | 504 | 0 | 0 | 0 | 0 | 0 | 0 | 0 | 0
185 | 8126789 | 8126770 | 4852659 | 1 | 1 | 1 | 3 | 101-1522 | 101-1522 | Электроды диаметром 5 мм Э42А | 1348 | 1009 | т | т | 1000 | 0.0005 | 10362 | 0 | 0 | 0 | 0 | 1 | 0 |  | 0.0005 | 2 | 8126776 | 505 | 0 | 0 | 0 | 0 | 0 | 0 | 0 | 0
185 | 8126790 | 8126770 | 4852853 | 1 | 1 | 1 | 3 | 101-1703 | 101-1703 | Прокладки резиновые (пластина техническая прессованная) | 1346 | 1009 | кг | кг | 1 | 0.09 | 23.09 | 0 | 0 | 0 | 0 | 1 | 0 |  | 0.09 | 2 | 8126777 | 506 | 0 | 0 | 0 | 0 | 0 | 0 | 0 | 0
185 | 8126791 | 8126770 | 4868923 | 1 | 1 | 1 | 3 | 204-0059 | 204-0059 | Анкерные детали из прямых или гнутых круглых стержней с резьбой (в комплекте с шайбами и гайками или без них), поставляемые отдельно | 1348 | 1009 | т | т | 1000 | 0.00305 | 10100 | 0 | 0 | 0 | 0 | 1 | 0 |  | 0.00305 | 2 | 8126778 | 507 | 0 | 0 | 0 | 0 | 0 | 0 | 0 | 0
185 | 8126792 | 8126770 | 4876392 | 1 | 1 | 1 | 3 | 300-0039 | 300-0039 | Болты с гайками и шайбами для санитарно-технических работ, диаметром 12 мм | 1348 | 1009 | т | т | 1000 | 0.00199 | 15323 | 0 | 0 | 0 | 0 | 1 | 0 |  | 0.00199 | 2 | 8126779 | 508 | 0 | 0 | 0 | 0 | 0 | 0 | 0 | 0
185 | 8126793 | 8126770 | 4873946 | 1 | 1 | 1 | 3 | 300-0968 | 300-0968 | Фланцы стальные плоские приварные из стали ВСт3сп2, ВСт3сп3; давлением 1.0 МПа (10 кгс/см2), диаметром 80 мм | 1354 | 1010 | шт. | шт. | 1 | 1 | 37 | 0 | 0 | 0 | 0 | 1 | 0 |  | 1 | 2 | 8126780 | 509 | 0 | 0 | 0 | 0 | 0 | 0 | 0 | 0
185 | 8126794 | 8126770 | 4873948 | 1 | 1 | 1 | 3 | 300-0969 | 300-0969 | Фланцы стальные плоские приварные из стали ВСт3сп2, ВСт3сп3; давлением 1.0 МПа (10 кгс/см2), диаметром 100 мм | 1354 | 1010 | шт. | шт. | 1 | 1 | 45 | 0 | 0 | 0 | 0 | 1 | 0 |  | 1 | 2 | 8126781 | 510 | 0 | 0 | 0 | 0 | 0 | 0 | 0 | 0
185 | 8126795 | 8126770 | 4874861 | 1 | 1 | 1 | 3 | 300-1496 | 300-1496 | Насосы центробежные 45/56 с электродвигателем 4А 160 S2 массой агрегата до 0,3 т | 1391 | 1013 | КОМПЛЕКТ | КОМПЛЕКТ | 1 | 1 | 9207.8 | 0 | 0 | 0 | 0 | 1 | 0 |  | 1 | 2 | 8126782 | 511 | 0 | 0 | 0 | 0 | 0 | 0 | 0 | 0
185 | 8126796 | 8126770 | 4877512 | 1 | 1 | 1 | 3 | 402-0002 | 402-0002 | Раствор готовый кладочный цементный, марка 50 | 1339 | 1007 | м3 | м3 | 1 | 0.018 | 485.9 | 0 | 0 | 0 | 0 | 1 | 0 |  | 0.018 | 2 | 8126783 | 512 | 0 | 0 | 0 | 0 | 0 | 0 | 0 | 0
186 | 8126812 | 8126797 | 4931572 | 1 | 1 | 1 | 1 | 1-4.1-50 |  | Затраты труда рабочих, разряд работ 4.1 | 1369 | 1013 | чел.-ч | чел.-ч | 1 | 79.75 | 0 | 0 | 0 | 9.77 | 0 | 1 | 1 |  | 79.75 | 2 | 8126798 | 513 | 0 | 0 | 0 | 0 | 0 | 0 | 0 | 0
186 | 8126813 | 8126797 | 121548 | 1 | 1 | 1 | 1 | 2 |  | Затраты труда машинистов | 608254 | 1013 | чел.час | чел.час | 1 | 1.77 | 0 | 0 | 0 | 0 | 0 | 1 | 2 |  | 1.77 | 2 | 8126799 | 514 | 0 | 0 | 0 | 0 | 0 | 0 | 0 | 0
186 | 8126814 | 8126797 | 4903360 | 1 | 1 | 1 | 2 | 020129 | 020129 | Краны башенные при работе на других видах строительства (кроме монтажа технологического оборудования) 8 т | 1368 | 1011 | маш.-ч | маш.-ч | 1 | 0.27 | 0 | 86.4 | 13.5 | 0 | 0 | 1 | 0 |  | 0.27 | 2 | 8126800 | 515 | 0 | 0 | 0 | 0 | 0 | 0 | 0 | 0
186 | 8126815 | 8126797 | 4903537 | 1 | 1 | 1 | 2 | 021141 | 021141 | Краны на автомобильном ходу при работе на других видах строительства (кроме магистральных трубопроводов) 10 т | 1368 | 1011 | маш.-ч | маш.-ч | 1 | 0.1 | 0 | 112 | 13.5 | 0 | 0 | 1 | 0 |  | 0.1 | 2 | 8126801 | 516 | 0 | 0 | 0 | 0 | 0 | 0 | 0 | 0
186 | 8126816 | 8126797 | 4903930 | 1 | 1 | 1 | 2 | 040504 | 040504 | Аппараты для газовой сварки и резки | 1368 | 1011 | маш.-ч | маш.-ч | 1 | 34.92 | 0 | 1.2 | 0 | 0 | 0 | 1 | 0 |  | 34.92 | 2 | 8126802 | 517 | 0 | 0 | 0 | 0 | 0 | 0 | 0 | 0
186 | 8126817 | 8126797 | 4906513 | 1 | 1 | 1 | 2 | 400001 | 400001 | Автомобили бортовые грузоподъемностью до 5 т | 1368 | 1011 | маш.-ч | маш.-ч | 1 | 1.4 | 0 | 75.4 | 0 | 0 | 0 | 1 | 0 |  | 1.4 | 2 | 8126803 | 518 | 0 | 0 | 0 | 0 | 0 | 0 | 0 | 0
186 | 8126818 | 8126797 | 4850729 | 1 | 1 | 1 | 3 | 101-0324 | 101-0324 | Кислород технический газообразный | 1339 | 1007 | м3 | м3 | 1 | 0.67 | 6.22 | 0 | 0 | 0 | 0 | 1 | 0 |  | 0.67 | 2 | 8126804 | 519 | 0 | 0 | 0 | 0 | 0 | 0 | 0 | 0
186 | 8126819 | 8126797 | 4851520 | 1 | 1 | 1 | 3 | 101-0807 | 101-0807 | Проволока сварочная легированная диаметром 4 мм | 1348 | 1009 | т | т | 1000 | 0.0005 | 13560 | 0 | 0 | 0 | 0 | 1 | 0 |  | 0.0005 | 2 | 8126805 | 520 | 0 | 0 | 0 | 0 | 0 | 0 | 0 | 0
186 | 8126820 | 8126797 | 4852758 | 1 | 1 | 1 | 3 | 101-1601 | 101-1601 | Известь строительная негашеная хлорная марки А | 1346 | 1009 | кг | кг | 1 | 0.0251 | 2.04 | 0 | 0 | 0 | 0 | 1 | 0 |  | 0.0251 | 2 | 8126806 | 521 | 0 | 0 | 0 | 0 | 0 | 0 | 0 | 0
186 | 8126821 | 8126797 | 4852759 | 1 | 1 | 1 | 3 | 101-1602 | 101-1602 | Ацетилен газообразный технический | 1339 | 1007 | м3 | м3 | 1 | 0.61 | 38.51 | 0 | 0 | 0 | 0 | 1 | 0 |  | 0.61 | 2 | 8126807 | 522 | 0 | 0 | 0 | 0 | 0 | 0 | 0 | 0
186 | 8126822 | 8126797 | 4874444 | 1 | 1 | 1 | 3 | 300-1224 | 300-1224 | Крепления для трубопроводов: кронштейны, планки, хомуты | 1346 | 1009 | кг | кг | 1 | 65 | 11.98 | 0 | 0 | 0 | 0 | 1 | 0 |  | 65 | 2 | 8126808 | 523 | 0 | 0 | 0 | 0 | 0 | 0 | 0 | 0
186 | 8126823 | 8126797 | 4875002 | 1 | 1 | 1 | 3 | 300-1590 |  | Трубопроводы из стальных бесшовных труб с гильзами для отопления и газоснабжения диаметром 80 мм | 1301 | 1003 | м | м | 1 | 100 | 63.03 | 0 | 0 | 0 | 0 | 1 | 0 |  | 100 | 2 | 8126809 | 524 | 0 | 0 | 0 | 0 | 0 | 0 | 0 | 0
186 | 8126824 | 8126797 | 4877753 | 1 | 1 | 1 | 3 | 402-0006 | 402-0006 | Раствор готовый кладочный цементный, марка 200 | 1339 | 1007 | м3 | м3 | 1 | 0.021 | 600 | 0 | 0 | 0 | 0 | 1 | 0 |  | 0.021 | 2 | 8126810 | 525 | 0 | 0 | 0 | 0 | 0 | 0 | 0 | 0
186 | 8126825 | 8126797 | 4880073 | 1 | 1 | 1 | 3 | 411-0001 | 411-0001 | Вода | 1339 | 1007 | м3 | м3 | 1 | 7.03 | 2.44 | 0 | 0 | 0 | 0 | 1 | 0 |  | 7.03 | 2 | 8126811 | 526 | 0 | 0 | 0 | 0 | 0 | 0 | 0 | 0
187 | 8126841 | 8126826 | 4931572 | 1 | 1 | 1 | 1 | 1-4.1-50 |  | Затраты труда рабочих, разряд работ 4.1 | 1369 | 1013 | чел.-ч | чел.-ч | 1 | 79.75 | 0 | 0 | 0 | 9.77 | 0 | 1 | 1 |  | 79.75 | 2 | 8126827 | 527 | 0 | 0 | 0 | 0 | 0 | 0 | 0 | 0
187 | 8126842 | 8126826 | 121548 | 1 | 1 | 1 | 1 | 2 |  | Затраты труда машинистов | 608254 | 1013 | чел.час | чел.час | 1 | 1.77 | 0 | 0 | 0 | 0 | 0 | 1 | 2 |  | 1.77 | 2 | 8126828 | 528 | 0 | 0 | 0 | 0 | 0 | 0 | 0 | 0
187 | 8126843 | 8126826 | 4903360 | 1 | 1 | 1 | 2 | 020129 | 020129 | Краны башенные при работе на других видах строительства (кроме монтажа технологического оборудования) 8 т | 1368 | 1011 | маш.-ч | маш.-ч | 1 | 0.27 | 0 | 86.4 | 13.5 | 0 | 0 | 1 | 0 |  | 0.27 | 2 | 8126829 | 529 | 0 | 0 | 0 | 0 | 0 | 0 | 0 | 0
187 | 8126844 | 8126826 | 4903537 | 1 | 1 | 1 | 2 | 021141 | 021141 | Краны на автомобильном ходу при работе на других видах строительства (кроме магистральных трубопроводов) 10 т | 1368 | 1011 | маш.-ч | маш.-ч | 1 | 0.1 | 0 | 112 | 13.5 | 0 | 0 | 1 | 0 |  | 0.1 | 2 | 8126830 | 530 | 0 | 0 | 0 | 0 | 0 | 0 | 0 | 0
187 | 8126845 | 8126826 | 4903930 | 1 | 1 | 1 | 2 | 040504 | 040504 | Аппараты для газовой сварки и резки | 1368 | 1011 | маш.-ч | маш.-ч | 1 | 34.92 | 0 | 1.2 | 0 | 0 | 0 | 1 | 0 |  | 34.92 | 2 | 8126831 | 531 | 0 | 0 | 0 | 0 | 0 | 0 | 0 | 0
187 | 8126846 | 8126826 | 4906513 | 1 | 1 | 1 | 2 | 400001 | 400001 | Автомобили бортовые грузоподъемностью до 5 т | 1368 | 1011 | маш.-ч | маш.-ч | 1 | 1.4 | 0 | 75.4 | 0 | 0 | 0 | 1 | 0 |  | 1.4 | 2 | 8126832 | 532 | 0 | 0 | 0 | 0 | 0 | 0 | 0 | 0
187 | 8126847 | 8126826 | 4850729 | 1 | 1 | 1 | 3 | 101-0324 | 101-0324 | Кислород технический газообразный | 1339 | 1007 | м3 | м3 | 1 | 0.67 | 6.22 | 0 | 0 | 0 | 0 | 1 | 0 |  | 0.67 | 2 | 8126833 | 533 | 0 | 0 | 0 | 0 | 0 | 0 | 0 | 0
187 | 8126848 | 8126826 | 4851520 | 1 | 1 | 1 | 3 | 101-0807 | 101-0807 | Проволока сварочная легированная диаметром 4 мм | 1348 | 1009 | т | т | 1000 | 0.0005 | 13560 | 0 | 0 | 0 | 0 | 1 | 0 |  | 0.0005 | 2 | 8126834 | 534 | 0 | 0 | 0 | 0 | 0 | 0 | 0 | 0
187 | 8126849 | 8126826 | 4852758 | 1 | 1 | 1 | 3 | 101-1601 | 101-1601 | Известь строительная негашеная хлорная марки А | 1346 | 1009 | кг | кг | 1 | 0.0393 | 2.04 | 0 | 0 | 0 | 0 | 1 | 0 |  | 0.0393 | 2 | 8126835 | 535 | 0 | 0 | 0 | 0 | 0 | 0 | 0 | 0
187 | 8126850 | 8126826 | 4852759 | 1 | 1 | 1 | 3 | 101-1602 | 101-1602 | Ацетилен газообразный технический | 1339 | 1007 | м3 | м3 | 1 | 0.61 | 38.51 | 0 | 0 | 0 | 0 | 1 | 0 |  | 0.61 | 2 | 8126836 | 536 | 0 | 0 | 0 | 0 | 0 | 0 | 0 | 0
187 | 8126851 | 8126826 | 4874444 | 1 | 1 | 1 | 3 | 300-1224 | 300-1224 | Крепления для трубопроводов: кронштейны, планки, хомуты | 1346 | 1009 | кг | кг | 1 | 68 | 11.98 | 0 | 0 | 0 | 0 | 1 | 0 |  | 68 | 2 | 8126837 | 537 | 0 | 0 | 0 | 0 | 0 | 0 | 0 | 0
187 | 8126852 | 8126826 | 4875004 | 1 | 1 | 1 | 3 | 300-1591 |  | Трубопроводы из стальных бесшовных труб с гильзами для отопления и газоснабжения диаметром 100 мм | 1301 | 1003 | м | м | 1 | 100 | 79.43 | 0 | 0 | 0 | 0 | 1 | 0 |  | 100 | 2 | 8126838 | 538 | 0 | 0 | 0 | 0 | 0 | 0 | 0 | 0
187 | 8126853 | 8126826 | 4877753 | 1 | 1 | 1 | 3 | 402-0006 | 402-0006 | Раствор готовый кладочный цементный, марка 200 | 1339 | 1007 | м3 | м3 | 1 | 0.021 | 600 | 0 | 0 | 0 | 0 | 1 | 0 |  | 0.021 | 2 | 8126839 | 539 | 0 | 0 | 0 | 0 | 0 | 0 | 0 | 0
187 | 8126854 | 8126826 | 4880073 | 1 | 1 | 1 | 3 | 411-0001 | 411-0001 | Вода | 1339 | 1007 | м3 | м3 | 1 | 10.99 | 2.44 | 0 | 0 | 0 | 0 | 1 | 0 |  | 10.99 | 2 | 8126840 | 540 | 0 | 0 | 0 | 0 | 0 | 0 | 0 | 0
188 | 8126880 | 8126855 | 4928768 | 1 | 1 | 1 | 1 | 1-4.0-50 |  | Затраты труда рабочих, разряд работ 4.0 | 1369 | 1013 | чел.-ч | чел.-ч | 1 | 12.64 | 0 | 0 | 0 | 9.63 | 0 | 1 | 1 |  | 12.64 | 2 | 8126856 | 541 | 0 | 0 | 0 | 0 | 0 | 0 | 0 | 0
188 | 8126881 | 8126855 | 121548 | 1 | 1 | 1 | 1 | 2 |  | Затраты труда машинистов | 608254 | 1013 | чел.час | чел.час | 1 | 0.29 | 0 | 0 | 0 | 0 | 0 | 1 | 2 |  | 0.29 | 2 | 8126857 | 542 | 0 | 0 | 0 | 0 | 0 | 0 | 0 | 0
188 | 8126882 | 8126855 | 4903537 | 1 | 1 | 1 | 2 | 021141 | 021141 | Краны на автомобильном ходу при работе на других видах строительства (кроме магистральных трубопроводов) 10 т | 1368 | 1011 | маш.-ч | маш.-ч | 1 | 0.12 | 0 | 112 | 13.5 | 0 | 0 | 1 | 0 |  | 0.12 | 2 | 8126858 | 543 | 0 | 0 | 0 | 0 | 0 | 0 | 0 | 0
188 | 8126883 | 8126855 | 4903928 | 1 | 1 | 1 | 2 | 040502 | 040502 | Установки для сварки ручной дуговой (постоянного тока) | 1368 | 1011 | маш.-ч | маш.-ч | 1 | 1.29 | 0 | 8.1 | 0 | 0 | 0 | 1 | 0 |  | 1.29 | 2 | 8126859 | 544 | 0 | 0 | 0 | 0 | 0 | 0 | 0 | 0
188 | 8126884 | 8126855 | 4906064 | 1 | 1 | 1 | 2 | 330206 | 330206 | Дрели электрические | 1368 | 1011 | маш.-ч | маш.-ч | 1 | 0.1 | 0 | 19.2 | 0 | 0 | 0 | 1 | 0 |  | 0.1 | 2 | 8126860 | 545 | 0 | 0 | 0 | 0 | 0 | 0 | 0 | 0
188 | 8126885 | 8126855 | 4906513 | 1 | 1 | 1 | 2 | 400001 | 400001 | Автомобили бортовые грузоподъемностью до 5 т | 1368 | 1011 | маш.-ч | маш.-ч | 1 | 0.17 | 0 | 75.4 | 0 | 0 | 0 | 1 | 0 |  | 0.17 | 2 | 8126861 | 546 | 0 | 0 | 0 | 0 | 0 | 0 | 0 | 0
188 | 8126886 | 8126855 | 4850807 | 1 | 1 | 1 | 3 | 101-0388 | 101-0388 | Краски масляные земляные МА-0115: мумия, сурик железный | 1348 | 1009 | т | т | 1000 | 0.0001 | 15119 | 0 | 0 | 0 | 0 | 1 | 0 |  | 0.0001 | 2 | 8126862 | 547 | 0 | 0 | 0 | 0 | 0 | 0 | 0 | 0
188 | 8126887 | 8126855 | 4851168 | 1 | 1 | 1 | 3 | 101-0587 | 101-0587 | Масло индустриальное И-20А | 1348 | 1009 | т | т | 1000 | 0.0003 | 9266 | 0 | 0 | 0 | 0 | 1 | 0 |  | 0.0003 | 2 | 8126863 | 548 | 0 | 0 | 0 | 0 | 0 | 0 | 0 | 0
188 | 8126888 | 8126855 | 4851228 | 1 | 1 | 1 | 3 | 101-0628 | 101-0628 | Олифа комбинированная К-3 | 1348 | 1009 | т | т | 1000 | 5e-05 | 16950 | 0 | 0 | 0 | 0 | 1 | 0 |  | 5e-05 | 2 | 8126864 | 549 | 0 | 0 | 0 | 0 | 0 | 0 | 0 | 0
188 | 8126889 | 8126855 | 4852659 | 1 | 1 | 1 | 3 | 101-1522 | 101-1522 | Электроды диаметром 5 мм Э42А | 1348 | 1009 | т | т | 1000 | 0.00092 | 10362 | 0 | 0 | 0 | 0 | 1 | 0 |  | 0.00092 | 2 | 8126865 | 550 | 0 | 0 | 0 | 0 | 0 | 0 | 0 | 0
188 | 8126890 | 8126855 | 4852832 | 1 | 1 | 1 | 3 | 101-1669 | 101-1669 | Очес льняной | 1346 | 1009 | кг | кг | 1 | 0.05 | 37.29 | 0 | 0 | 0 | 0 | 1 | 0 |  | 0.05 | 2 | 8126866 | 551 | 0 | 0 | 0 | 0 | 0 | 0 | 0 | 0
188 | 8126891 | 8126855 | 4873051 | 1 | 1 | 1 | 3 | 300-0475 | 300-0475 | Крепления для воздуховодов подвески СТД6208, СТД6209, СТД6210 | 1348 | 1009 | т | т | 1000 | 0.0026 | 8136 | 0 | 0 | 0 | 0 | 1 | 0 |  | 0.0026 | 2 | 8126867 | 552 | 0 | 0 | 0 | 0 | 0 | 0 | 0 | 0
188 | 8126892 | 8126855 | 4873946 | 1 | 1 | 1 | 3 | 300-0968 | 300-0968 | Фланцы стальные плоские приварные из стали ВСт3сп2, ВСт3сп3; давлением 1.0 МПа (10 кгс/см2), диаметром 80 мм | 1354 | 1010 | шт. | шт. | 1 | 4 | 37 | 0 | 0 | 0 | 0 | 1 | 0 |  | 4 | 2 | 8126868 | 553 | 0 | 0 | 0 | 0 | 0 | 0 | 0 | 0
188 | 8126893 | 8126855 | 4874218 | 1 | 1 | 1 | 3 | 300-1100 | 300-1100 | Элеваторы ВТИ стальные из стальных труб и сортовой стали, N 3 и 4 | 1354 | 1010 | шт. | шт. | 1 | 1 | 754 | 0 | 0 | 0 | 0 | 1 | 0 |  | 1 | 2 | 8126869 | 554 | 0 | 0 | 0 | 0 | 0 | 0 | 0 | 0
188 | 8126894 | 8126855 | 4874353 | 1 | 1 | 1 | 3 | 300-1176 | 300-1176 | Задвижки параллельные фланцевые с выдвижным шпинделем, для воды и пара давлением 1 МПа (10 кгс/см2) 30Ч6БР диаметром 80 мм | 1354 | 1010 | шт. | шт. | 1 | 4 | 404.2 | 0 | 0 | 0 | 0 | 1 | 0 |  | 4 | 2 | 8126870 | 555 | 0 | 0 | 0 | 0 | 0 | 0 | 0 | 0
188 | 8126895 | 8126855 | 4874387 | 1 | 1 | 1 | 3 | 300-1193 | 300-1193 | Кронштейны и подставки под оборудование из сортовой стали | 1346 | 1009 | кг | кг | 1 | 17 | 8.52 | 0 | 0 | 0 | 0 | 1 | 0 |  | 17 | 2 | 8126871 | 556 | 0 | 0 | 0 | 0 | 0 | 0 | 0 | 0
188 | 8126896 | 8126855 | 4874419 | 1 | 1 | 1 | 3 | 300-1211 | 300-1211 | Узлы тепловые элеваторные (без средств автоматики и измерительных приборов) с грязевиками, катушками, кранами сальниковыми и трехходовыми N 3,4,5; ДЛ-2.8; В-0.8 | 1391 | 1013 | КОМПЛЕКТ | КОМПЛЕКТ | 1 | 1 | 4289.5 | 0 | 0 | 0 | 0 | 1 | 0 |  | 1 | 2 | 8126872 | 557 | 0 | 0 | 0 | 0 | 0 | 0 | 0 | 0
188 | 8126897 | 8126855 | 4877512 | 1 | 1 | 1 | 3 | 402-0002 | 402-0002 | Раствор готовый кладочный цементный, марка 50 | 1339 | 1007 | м3 | м3 | 1 | 0.024 | 485.9 | 0 | 0 | 0 | 0 | 1 | 0 |  | 0.024 | 2 | 8126873 | 559 | 0 | 0 | 0 | 0 | 0 | 0 | 0 | 0
188 | 8126898 | 8126855 | 4880073 | 1 | 1 | 1 | 3 | 411-0001 | 411-0001 | Вода | 1339 | 1007 | м3 | м3 | 1 | 0.58 | 2.44 | 0 | 0 | 0 | 0 | 1 | 0 |  | 0.58 | 2 | 8126874 | 560 | 0 | 0 | 0 | 0 | 0 | 0 | 0 | 0
188 | 8126899 | 8126855 | 4896933 | 1 | 1 | 1 | 3 | 541-0064 | 541-0064 | Прокладки из паронита марки ПМБ, толщиной 1 мм, диаметром 100 мм | 1356 | 1010 | 1000 шт. | 1000 шт. | 1000 | 0.004 | 5650 | 0 | 0 | 0 | 0 | 1 | 0 |  | 0.004 | 2 | 8126875 | 561 | 0 | 0 | 0 | 0 | 0 | 0 | 0 | 0
191 | 8126912 | 8126902 | 4928768 | 1 | 1 | 1 | 1 | 1-4.0-50 |  | Затраты труда рабочих, разряд работ 4.0 | 1369 | 1013 | чел.-ч | чел.-ч | 1 | 9.64 | 0 | 0 | 0 | 9.63 | 0 | 1 | 1 |  | 9.64 | 2 | 8126903 | 563 | 0 | 0 | 0 | 0 | 0 | 0 | 0 | 0
191 | 8126913 | 8126902 | 121548 | 1 | 1 | 1 | 1 | 2 |  | Затраты труда машинистов | 608254 | 1013 | чел.час | чел.час | 1 | 0.11 | 0 | 0 | 0 | 0 | 0 | 1 | 2 |  | 0.11 | 2 | 8126904 | 564 | 0 | 0 | 0 | 0 | 0 | 0 | 0 | 0
191 | 8126914 | 8126902 | 4903537 | 1 | 1 | 1 | 2 | 021141 | 021141 | Краны на автомобильном ходу при работе на других видах строительства (кроме магистральных трубопроводов) 10 т | 1368 | 1011 | маш.-ч | маш.-ч | 1 | 0.04 | 0 | 112 | 13.5 | 0 | 0 | 1 | 0 |  | 0.04 | 2 | 8126905 | 565 | 0 | 0 | 0 | 0 | 0 | 0 | 0 | 0
191 | 8126915 | 8126902 | 4903928 | 1 | 1 | 1 | 2 | 040502 | 040502 | Установки для сварки ручной дуговой (постоянного тока) | 1368 | 1011 | маш.-ч | маш.-ч | 1 | 0.51 | 0 | 8.1 | 0 | 0 | 0 | 1 | 0 |  | 0.51 | 2 | 8126906 | 566 | 0 | 0 | 0 | 0 | 0 | 0 | 0 | 0
191 | 8126916 | 8126902 | 4906064 | 1 | 1 | 1 | 2 | 330206 | 330206 | Дрели электрические | 1368 | 1011 | маш.-ч | маш.-ч | 1 | 0.05 | 0 | 19.2 | 0 | 0 | 0 | 1 | 0 |  | 0.05 | 2 | 8126907 | 567 | 0 | 0 | 0 | 0 | 0 | 0 | 0 | 0
191 | 8126917 | 8126902 | 4906513 | 1 | 1 | 1 | 2 | 400001 | 400001 | Автомобили бортовые грузоподъемностью до 5 т | 1368 | 1011 | маш.-ч | маш.-ч | 1 | 0.07 | 0 | 75.4 | 0 | 0 | 0 | 1 | 0 |  | 0.07 | 2 | 8126908 | 568 | 0 | 0 | 0 | 0 | 0 | 0 | 0 | 0
191 | 8126918 | 8126902 | 4852659 | 1 | 1 | 1 | 3 | 101-1522 | 101-1522 | Электроды диаметром 5 мм Э42А | 1348 | 1009 | т | т | 1000 | 0.00042 | 10362 | 0 | 0 | 0 | 0 | 1 | 0 |  | 0.00042 | 2 | 8126909 | 569 | 0 | 0 | 0 | 0 | 0 | 0 | 0 | 0
191 | 8126919 | 8126902 | 4874994 | 1 | 1 | 1 | 3 | 300-1581 | 300-1581 | Гребенки паро-водораспределительные из стальных труб с фланцами, болтами, прокладками, кронштейнами: наружный диаметр корпуса 219 мм, длина корпуса 1,5 м, количество патрубков 4 шт., наружный диаметр патрубка 89 мм | 1391 | 1013 | КОМПЛЕКТ | КОМПЛЕКТ | 1 | 1 | 1289.8 | 0 | 0 | 0 | 0 | 1 | 0 |  | 1 | 2 | 8126910 | 570 | 0 | 0 | 0 | 0 | 0 | 0 | 0 | 0
191 | 8126920 | 8126902 | 4877512 | 1 | 1 | 1 | 3 | 402-0002 | 402-0002 | Раствор готовый кладочный цементный, марка 50 | 1339 | 1007 | м3 | м3 | 1 | 0.008 | 485.9 | 0 | 0 | 0 | 0 | 1 | 0 |  | 0.008 | 2 | 8126911 | 571 | 0 | 0 | 0 | 0 | 0 | 0 | 0 | 0
192 | 8126933 | 8126921 | 4927897 | 1 | 1 | 1 | 1 | 1-3.7-50 |  | Затраты труда рабочих, разряд работ 3.7 | 1369 | 1013 | чел.-ч | чел.-ч | 1 | 8.34 | 0 | 0 | 0 | 9.3 | 0 | 1 | 1 |  | 8.34 | 2 | 8126922 | 572 | 0 | 0 | 0 | 0 | 0 | 0 | 0 | 0
192 | 8126934 | 8126921 | 121548 | 1 | 1 | 1 | 1 | 2 |  | Затраты труда машинистов | 608254 | 1013 | чел.час | чел.час | 1 | 0.07 | 0 | 0 | 0 | 0 | 0 | 1 | 2 |  | 0.07 | 2 | 8126923 | 573 | 0 | 0 | 0 | 0 | 0 | 0 | 0 | 0
192 | 8126935 | 8126921 | 4903537 | 1 | 1 | 1 | 2 | 021141 | 021141 | Краны на автомобильном ходу при работе на других видах строительства (кроме магистральных трубопроводов) 10 т | 1368 | 1011 | маш.-ч | маш.-ч | 1 | 0.04 | 0 | 112 | 13.5 | 0 | 0 | 1 | 0 |  | 0.04 | 2 | 8126924 | 574 | 0 | 0 | 0 | 0 | 0 | 0 | 0 | 0
192 | 8126936 | 8126921 | 4903928 | 1 | 1 | 1 | 2 | 040502 | 040502 | Установки для сварки ручной дуговой (постоянного тока) | 1368 | 1011 | маш.-ч | маш.-ч | 1 | 1.76 | 0 | 8.1 | 0 | 0 | 0 | 1 | 0 |  | 1.76 | 2 | 8126925 | 575 | 0 | 0 | 0 | 0 | 0 | 0 | 0 | 0
192 | 8126937 | 8126921 | 4906513 | 1 | 1 | 1 | 2 | 400001 | 400001 | Автомобили бортовые грузоподъемностью до 5 т | 1368 | 1011 | маш.-ч | маш.-ч | 1 | 0.03 | 0 | 75.4 | 0 | 0 | 0 | 1 | 0 |  | 0.03 | 2 | 8126926 | 576 | 0 | 0 | 0 | 0 | 0 | 0 | 0 | 0
192 | 8126938 | 8126921 | 4850278 | 1 | 1 | 1 | 3 | 101-0020 | 101-0020 | Асбестовый картон общего назначения (КАОН-1) толщиной 2 мм | 1348 | 1009 | т | т | 1000 | 0.00154 | 8892 | 0 | 0 | 0 | 0 | 1 | 0 |  | 0.00154 | 2 | 8126927 | 577 | 0 | 0 | 0 | 0 | 0 | 0 | 0 | 0
192 | 8126939 | 8126921 | 4852659 | 1 | 1 | 1 | 3 | 101-1522 | 101-1522 | Электроды диаметром 5 мм Э42А | 1348 | 1009 | т | т | 1000 | 0.00012 | 10362 | 0 | 0 | 0 | 0 | 1 | 0 |  | 0.00012 | 2 | 8126928 | 578 | 0 | 0 | 0 | 0 | 0 | 0 | 0 | 0
192 | 8126940 | 8126921 | 4876392 | 1 | 1 | 1 | 3 | 300-0039 | 300-0039 | Болты с гайками и шайбами для санитарно-технических работ, диаметром 12 мм | 1348 | 1009 | т | т | 1000 | 0.00391 | 15323 | 0 | 0 | 0 | 0 | 1 | 0 |  | 0.00391 | 2 | 8126929 | 579 | 0 | 0 | 0 | 0 | 0 | 0 | 0 | 0
192 | 8126941 | 8126921 | 4872605 | 1 | 1 | 1 | 3 | 300-0261 | 300-0261 | Грязевики из стальных электросварных и водо-газопроводных труб с наружным диаметром входного патрубка 133 мм, корпуса 429 мм | 1354 | 1010 | шт. | шт. | 1 | 1 | 1028 | 0 | 0 | 0 | 0 | 1 | 0 |  | 1 | 2 | 8126930 | 580 | 0 | 0 | 0 | 0 | 0 | 0 | 0 | 0
192 | 8126942 | 8126921 | 4873950 | 1 | 1 | 1 | 3 | 300-0970 | 300-0970 | Фланцы стальные плоские приварные из стали ВСт3сп2, ВСт3сп3; давлением 1.0 МПа (10 кгс/см2), диаметром 125 мм | 1354 | 1010 | шт. | шт. | 1 | 4 | 61 | 0 | 0 | 0 | 0 | 1 | 0 |  | 4 | 2 | 8126931 | 581 | 0 | 0 | 0 | 0 | 0 | 0 | 0 | 0
192 | 8126943 | 8126921 | 4896935 | 1 | 1 | 1 | 3 | 541-0065 | 541-0065 | Прокладки из паронита марки ПМБ, толщиной 1 мм, диаметром 150 мм | 1356 | 1010 | 1000 шт. | 1000 шт. | 1000 | 0.004 | 7980 | 0 | 0 | 0 | 0 | 1 | 0 |  | 0.004 | 2 | 8126932 | 582 | 0 | 0 | 0 | 0 | 0 | 0 | 0 | 0
193 | 8126959 | 8126944 | 4923796 | 1 | 1 | 1 | 1 | 1-3.5-50 |  | Затраты труда рабочих, разряд работ 3.5 | 1369 | 1013 | чел.-ч | чел.-ч | 1 | 2.91 | 0 | 0 | 0 | 9.08 | 0 | 1 | 1 |  | 2.91 | 2 | 8126945 | 583 | 0 | 0 | 0 | 0 | 0 | 0 | 0 | 0
193 | 8126960 | 8126944 | 121548 | 1 | 1 | 1 | 1 | 2 |  | Затраты труда машинистов | 608254 | 1013 | чел.час | чел.час | 1 | 0.04 | 0 | 0 | 0 | 0 | 0 | 1 | 2 |  | 0.04 | 2 | 8126946 | 584 | 0 | 0 | 0 | 0 | 0 | 0 | 0 | 0
193 | 8126961 | 8126944 | 4903360 | 1 | 1 | 1 | 2 | 020129 | 020129 | Краны башенные при работе на других видах строительства (кроме монтажа технологического оборудования) 8 т | 1368 | 1011 | маш.-ч | маш.-ч | 1 | 0.01 | 0 | 86.4 | 13.5 | 0 | 0 | 1 | 0 |  | 0.01 | 2 | 8126947 | 585 | 0 | 0 | 0 | 0 | 0 | 0 | 0 | 0
193 | 8126962 | 8126944 | 4903537 | 1 | 1 | 1 | 2 | 021141 | 021141 | Краны на автомобильном ходу при работе на других видах строительства (кроме магистральных трубопроводов) 10 т | 1368 | 1011 | маш.-ч | маш.-ч | 1 | 0.01 | 0 | 112 | 13.5 | 0 | 0 | 1 | 0 |  | 0.01 | 2 | 8126948 | 586 | 0 | 0 | 0 | 0 | 0 | 0 | 0 | 0
193 | 8126963 | 8126944 | 4903928 | 1 | 1 | 1 | 2 | 040502 | 040502 | Установки для сварки ручной дуговой (постоянного тока) | 1368 | 1011 | маш.-ч | маш.-ч | 1 | 0.63 | 0 | 8.1 | 0 | 0 | 0 | 1 | 0 |  | 0.63 | 2 | 8126949 | 587 | 0 | 0 | 0 | 0 | 0 | 0 | 0 | 0
193 | 8126964 | 8126944 | 4906513 | 1 | 1 | 1 | 2 | 400001 | 400001 | Автомобили бортовые грузоподъемностью до 5 т | 1368 | 1011 | маш.-ч | маш.-ч | 1 | 0.02 | 0 | 75.4 | 0 | 0 | 0 | 1 | 0 |  | 0.02 | 2 | 8126950 | 588 | 0 | 0 | 0 | 0 | 0 | 0 | 0 | 0
193 | 8126965 | 8126944 | 4852659 | 1 | 1 | 1 | 3 | 101-1522 | 101-1522 | Электроды диаметром 5 мм Э42А | 1348 | 1009 | т | т | 1000 | 0.00033 | 10362 | 0 | 0 | 0 | 0 | 1 | 0 |  | 0.00033 | 2 | 8126951 | 589 | 0 | 0 | 0 | 0 | 0 | 0 | 0 | 0
193 | 8126966 | 8126944 | 4876388 | 1 | 1 | 1 | 3 | 300-0040 | 300-0040 | Болты с гайками и шайбами для санитарно-технических работ, диаметром 16 мм | 1348 | 1009 | т | т | 1000 | 0.00207 | 14830 | 0 | 0 | 0 | 0 | 1 | 0 |  | 0.00207 | 2 | 8126952 | 590 | 0 | 0 | 0 | 0 | 0 | 0 | 0 | 0
193 | 8126967 | 8126944 | 4873948 | 1 | 1 | 1 | 3 | 300-0969 | 300-0969 | Фланцы стальные плоские приварные из стали ВСт3сп2, ВСт3сп3; давлением 1.0 МПа (10 кгс/см2), диаметром 100 мм | 1354 | 1010 | шт. | шт. | 1 | 2 | 45 | 0 | 0 | 0 | 0 | 1 | 0 |  | 2 | 2 | 8126953 | 591 | 0 | 0 | 0 | 0 | 0 | 0 | 0 | 0
193 | 8126968 | 8126944 | 4874355 | 1 | 1 | 1 | 3 | 300-1177 | 300-1177 | Задвижки параллельные фланцевые с выдвижным шпинделем, для воды и пара давлением 1 МПа (10 кгс/см2) 30Ч6БР диаметром 100 мм | 1354 | 1010 | шт. | шт. | 1 | 1 | 476.7 | 0 | 0 | 0 | 0 | 1 | 0 |  | 1 | 2 | 8126954 | 592 | 0 | 0 | 0 | 0 | 0 | 0 | 0 | 0
193 | 8126969 | 8126944 | 4896933 | 1 | 1 | 1 | 3 | 541-0064 | 541-0064 | Прокладки из паронита марки ПМБ, толщиной 1 мм, диаметром 100 мм | 1356 | 1010 | 1000 шт. | 1000 шт. | 1000 | 0.002 | 5650 | 0 | 0 | 0 | 0 | 1 | 0 |  | 0.002 | 2 | 8126955 | 594 | 0 | 0 | 0 | 0 | 0 | 0 | 0 | 0
197 | 8126987 | 8126973 | 4923796 | 1 | 1 | 1 | 1 | 1-3.5-50 |  | Затраты труда рабочих, разряд работ 3.5 | 1369 | 1013 | чел.-ч | чел.-ч | 1 | 6.72 | 0 | 0 | 0 | 9.08 | 0 | 1 | 1 |  | 6.72 | 2 | 8126974 | 597 | 0 | 0 | 0 | 0 | 0 | 0 | 0 | 0
197 | 8126988 | 8126973 | 121548 | 1 | 1 | 1 | 1 | 2 |  | Затраты труда машинистов | 608254 | 1013 | чел.час | чел.час | 1 | 0.09 | 0 | 0 | 0 | 0 | 0 | 1 | 2 |  | 0.09 | 2 | 8126975 | 598 | 0 | 0 | 0 | 0 | 0 | 0 | 0 | 0
197 | 8126989 | 8126973 | 4903360 | 1 | 1 | 1 | 2 | 020129 | 020129 | Краны башенные при работе на других видах строительства (кроме монтажа технологического оборудования) 8 т | 1368 | 1011 | маш.-ч | маш.-ч | 1 | 0.02 | 0 | 86.4 | 13.5 | 0 | 0 | 1 | 0 |  | 0.02 | 2 | 8126976 | 599 | 0 | 0 | 0 | 0 | 0 | 0 | 0 | 0
197 | 8126990 | 8126973 | 4903537 | 1 | 1 | 1 | 2 | 021141 | 021141 | Краны на автомобильном ходу при работе на других видах строительства (кроме магистральных трубопроводов) 10 т | 1368 | 1011 | маш.-ч | маш.-ч | 1 | 0.02 | 0 | 112 | 13.5 | 0 | 0 | 1 | 0 |  | 0.02 | 2 | 8126977 | 600 | 0 | 0 | 0 | 0 | 0 | 0 | 0 | 0
197 | 8126991 | 8126973 | 4903928 | 1 | 1 | 1 | 2 | 040502 | 040502 | Установки для сварки ручной дуговой (постоянного тока) | 1368 | 1011 | маш.-ч | маш.-ч | 1 | 0.86 | 0 | 8.1 | 0 | 0 | 0 | 1 | 0 |  | 0.86 | 2 | 8126978 | 601 | 0 | 0 | 0 | 0 | 0 | 0 | 0 | 0
197 | 8126992 | 8126973 | 4906513 | 1 | 1 | 1 | 2 | 400001 | 400001 | Автомобили бортовые грузоподъемностью до 5 т | 1368 | 1011 | маш.-ч | маш.-ч | 1 | 0.05 | 0 | 75.4 | 0 | 0 | 0 | 1 | 0 |  | 0.05 | 2 | 8126979 | 602 | 0 | 0 | 0 | 0 | 0 | 0 | 0 | 0
197 | 8126993 | 8126973 | 4852659 | 1 | 1 | 1 | 3 | 101-1522 | 101-1522 | Электроды диаметром 5 мм Э42А | 1348 | 1009 | т | т | 1000 | 0.00056 | 10362 | 0 | 0 | 0 | 0 | 1 | 0 |  | 0.00056 | 2 | 8126980 | 603 | 0 | 0 | 0 | 0 | 0 | 0 | 0 | 0
197 | 8126994 | 8126973 | 4876388 | 1 | 1 | 1 | 3 | 300-0040 | 300-0040 | Болты с гайками и шайбами для санитарно-технических работ, диаметром 16 мм | 1348 | 1009 | т | т | 1000 | 0.00504 | 14830 | 0 | 0 | 0 | 0 | 1 | 0 |  | 0.00504 | 2 | 8126981 | 604 | 0 | 0 | 0 | 0 | 0 | 0 | 0 | 0
197 | 8126995 | 8126973 | 4873950 | 1 | 1 | 1 | 3 | 300-0970 | 300-0970 | Фланцы стальные плоские приварные из стали ВСт3сп2, ВСт3сп3; давлением 1.0 МПа (10 кгс/см2), диаметром 125 мм | 1354 | 1010 | шт. | шт. | 1 | 2 | 61 | 0 | 0 | 0 | 0 | 1 | 0 |  | 2 | 2 | 8126982 | 605 | 0 | 0 | 0 | 0 | 0 | 0 | 0 | 0
197 | 8126996 | 8126973 | 4874357 | 1 | 1 | 1 | 3 | 300-1178 | 300-1178 | Задвижки параллельные фланцевые с выдвижным шпинделем, для воды и пара давлением 1 МПа (10 кгс/см2) 30Ч6БР диаметром 125 мм | 1354 | 1010 | шт. | шт. | 1 | 1 | 615.5 | 0 | 0 | 0 | 0 | 1 | 0 |  | 1 | 2 | 8126983 | 606 | 0 | 0 | 0 | 0 | 0 | 0 | 0 | 0
197 | 8126997 | 8126973 | 4896935 | 1 | 1 | 1 | 3 | 541-0065 | 541-0065 | Прокладки из паронита марки ПМБ, толщиной 1 мм, диаметром 150 мм | 1356 | 1010 | 1000 шт. | 1000 шт. | 1000 | 0.002 | 7980 | 0 | 0 | 0 | 0 | 1 | 0 |  | 0.002 | 2 | 8126984 | 608 | 0 | 0 | 0 | 0 | 0 | 0 | 0 | 0
200 | 8127031 | 8127023 | 4927897 | 1 | 1 | 1 | 1 | 1-3.7-50 |  | Затраты труда рабочих, разряд работ 3.7 | 1369 | 1013 | чел.-ч | чел.-ч | 1 | 15.04 | 0 | 0 | 0 | 9.3 | 0 | 1 | 1 |  | 15.04 | 2 | 8127024 | 610 | 0 | 0 | 0 | 0 | 0 | 0 | 0 | 0
200 | 8127032 | 8127023 | 121548 | 1 | 1 | 1 | 1 | 2 |  | Затраты труда машинистов | 608254 | 1013 | чел.час | чел.час | 1 | 0.75 | 0 | 0 | 0 | 0 | 0 | 1 | 2 |  | 0.75 | 2 | 8127025 | 611 | 0 | 0 | 0 | 0 | 0 | 0 | 0 | 0
200 | 8127033 | 8127023 | 4903537 | 1 | 1 | 1 | 2 | 021141 | 021141 | Краны на автомобильном ходу при работе на других видах строительства (кроме магистральных трубопроводов) 10 т | 1368 | 1011 | маш.-ч | маш.-ч | 1 | 0.22 | 0 | 112 | 13.5 | 0 | 0 | 1 | 0 |  | 0.22 | 2 | 8127026 | 612 | 0 | 0 | 0 | 0 | 0 | 0 | 0 | 0
200 | 8127034 | 8127023 | 4903928 | 1 | 1 | 1 | 2 | 040502 | 040502 | Установки для сварки ручной дуговой (постоянного тока) | 1368 | 1011 | маш.-ч | маш.-ч | 1 | 7.31 | 0 | 8.1 | 0 | 0 | 0 | 1 | 0 |  | 7.31 | 2 | 8127027 | 613 | 0 | 0 | 0 | 0 | 0 | 0 | 0 | 0
200 | 8127035 | 8127023 | 4906513 | 1 | 1 | 1 | 2 | 400001 | 400001 | Автомобили бортовые грузоподъемностью до 5 т | 1368 | 1011 | маш.-ч | маш.-ч | 1 | 0.53 | 0 | 75.4 | 0 | 0 | 0 | 1 | 0 |  | 0.53 | 2 | 8127028 | 614 | 0 | 0 | 0 | 0 | 0 | 0 | 0 | 0
200 | 8127036 | 8127023 | 4852659 | 1 | 1 | 1 | 3 | 101-1522 | 101-1522 | Электроды диаметром 5 мм Э42А | 1348 | 1009 | т | т | 1000 | 0.0019 | 10362 | 0 | 0 | 0 | 0 | 1 | 0 |  | 0.0019 | 2 | 8127029 | 615 | 0 | 0 | 0 | 0 | 0 | 0 | 0 | 0
200 | 8127037 | 8127023 | 4874433 | 1 | 1 | 1 | 3 | 300-1218 | 300-1218 | Фильтры для очистки воды в трубопроводах систем отопления, диаметром 80 мм | 1354 | 1010 | шт. | шт. | 1 | 10 | 1027.7 | 0 | 0 | 0 | 0 | 1 | 0 |  | 10 | 2 | 8127030 | 616 | 0 | 0 | 0 | 0 | 0 | 0 | 0 | 0
201 | 8127046 | 8127038 | 4927897 | 1 | 1 | 1 | 1 | 1-3.7-50 |  | Затраты труда рабочих, разряд работ 3.7 | 1369 | 1013 | чел.-ч | чел.-ч | 1 | 17.77 | 0 | 0 | 0 | 9.3 | 0 | 1 | 1 |  | 17.77 | 2 | 8127039 | 617 | 0 | 0 | 0 | 0 | 0 | 0 | 0 | 0
201 | 8127047 | 8127038 | 121548 | 1 | 1 | 1 | 1 | 2 |  | Затраты труда машинистов | 608254 | 1013 | чел.час | чел.час | 1 | 0.78 | 0 | 0 | 0 | 0 | 0 | 1 | 2 |  | 0.78 | 2 | 8127040 | 618 | 0 | 0 | 0 | 0 | 0 | 0 | 0 | 0
201 | 8127048 | 8127038 | 4903537 | 1 | 1 | 1 | 2 | 021141 | 021141 | Краны на автомобильном ходу при работе на других видах строительства (кроме магистральных трубопроводов) 10 т | 1368 | 1011 | маш.-ч | маш.-ч | 1 | 0.33 | 0 | 112 | 13.5 | 0 | 0 | 1 | 0 |  | 0.33 | 2 | 8127041 | 619 | 0 | 0 | 0 | 0 | 0 | 0 | 0 | 0
201 | 8127049 | 8127038 | 4903928 | 1 | 1 | 1 | 2 | 040502 | 040502 | Установки для сварки ручной дуговой (постоянного тока) | 1368 | 1011 | маш.-ч | маш.-ч | 1 | 10.79 | 0 | 8.1 | 0 | 0 | 0 | 1 | 0 |  | 10.79 | 2 | 8127042 | 620 | 0 | 0 | 0 | 0 | 0 | 0 | 0 | 0
201 | 8127050 | 8127038 | 4906513 | 1 | 1 | 1 | 2 | 400001 | 400001 | Автомобили бортовые грузоподъемностью до 5 т | 1368 | 1011 | маш.-ч | маш.-ч | 1 | 0.45 | 0 | 75.4 | 0 | 0 | 0 | 1 | 0 |  | 0.45 | 2 | 8127043 | 621 | 0 | 0 | 0 | 0 | 0 | 0 | 0 | 0
201 | 8127051 | 8127038 | 4852659 | 1 | 1 | 1 | 3 | 101-1522 | 101-1522 | Электроды диаметром 5 мм Э42А | 1348 | 1009 | т | т | 1000 | 0.0028 | 10362 | 0 | 0 | 0 | 0 | 1 | 0 |  | 0.0028 | 2 | 8127044 | 622 | 0 | 0 | 0 | 0 | 0 | 0 | 0 | 0
201 | 8127052 | 8127038 | 4874435 | 1 | 1 | 1 | 3 | 300-1219 | 300-1219 | Фильтры для очистки воды в трубопроводах систем отопления, диаметром 100 мм | 1354 | 1010 | шт. | шт. | 1 | 10 | 1203.5 | 0 | 0 | 0 | 0 | 1 | 0 |  | 10 | 2 | 8127045 | 623 | 0 | 0 | 0 | 0 | 0 | 0 | 0 | 0
202 | 8127068 | 8127054 | 4927897 | 1 | 1 | 1 | 1 | 1-3.7-50 |  | Затраты труда рабочих, разряд работ 3.7 | 1369 | 1013 | чел.-ч | чел.-ч | 1 | 1.28 | 0 | 0 | 0 | 9.3 | 0 | 1 | 1 |  | 1.28 | 2 | 8127055 | 624 | 0 | 0 | 0 | 0 | 0 | 0 | 0 | 0
202 | 8127069 | 8127054 | 121548 | 1 | 1 | 1 | 1 | 2 |  | Затраты труда машинистов | 608254 | 1013 | чел.час | чел.час | 1 | 0.01 | 0 | 0 | 0 | 0 | 0 | 1 | 2 |  | 0.01 | 2 | 8127056 | 625 | 0 | 0 | 0 | 0 | 0 | 0 | 0 | 0
202 | 8127070 | 8127054 | 4903928 | 1 | 1 | 1 | 2 | 040502 | 040502 | Установки для сварки ручной дуговой (постоянного тока) | 1368 | 1011 | маш.-ч | маш.-ч | 1 | 0.17 | 0 | 8.1 | 0 | 0 | 0 | 1 | 0 |  | 0.17 | 2 | 8127057 | 626 | 0 | 0 | 0 | 0 | 0 | 0 | 0 | 0
202 | 8127071 | 8127054 | 4906513 | 1 | 1 | 1 | 2 | 400001 | 400001 | Автомобили бортовые грузоподъемностью до 5 т | 1368 | 1011 | маш.-ч | маш.-ч | 1 | 0.01 | 0 | 75.4 | 0 | 0 | 0 | 1 | 0 |  | 0.01 | 2 | 8127058 | 627 | 0 | 0 | 0 | 0 | 0 | 0 | 0 | 0
202 | 8127072 | 8127054 | 4852659 | 1 | 1 | 1 | 3 | 101-1522 | 101-1522 | Электроды диаметром 5 мм Э42А | 1348 | 1009 | т | т | 1000 | 8e-05 | 10362 | 0 | 0 | 0 | 0 | 1 | 0 |  | 8e-05 | 2 | 8127059 | 628 | 0 | 0 | 0 | 0 | 0 | 0 | 0 | 0
202 | 8127073 | 8127054 | 4876388 | 1 | 1 | 1 | 3 | 300-0040 | 300-0040 | Болты с гайками и шайбами для санитарно-технических работ, диаметром 16 мм | 1348 | 1009 | т | т | 1000 | 0.00062 | 14830 | 0 | 0 | 0 | 0 | 1 | 0 |  | 0.00062 | 2 | 8127060 | 629 | 0 | 0 | 0 | 0 | 0 | 0 | 0 | 0
202 | 8127074 | 8127054 | 4873942 | 1 | 1 | 1 | 3 | 300-0966 | 300-0966 | Фланцы стальные плоские приварные из стали ВСт3сп2, ВСт3сп3; давлением 1.0 МПа (10 кгс/см2), диаметром 50 мм | 1354 | 1010 | шт. | шт. | 1 | 1 | 28 | 0 | 0 | 0 | 0 | 1 | 0 |  | 1 | 2 | 8127061 | 630 | 0 | 0 | 0 | 0 | 0 | 0 | 0 | 0
202 | 8127075 | 8127054 | 4875149 | 1 | 1 | 1 | 3 | 300-1673 |  | Клапаны обратные приемные с сеткой фланцевые 16ч42р, диаметром 50 мм | 1354 | 1010 | шт. | шт. | 1 | 1 | 77.4 | 0 | 0 | 0 | 0 | 1 | 0 |  | 1 | 2 | 8127062 | 631 | 0 | 0 | 0 | 0 | 0 | 0 | 0 | 0
202 | 8127076 | 8127054 | 4896931 | 1 | 1 | 1 | 3 | 541-0063 | 541-0063 | Прокладки из паронита марки ПМБ, толщиной 1 мм, диаметром 50 мм | 1356 | 1010 | 1000 шт. | 1000 шт. | 1000 | 0.001 | 3450 | 0 | 0 | 0 | 0 | 1 | 0 |  | 0.001 | 2 | 8127063 | 633 | 0 | 0 | 0 | 0 | 0 | 0 | 0 | 0
205 | 8127094 | 8127080 | 4927897 | 1 | 1 | 1 | 1 | 1-3.7-50 |  | Затраты труда рабочих, разряд работ 3.7 | 1369 | 1013 | чел.-ч | чел.-ч | 1 | 2.23 | 0 | 0 | 0 | 9.3 | 0 | 1 | 1 |  | 2.23 | 2 | 8127081 | 635 | 0 | 0 | 0 | 0 | 0 | 0 | 0 | 0
205 | 8127095 | 8127080 | 121548 | 1 | 1 | 1 | 1 | 2 |  | Затраты труда машинистов | 608254 | 1013 | чел.час | чел.час | 1 | 0.02 | 0 | 0 | 0 | 0 | 0 | 1 | 2 |  | 0.02 | 2 | 8127082 | 636 | 0 | 0 | 0 | 0 | 0 | 0 | 0 | 0
205 | 8127096 | 8127080 | 4903928 | 1 | 1 | 1 | 2 | 040502 | 040502 | Установки для сварки ручной дуговой (постоянного тока) | 1368 | 1011 | маш.-ч | маш.-ч | 1 | 0.31 | 0 | 8.1 | 0 | 0 | 0 | 1 | 0 |  | 0.31 | 2 | 8127083 | 637 | 0 | 0 | 0 | 0 | 0 | 0 | 0 | 0
205 | 8127097 | 8127080 | 4906513 | 1 | 1 | 1 | 2 | 400001 | 400001 | Автомобили бортовые грузоподъемностью до 5 т | 1368 | 1011 | маш.-ч | маш.-ч | 1 | 0.02 | 0 | 75.4 | 0 | 0 | 0 | 1 | 0 |  | 0.02 | 2 | 8127084 | 638 | 0 | 0 | 0 | 0 | 0 | 0 | 0 | 0
205 | 8127098 | 8127080 | 4852659 | 1 | 1 | 1 | 3 | 101-1522 | 101-1522 | Электроды диаметром 5 мм Э42А | 1348 | 1009 | т | т | 1000 | 0.00018 | 10362 | 0 | 0 | 0 | 0 | 1 | 0 |  | 0.00018 | 2 | 8127085 | 639 | 0 | 0 | 0 | 0 | 0 | 0 | 0 | 0
205 | 8127099 | 8127080 | 4876388 | 1 | 1 | 1 | 3 | 300-0040 | 300-0040 | Болты с гайками и шайбами для санитарно-технических работ, диаметром 16 мм | 1348 | 1009 | т | т | 1000 | 0.00101 | 14830 | 0 | 0 | 0 | 0 | 1 | 0 |  | 0.00101 | 2 | 8127086 | 640 | 0 | 0 | 0 | 0 | 0 | 0 | 0 | 0
205 | 8127100 | 8127080 | 4873948 | 1 | 1 | 1 | 3 | 300-0969 | 300-0969 | Фланцы стальные плоские приварные из стали ВСт3сп2, ВСт3сп3; давлением 1.0 МПа (10 кгс/см2), диаметром 100 мм | 1354 | 1010 | шт. | шт. | 1 | 1 | 45 | 0 | 0 | 0 | 0 | 1 | 0 |  | 1 | 2 | 8127087 | 641 | 0 | 0 | 0 | 0 | 0 | 0 | 0 | 0
205 | 8127101 | 8127080 | 4875153 | 1 | 1 | 1 | 3 | 300-1675 |  | Клапаны обратные приемные с сеткой фланцевые 16ч42р, диаметром 100 мм | 1354 | 1010 | шт. | шт. | 1 | 1 | 150.5 | 0 | 0 | 0 | 0 | 1 | 0 |  | 1 | 2 | 8127088 | 642 | 0 | 0 | 0 | 0 | 0 | 0 | 0 | 0
205 | 8127102 | 8127080 | 4896933 | 1 | 1 | 1 | 3 | 541-0064 | 541-0064 | Прокладки из паронита марки ПМБ, толщиной 1 мм, диаметром 100 мм | 1356 | 1010 | 1000 шт. | 1000 шт. | 1000 | 0.001 | 5650 | 0 | 0 | 0 | 0 | 1 | 0 |  | 0.001 | 2 | 8127089 | 644 | 0 | 0 | 0 | 0 | 0 | 0 | 0 | 0
208 | 8127121 | 8127105 | 4927933 | 1 | 1 | 1 | 1 | 1-3.9-50 |  | Затраты труда рабочих, разряд работ 3.9 | 1369 | 1013 | чел.-ч | чел.-ч | 1 | 2.78 | 0 | 0 | 0 | 9.52 | 0 | 1 | 1 |  | 2.78 | 2 | 8127106 | 646 | 0 | 0 | 0 | 0 | 0 | 0 | 0 | 0
208 | 8127122 | 8127105 | 121548 | 1 | 1 | 1 | 1 | 2 |  | Затраты труда машинистов | 608254 | 1013 | чел.час | чел.час | 1 | 0.05 | 0 | 0 | 0 | 0 | 0 | 1 | 2 |  | 0.05 | 2 | 8127107 | 647 | 0 | 0 | 0 | 0 | 0 | 0 | 0 | 0
208 | 8127123 | 8127105 | 4903360 | 1 | 1 | 1 | 2 | 020129 | 020129 | Краны башенные при работе на других видах строительства (кроме монтажа технологического оборудования) 8 т | 1368 | 1011 | маш.-ч | маш.-ч | 1 | 0.01 | 0 | 86.4 | 13.5 | 0 | 0 | 1 | 0 |  | 0.01 | 2 | 8127108 | 648 | 0 | 0 | 0 | 0 | 0 | 0 | 0 | 0
208 | 8127124 | 8127105 | 4903537 | 1 | 1 | 1 | 2 | 021141 | 021141 | Краны на автомобильном ходу при работе на других видах строительства (кроме магистральных трубопроводов) 10 т | 1368 | 1011 | маш.-ч | маш.-ч | 1 | 0.01 | 0 | 112 | 13.5 | 0 | 0 | 1 | 0 |  | 0.01 | 2 | 8127109 | 649 | 0 | 0 | 0 | 0 | 0 | 0 | 0 | 0
208 | 8127125 | 8127105 | 4903928 | 1 | 1 | 1 | 2 | 040502 | 040502 | Установки для сварки ручной дуговой (постоянного тока) | 1368 | 1011 | маш.-ч | маш.-ч | 1 | 0.56 | 0 | 8.1 | 0 | 0 | 0 | 1 | 0 |  | 0.56 | 2 | 8127110 | 650 | 0 | 0 | 0 | 0 | 0 | 0 | 0 | 0
208 | 8127126 | 8127105 | 4906513 | 1 | 1 | 1 | 2 | 400001 | 400001 | Автомобили бортовые грузоподъемностью до 5 т | 1368 | 1011 | маш.-ч | маш.-ч | 1 | 0.03 | 0 | 75.4 | 0 | 0 | 0 | 1 | 0 |  | 0.03 | 2 | 8127111 | 651 | 0 | 0 | 0 | 0 | 0 | 0 | 0 | 0
208 | 8127127 | 8127105 | 4852659 | 1 | 1 | 1 | 3 | 101-1522 | 101-1522 | Электроды диаметром 5 мм Э42А | 1348 | 1009 | т | т | 1000 | 0.00046 | 10362 | 0 | 0 | 0 | 0 | 1 | 0 |  | 0.00046 | 2 | 8127112 | 652 | 0 | 0 | 0 | 0 | 0 | 0 | 0 | 0
208 | 8127128 | 8127105 | 4876388 | 1 | 1 | 1 | 3 | 300-0040 | 300-0040 | Болты с гайками и шайбами для санитарно-технических работ, диаметром 16 мм | 1348 | 1009 | т | т | 1000 | 0.0013 | 14830 | 0 | 0 | 0 | 0 | 1 | 0 |  | 0.0013 | 2 | 8127113 | 653 | 0 | 0 | 0 | 0 | 0 | 0 | 0 | 0
208 | 8127129 | 8127105 | 4873981 | 1 | 1 | 1 | 3 | 300-0985 | 300-0985 | Фланцы стальные плоские приварные из стали ВСт3сп2, ВСт3сп3; давлением 1.6 МПа (16 кгс/см2), диаметром 80 мм | 1354 | 1010 | шт. | шт. | 1 | 2 | 37 | 0 | 0 | 0 | 0 | 1 | 0 |  | 2 | 2 | 8127114 | 654 | 0 | 0 | 0 | 0 | 0 | 0 | 0 | 0
208 | 8127130 | 8127105 | 4875169 | 1 | 1 | 1 | 3 | 300-1683 |  | Клапаны редукционные 18ч2бр для пара давлением 1,45 МПа (14,5 кгс/см2), диаметром 80 мм | 1354 | 1010 | шт. | шт. | 1 | 1 | 1021.5 | 0 | 0 | 0 | 0 | 1 | 0 |  | 1 | 2 | 8127115 | 655 | 0 | 0 | 0 | 0 | 0 | 0 | 0 | 0
208 | 8127131 | 8127105 | 4896933 | 1 | 1 | 1 | 3 | 541-0064 | 541-0064 | Прокладки из паронита марки ПМБ, толщиной 1 мм, диаметром 100 мм | 1356 | 1010 | 1000 шт. | 1000 шт. | 1000 | 0.002 | 5650 | 0 | 0 | 0 | 0 | 1 | 0 |  | 0.002 | 2 | 8127116 | 657 | 0 | 0 | 0 | 0 | 0 | 0 | 0 | 0
211 | 8127149 | 8127134 | 4923796 | 1 | 1 | 1 | 1 | 1-3.5-50 |  | Затраты труда рабочих, разряд работ 3.5 | 1369 | 1013 | чел.-ч | чел.-ч | 1 | 4.96 | 0 | 0 | 0 | 9.08 | 0 | 1 | 1 |  | 4.96 | 2 | 8127135 | 659 | 0 | 0 | 0 | 0 | 0 | 0 | 0 | 0
211 | 8127150 | 8127134 | 121548 | 1 | 1 | 1 | 1 | 2 |  | Затраты труда машинистов | 608254 | 1013 | чел.час | чел.час | 1 | 0.07 | 0 | 0 | 0 | 0 | 0 | 1 | 2 |  | 0.07 | 2 | 8127136 | 660 | 0 | 0 | 0 | 0 | 0 | 0 | 0 | 0
211 | 8127151 | 8127134 | 4903360 | 1 | 1 | 1 | 2 | 020129 | 020129 | Краны башенные при работе на других видах строительства (кроме монтажа технологического оборудования) 8 т | 1368 | 1011 | маш.-ч | маш.-ч | 1 | 0.02 | 0 | 86.4 | 13.5 | 0 | 0 | 1 | 0 |  | 0.02 | 2 | 8127137 | 661 | 0 | 0 | 0 | 0 | 0 | 0 | 0 | 0
211 | 8127152 | 8127134 | 4903537 | 1 | 1 | 1 | 2 | 021141 | 021141 | Краны на автомобильном ходу при работе на других видах строительства (кроме магистральных трубопроводов) 10 т | 1368 | 1011 | маш.-ч | маш.-ч | 1 | 0.01 | 0 | 112 | 13.5 | 0 | 0 | 1 | 0 |  | 0.01 | 2 | 8127138 | 662 | 0 | 0 | 0 | 0 | 0 | 0 | 0 | 0
211 | 8127153 | 8127134 | 4903928 | 1 | 1 | 1 | 2 | 040502 | 040502 | Установки для сварки ручной дуговой (постоянного тока) | 1368 | 1011 | маш.-ч | маш.-ч | 1 | 0.63 | 0 | 8.1 | 0 | 0 | 0 | 1 | 0 |  | 0.63 | 2 | 8127139 | 663 | 0 | 0 | 0 | 0 | 0 | 0 | 0 | 0
211 | 8127154 | 8127134 | 4906513 | 1 | 1 | 1 | 2 | 400001 | 400001 | Автомобили бортовые грузоподъемностью до 5 т | 1368 | 1011 | маш.-ч | маш.-ч | 1 | 0.04 | 0 | 75.4 | 0 | 0 | 0 | 1 | 0 |  | 0.04 | 2 | 8127140 | 664 | 0 | 0 | 0 | 0 | 0 | 0 | 0 | 0
211 | 8127155 | 8127134 | 4852659 | 1 | 1 | 1 | 3 | 101-1522 | 101-1522 | Электроды диаметром 5 мм Э42А | 1348 | 1009 | т | т | 1000 | 0.00054 | 10362 | 0 | 0 | 0 | 0 | 1 | 0 |  | 0.00054 | 2 | 8127141 | 665 | 0 | 0 | 0 | 0 | 0 | 0 | 0 | 0
211 | 8127156 | 8127134 | 4876388 | 1 | 1 | 1 | 3 | 300-0040 | 300-0040 | Болты с гайками и шайбами для санитарно-технических работ, диаметром 16 мм | 1348 | 1009 | т | т | 1000 | 0.00274 | 14830 | 0 | 0 | 0 | 0 | 1 | 0 |  | 0.00274 | 2 | 8127142 | 666 | 0 | 0 | 0 | 0 | 0 | 0 | 0 | 0
211 | 8127157 | 8127134 | 4873983 | 1 | 1 | 1 | 3 | 300-0986 | 300-0986 | Фланцы стальные плоские приварные из стали ВСт3сп2, ВСт3сп3; давлением 1.6 МПа (16 кгс/см2), диаметром 100 мм | 1354 | 1010 | шт. | шт. | 1 | 2 | 47 | 0 | 0 | 0 | 0 | 1 | 0 |  | 2 | 2 | 8127143 | 667 | 0 | 0 | 0 | 0 | 0 | 0 | 0 | 0
211 | 8127158 | 8127134 | 4875171 | 1 | 1 | 1 | 3 | 300-1684 |  | Клапаны редукционные 18ч2бр для пара давлением 1,45 МПа (14,5 кгс/см2), диаметром 100 мм | 1354 | 1010 | шт. | шт. | 1 | 1 | 1404.1 | 0 | 0 | 0 | 0 | 1 | 0 |  | 1 | 2 | 8127144 | 668 | 0 | 0 | 0 | 0 | 0 | 0 | 0 | 0
211 | 8127159 | 8127134 | 4896933 | 1 | 1 | 1 | 3 | 541-0064 | 541-0064 | Прокладки из паронита марки ПМБ, толщиной 1 мм, диаметром 100 мм | 1356 | 1010 | 1000 шт. | 1000 шт. | 1000 | 0.002 | 5650 | 0 | 0 | 0 | 0 | 1 | 0 |  | 0.002 | 2 | 8127145 | 670 | 0 | 0 | 0 | 0 | 0 | 0 | 0 | 0
214 | 8127187 | 8127175 | 4934513 | 1 | 1 | 1 | 1 | 1-4.2-50 |  | Затраты труда рабочих, разряд работ 4.2 | 1369 | 1013 | чел.-ч | чел.-ч | 1 | 3.52 | 0 | 0 | 0 | 9.92 | 0 | 1 | 1 |  | 3.52 | 2 | 8127176 | 672 | 0 | 0 | 0 | 0 | 0 | 0 | 0 | 0
214 | 8127188 | 8127175 | 121548 | 1 | 1 | 1 | 1 | 2 |  | Затраты труда машинистов | 608254 | 1013 | чел.час | чел.час | 1 | 0.25 | 0 | 0 | 0 | 0 | 0 | 1 | 2 |  | 0.25 | 2 | 8127177 | 673 | 0 | 0 | 0 | 0 | 0 | 0 | 0 | 0
214 | 8127189 | 8127175 | 4906170 | 1 | 1 | 1 | 2 | 332101 | 332101 | Установки для изготовления бандажей, диафрагм, пряжек | 1368 | 1011 | маш.-ч | маш.-ч | 1 | 0.39 | 0 | 2.16 | 0 | 0 | 0 | 1 | 0 |  | 0.39 | 2 | 8127178 | 674 | 0 | 0 | 0 | 0 | 0 | 0 | 0 | 0
214 | 8127190 | 8127175 | 4906513 | 1 | 1 | 1 | 2 | 400001 | 400001 | Автомобили бортовые грузоподъемностью до 5 т | 1368 | 1011 | маш.-ч | маш.-ч | 1 | 0.25 | 0 | 75.4 | 0 | 0 | 0 | 1 | 0 |  | 0.25 | 2 | 8127179 | 675 | 0 | 0 | 0 | 0 | 0 | 0 | 0 | 0
214 | 8127191 | 8127175 | 4856774 | 1 | 1 | 1 | 3 | 104-0120 | 104-0120 | Клей "Армофлекс" 520 | 1296 | 1002 | л | л | 1 | 0.143 | 266 | 0 | 0 | 0 | 0 | 1 | 0 |  | 0.143 | 2 | 8127180 | 676 | 0 | 0 | 0 | 0 | 0 | 0 | 0 | 0
214 | 8127192 | 8127175 | 4856775 | 1 | 1 | 1 | 3 | 104-0121 | 104-0121 | Очиститель для клея "Армофлекс" | 1296 | 1002 | л | л | 1 | 0.02 | 166 | 0 | 0 | 0 | 0 | 1 | 0 |  | 0.02 | 2 | 8127181 | 677 | 0 | 0 | 0 | 0 | 0 | 0 | 0 | 0
214 | 8127193 | 8127175 | 4856776 | 1 | 1 | 1 | 3 | 104-0122 | 104-0122 | Краска "Армофиниш" | 1296 | 1002 | л | л | 1 | 1.438 | 364 | 0 | 0 | 0 | 0 | 1 | 0 |  | 1.438 | 2 | 8127182 | 678 | 0 | 0 | 0 | 0 | 0 | 0 | 0 | 0
214 | 8127194 | 8127175 | 4856777 | 1 | 1 | 1 | 3 | 104-0125 | 104-0125 | Лента самоклеящаяся "Армофлекс" 3х50 мм | 1301 | 1003 | м | м | 1 | 15 | 22.6 | 0 | 0 | 0 | 0 | 1 | 0 |  | 15 | 2 | 8127183 | 679 | 0 | 0 | 0 | 0 | 0 | 0 | 0 | 0
214 | 8127195 | 8127175 | 4856810 | 1 | 1 | 1 | 3 | 104-0163 | 104-0163 | Пластины (плиты) из вспененного полиэтилена (пенополиэтилен) <Термофлекс> толщиной 60 мм | 1327 | 1005 | м2 | м2 | 1 | 6.33 | 365 | 0 | 0 | 0 | 0 | 1 | 0 |  | 6.33 | 2 | 8127184 | 680 | 0 | 0 | 0 | 0 | 0 | 0 | 0 | 0
214 | 8127196 | 8127175 | 4856817 | 1 | 1 | 1 | 3 | 104-0169 | 104-0169 | Клипсы (зажимы) | 1354 | 1010 | шт. | шт. | 1 | 30 | 0.98 | 0 | 0 | 0 | 0 | 1 | 0 |  | 30 | 2 | 8127185 | 681 | 0 | 0 | 0 | 0 | 0 | 0 | 0 | 0
214 | 8127197 | 8127175 | 4889475 | 1 | 1 | 1 | 3 | 517-0303 | 517-0303 | Листы алюминиевые марки АД1Н, толщиной 0,5 мм | 1346 | 1009 | кг | кг | 1 | 0.033 | 25.8 | 0 | 0 | 0 | 0 | 1 | 0 |  | 0.033 | 2 | 8127186 | 682 | 0 | 0 | 0 | 0 | 0 | 0 | 0 | 0
215 | 8127204 | 8127198 | 4934513 | 1 | 1 | 1 | 1 | 1-4.2-50 |  | Затраты труда рабочих, разряд работ 4.2 | 1369 | 1013 | чел.-ч | чел.-ч | 1 | 0.22 | 0 | 0 | 0 | 9.92 | 0 | 1 | 1 |  | 0.22 | 2 | 8127199 | 683 | 0 | 0 | 0 | 0 | 0 | 0 | 0 | 0
215 | 8127205 | 8127198 | 4850807 | 1 | 1 | 1 | 3 | 101-0388 | 101-0388 | Краски масляные земляные МА-0115: мумия, сурик железный | 1348 | 1009 | т | т | 1000 | 2e-05 | 15119 | 0 | 0 | 0 | 0 | 1 | 0 |  | 2e-05 | 2 | 8127200 | 684 | 0 | 0 | 0 | 0 | 0 | 0 | 0 | 0
215 | 8127206 | 8127198 | 4851228 | 1 | 1 | 1 | 3 | 101-0628 | 101-0628 | Олифа комбинированная К-3 | 1348 | 1009 | т | т | 1000 | 1e-05 | 16950 | 0 | 0 | 0 | 0 | 1 | 0 |  | 1e-05 | 2 | 8127201 | 685 | 0 | 0 | 0 | 0 | 0 | 0 | 0 | 0
215 | 8127207 | 8127198 | 4852832 | 1 | 1 | 1 | 3 | 101-1669 | 101-1669 | Очес льняной | 1346 | 1009 | кг | кг | 1 | 0.01 | 37.29 | 0 | 0 | 0 | 0 | 1 | 0 |  | 0.01 | 2 | 8127202 | 686 | 0 | 0 | 0 | 0 | 0 | 0 | 0 | 0
215 | 8127208 | 8127198 | 4874806 | 1 | 1 | 1 | 3 | 300-1465 | 300-1465 | Монометр для неагрессивных сред (класс точности 1.5) с резьбовым присоединением марка МП-3У-16 с трехходовым краном 11П18пкРу16 | 1391 | 1013 | КОМПЛЕКТ | КОМПЛЕКТ | 1 | 1 | 223.7 | 0 | 0 | 0 | 0 | 1 | 0 |  | 1 | 2 | 8127203 | 687 | 0 | 0 | 0 | 0 | 0 | 0 | 0 | 0
216 | 8127216 | 8127209 | 4923747 | 1 | 1 | 1 | 1 | 1-3.8-50 |  | Затраты труда рабочих, разряд работ 3.8 | 1369 | 1013 | чел.-ч | чел.-ч | 1 | 0.31 | 0 | 0 | 0 | 9.41 | 0 | 1 | 1 |  | 0.31 | 2 | 8127210 | 688 | 0 | 0 | 0 | 0 | 0 | 0 | 0 | 0
216 | 8127217 | 8127209 | 4850807 | 1 | 1 | 1 | 3 | 101-0388 | 101-0388 | Краски масляные земляные МА-0115: мумия, сурик железный | 1348 | 1009 | т | т | 1000 | 2e-05 | 15119 | 0 | 0 | 0 | 0 | 1 | 0 |  | 2e-05 | 2 | 8127211 | 689 | 0 | 0 | 0 | 0 | 0 | 0 | 0 | 0
216 | 8127218 | 8127209 | 4851168 | 1 | 1 | 1 | 3 | 101-0587 | 101-0587 | Масло индустриальное И-20А | 1348 | 1009 | т | т | 1000 | 0.00011 | 9266 | 0 | 0 | 0 | 0 | 1 | 0 |  | 0.00011 | 2 | 8127212 | 690 | 0 | 0 | 0 | 0 | 0 | 0 | 0 | 0
216 | 8127219 | 8127209 | 4851228 | 1 | 1 | 1 | 3 | 101-0628 | 101-0628 | Олифа комбинированная К-3 | 1348 | 1009 | т | т | 1000 | 1e-05 | 16950 | 0 | 0 | 0 | 0 | 1 | 0 |  | 1e-05 | 2 | 8127213 | 691 | 0 | 0 | 0 | 0 | 0 | 0 | 0 | 0
216 | 8127220 | 8127209 | 4852832 | 1 | 1 | 1 | 3 | 101-1669 | 101-1669 | Очес льняной | 1346 | 1009 | кг | кг | 1 | 0.01 | 37.29 | 0 | 0 | 0 | 0 | 1 | 0 |  | 0.01 | 2 | 8127214 | 692 | 0 | 0 | 0 | 0 | 0 | 0 | 0 | 0
216 | 8127221 | 8127209 | 4874810 | 1 | 1 | 1 | 3 | 300-1467 | 300-1467 | Термометр прямой (угловой) ртутный (ножка 66 мм) до 160 град. С в оправе | 1391 | 1013 | КОМПЛЕКТ | КОМПЛЕКТ | 1 | 1 | 334.1 | 0 | 0 | 0 | 0 | 1 | 0 |  | 1 | 2 | 8127215 | 693 | 0 | 0 | 0 | 0 | 0 | 0 | 0 | 0
217 | 8127230 | 8127222 | 4923845 | 1 | 1 | 1 | 1 | 1-3.3-50 |  | Затраты труда рабочих, разряд работ 3.3 | 1369 | 1013 | чел.-ч | чел.-ч | 1 | 40.59 | 0 | 0 | 0 | 8.86 | 0 | 1 | 1 |  | 40.59 | 2 | 8127223 | 694 | 0 | 0 | 0 | 0 | 0 | 0 | 0 | 0
217 | 8127231 | 8127222 | 121548 | 1 | 1 | 1 | 1 | 2 |  | Затраты труда машинистов | 608254 | 1013 | чел.час | чел.час | 1 | 0.04 | 0 | 0 | 0 | 0 | 0 | 1 | 2 |  | 0.04 | 2 | 8127224 | 695 | 0 | 0 | 0 | 0 | 0 | 0 | 0 | 0
217 | 8127232 | 8127222 | 4903820 | 1 | 1 | 1 | 2 | 031121 | 031121 | Подъемники мачтовые строительные 0.5 т | 1368 | 1011 | маш.-ч | маш.-ч | 1 | 0.01 | 0 | 20 | 13.5 | 0 | 0 | 1 | 0 |  | 0.01 | 2 | 8127225 | 696 | 0 | 0 | 0 | 0 | 0 | 0 | 0 | 0
217 | 8127233 | 8127222 | 4906513 | 1 | 1 | 1 | 2 | 400001 | 400001 | Автомобили бортовые грузоподъемностью до 5 т | 1368 | 1011 | маш.-ч | маш.-ч | 1 | 0.03 | 0 | 75.4 | 0 | 0 | 0 | 1 | 0 |  | 0.03 | 2 | 8127226 | 697 | 0 | 0 | 0 | 0 | 0 | 0 | 0 | 0
217 | 8127234 | 8127222 | 4850950 | 1 | 1 | 1 | 3 | 101-0456 | 101-0456 | Краски цветные, готовые к применению для внутренних работ МА-25: розово-бежевая, светло-бежевая, светло-серая | 1348 | 1009 | т | т | 1000 | 0.0246 | 15707 | 0 | 0 | 0 | 0 | 1 | 0 |  | 0.0246 | 2 | 8127227 | 698 | 0 | 0 | 0 | 0 | 0 | 0 | 0 | 0
217 | 8127235 | 8127222 | 4852927 | 1 | 1 | 1 | 3 | 101-1757 | 101-1757 | Ветошь | 1346 | 1009 | кг | кг | 1 | 0.3 | 1.82 | 0 | 0 | 0 | 0 | 1 | 0 |  | 0.3 | 2 | 8127228 | 699 | 0 | 0 | 0 | 0 | 0 | 0 | 0 | 0
217 | 8127236 | 8127222 | 4852990 | 1 | 1 | 1 | 3 | 101-1825 | 101-1825 | Олифа натуральная | 1346 | 1009 | кг | кг | 1 | 2.7 | 32.6 | 0 | 0 | 0 | 0 | 1 | 0 |  | 2.7 | 2 | 8127229 | 700 | 0 | 0 | 0 | 0 | 0 | 0 | 0 | 0
237 | 8127252 | 8127238 | 4923747 | 1 | 1 | 1 | 1 | 1-3.8-50 |  | Затраты труда рабочих, разряд работ 3.8 | 1369 | 1013 | чел.-ч | чел.-ч | 1 | 1.22 | 0 | 0 | 0 | 9.41 | 0 | 1 | 1 |  | 1.22 | 2 | 8127239 | 701 | 0 | 0 | 0 | 0 | 0 | 0 | 0 | 0
237 | 8127253 | 8127238 | 121548 | 1 | 1 | 1 | 1 | 2 |  | Затраты труда машинистов | 608254 | 1013 | чел.час | чел.час | 1 | 0.02 | 0 | 0 | 0 | 0 | 0 | 1 | 2 |  | 0.02 | 2 | 8127240 | 702 | 0 | 0 | 0 | 0 | 0 | 0 | 0 | 0
237 | 8127254 | 8127238 | 4903928 | 1 | 1 | 1 | 2 | 040502 | 040502 | Установки для сварки ручной дуговой (постоянного тока) | 1368 | 1011 | маш.-ч | маш.-ч | 1 | 0.35 | 0 | 8.1 | 0 | 0 | 0 | 1 | 0 |  | 0.35 | 2 | 8127241 | 703 | 0 | 0 | 0 | 0 | 0 | 0 | 0 | 0
237 | 8127255 | 8127238 | 4906513 | 1 | 1 | 1 | 2 | 400001 | 400001 | Автомобили бортовые грузоподъемностью до 5 т | 1368 | 1011 | маш.-ч | маш.-ч | 1 | 0.02 | 0 | 75.4 | 0 | 0 | 0 | 1 | 0 |  | 0.02 | 2 | 8127242 | 704 | 0 | 0 | 0 | 0 | 0 | 0 | 0 | 0
237 | 8127256 | 8127238 | 4852659 | 1 | 1 | 1 | 3 | 101-1522 | 101-1522 | Электроды диаметром 5 мм Э42А | 1348 | 1009 | т | т | 1000 | 0.00018 | 10362 | 0 | 0 | 0 | 0 | 1 | 0 |  | 0.00018 | 2 | 8127243 | 705 | 0 | 0 | 0 | 0 | 0 | 0 | 0 | 0
237 | 8127257 | 8127238 | 4852853 | 1 | 1 | 1 | 3 | 101-1703 | 101-1703 | Прокладки резиновые (пластина техническая прессованная) | 1346 | 1009 | кг | кг | 1 | 0.05 | 23.09 | 0 | 0 | 0 | 0 | 1 | 0 |  | 0.05 | 2 | 8127244 | 706 | 0 | 0 | 0 | 0 | 0 | 0 | 0 | 0
237 | 8127258 | 8127238 | 4876388 | 1 | 1 | 1 | 3 | 300-0040 | 300-0040 | Болты с гайками и шайбами для санитарно-технических работ, диаметром 16 мм | 1348 | 1009 | т | т | 1000 | 0.00128 | 14830 | 0 | 0 | 0 | 0 | 1 | 0 |  | 0.00128 | 2 | 8127245 | 707 | 0 | 0 | 0 | 0 | 0 | 0 | 0 | 0
237 | 8127259 | 8127238 | 4873942 | 1 | 1 | 1 | 3 | 300-0966 | 300-0966 | Фланцы стальные плоские приварные из стали ВСт3сп2, ВСт3сп3; давлением 1.0 МПа (10 кгс/см2), диаметром 50 мм | 1354 | 1010 | шт. | шт. | 1 | 2 | 28 | 0 | 0 | 0 | 0 | 1 | 0 |  | 2 | 2 | 8127246 | 708 | 0 | 0 | 0 | 0 | 0 | 0 | 0 | 0
237 | 8127260 | 8127238 | 4875107 | 1 | 1 | 1 | 3 | 300-1652 |  | Счетчики (водомеры) турбинные диаметром 50 мм | 1354 | 1010 | шт. | шт. | 1 | 1 | 1500 | 0 | 0 | 0 | 0 | 1 | 0 |  | 1 | 2 | 8127247 | 709 | 0 | 0 | 0 | 0 | 0 | 0 | 0 | 0
240 | 8127279 | 8127264 | 4923747 | 1 | 1 | 1 | 1 | 1-3.8-50 |  | Затраты труда рабочих, разряд работ 3.8 | 1369 | 1013 | чел.-ч | чел.-ч | 1 | 2.22 | 0 | 0 | 0 | 9.41 | 0 | 1 | 1 |  | 2.22 | 2 | 8127265 | 712 | 0 | 0 | 0 | 0 | 0 | 0 | 0 | 0
240 | 8127280 | 8127264 | 121548 | 1 | 1 | 1 | 1 | 2 |  | Затраты труда машинистов | 608254 | 1013 | чел.час | чел.час | 1 | 0.03 | 0 | 0 | 0 | 0 | 0 | 1 | 2 |  | 0.03 | 2 | 8127266 | 713 | 0 | 0 | 0 | 0 | 0 | 0 | 0 | 0
240 | 8127281 | 8127264 | 4903360 | 1 | 1 | 1 | 2 | 020129 | 020129 | Краны башенные при работе на других видах строительства (кроме монтажа технологического оборудования) 8 т | 1368 | 1011 | маш.-ч | маш.-ч | 1 | 0.01 | 0 | 86.4 | 13.5 | 0 | 0 | 1 | 0 |  | 0.01 | 2 | 8127267 | 714 | 0 | 0 | 0 | 0 | 0 | 0 | 0 | 0
240 | 8127282 | 8127264 | 4903928 | 1 | 1 | 1 | 2 | 040502 | 040502 | Установки для сварки ручной дуговой (постоянного тока) | 1368 | 1011 | маш.-ч | маш.-ч | 1 | 0.54 | 0 | 8.1 | 0 | 0 | 0 | 1 | 0 |  | 0.54 | 2 | 8127268 | 715 | 0 | 0 | 0 | 0 | 0 | 0 | 0 | 0
240 | 8127283 | 8127264 | 4906513 | 1 | 1 | 1 | 2 | 400001 | 400001 | Автомобили бортовые грузоподъемностью до 5 т | 1368 | 1011 | маш.-ч | маш.-ч | 1 | 0.02 | 0 | 75.4 | 0 | 0 | 0 | 1 | 0 |  | 0.02 | 2 | 8127269 | 716 | 0 | 0 | 0 | 0 | 0 | 0 | 0 | 0
240 | 8127284 | 8127264 | 4852659 | 1 | 1 | 1 | 3 | 101-1522 | 101-1522 | Электроды диаметром 5 мм Э42А | 1348 | 1009 | т | т | 1000 | 0.00054 | 10362 | 0 | 0 | 0 | 0 | 1 | 0 |  | 0.00054 | 2 | 8127270 | 717 | 0 | 0 | 0 | 0 | 0 | 0 | 0 | 0
240 | 8127285 | 8127264 | 4852853 | 1 | 1 | 1 | 3 | 101-1703 | 101-1703 | Прокладки резиновые (пластина техническая прессованная) | 1346 | 1009 | кг | кг | 1 | 0.1 | 23.09 | 0 | 0 | 0 | 0 | 1 | 0 |  | 0.1 | 2 | 8127271 | 718 | 0 | 0 | 0 | 0 | 0 | 0 | 0 | 0
240 | 8127286 | 8127264 | 4876388 | 1 | 1 | 1 | 3 | 300-0040 | 300-0040 | Болты с гайками и шайбами для санитарно-технических работ, диаметром 16 мм | 1348 | 1009 | т | т | 1000 | 0.0028 | 14830 | 0 | 0 | 0 | 0 | 1 | 0 |  | 0.0028 | 2 | 8127272 | 719 | 0 | 0 | 0 | 0 | 0 | 0 | 0 | 0
240 | 8127287 | 8127264 | 4873948 | 1 | 1 | 1 | 3 | 300-0969 | 300-0969 | Фланцы стальные плоские приварные из стали ВСт3сп2, ВСт3сп3; давлением 1.0 МПа (10 кгс/см2), диаметром 100 мм | 1354 | 1010 | шт. | шт. | 1 | 2 | 45 | 0 | 0 | 0 | 0 | 1 | 0 |  | 2 | 2 | 8127273 | 720 | 0 | 0 | 0 | 0 | 0 | 0 | 0 | 0
240 | 8127288 | 8127264 | 4874902 | 1 | 1 | 1 | 3 | 300-1524 | 300-1524 | Водомер диаметром до 100 мм (СТВ-100) | 1354 | 1010 | шт. | шт. | 1 | 1 | 2400 | 0 | 0 | 0 | 0 | 1 | 0 |  | 1 | 2 | 8127274 | 721 | 0 | 0 | 0 | 0 | 0 | 0 | 0 | 0
243 | 8127314 | 8127291 | 4928768 | 1 | 1 | 1 | 1 | 1-4.0-50 |  | Затраты труда рабочих, разряд работ 4.0 | 1369 | 1013 | чел.-ч | чел.-ч | 1 | 10.36 | 0 | 0 | 0 | 9.63 | 0 | 1 | 1 |  | 10.36 | 2 | 8127292 | 724 | 0 | 0 | 0 | 0 | 0 | 0 | 0 | 0
243 | 8127315 | 8127291 | 121548 | 1 | 1 | 1 | 1 | 2 |  | Затраты труда машинистов | 608254 | 1013 | чел.час | чел.час | 1 | 0.27 | 0 | 0 | 0 | 0 | 0 | 1 | 2 |  | 0.27 | 2 | 8127293 | 725 | 0 | 0 | 0 | 0 | 0 | 0 | 0 | 0
243 | 8127316 | 8127291 | 4903537 | 1 | 1 | 1 | 2 | 021141 | 021141 | Краны на автомобильном ходу при работе на других видах строительства (кроме магистральных трубопроводов) 10 т | 1368 | 1011 | маш.-ч | маш.-ч | 1 | 0.1 | 0 | 112 | 13.5 | 0 | 0 | 1 | 0 |  | 0.1 | 2 | 8127294 | 726 | 0 | 0 | 0 | 0 | 0 | 0 | 0 | 0
243 | 8127317 | 8127291 | 4903928 | 1 | 1 | 1 | 2 | 040502 | 040502 | Установки для сварки ручной дуговой (постоянного тока) | 1368 | 1011 | маш.-ч | маш.-ч | 1 | 0.27 | 0 | 8.1 | 0 | 0 | 0 | 1 | 0 |  | 0.27 | 2 | 8127295 | 727 | 0 | 0 | 0 | 0 | 0 | 0 | 0 | 0
243 | 8127318 | 8127291 | 4906064 | 1 | 1 | 1 | 2 | 330206 | 330206 | Дрели электрические | 1368 | 1011 | маш.-ч | маш.-ч | 1 | 0.1 | 0 | 19.2 | 0 | 0 | 0 | 1 | 0 |  | 0.1 | 2 | 8127296 | 728 | 0 | 0 | 0 | 0 | 0 | 0 | 0 | 0
243 | 8127319 | 8127291 | 4906513 | 1 | 1 | 1 | 2 | 400001 | 400001 | Автомобили бортовые грузоподъемностью до 5 т | 1368 | 1011 | маш.-ч | маш.-ч | 1 | 0.17 | 0 | 75.4 | 0 | 0 | 0 | 1 | 0 |  | 0.17 | 2 | 8127297 | 729 | 0 | 0 | 0 | 0 | 0 | 0 | 0 | 0
243 | 8127320 | 8127291 | 4850807 | 1 | 1 | 1 | 3 | 101-0388 | 101-0388 | Краски масляные земляные МА-0115: мумия, сурик железный | 1348 | 1009 | т | т | 1000 | 0.0001 | 15119 | 0 | 0 | 0 | 0 | 1 | 0 |  | 0.0001 | 2 | 8127298 | 730 | 0 | 0 | 0 | 0 | 0 | 0 | 0 | 0
243 | 8127321 | 8127291 | 4851168 | 1 | 1 | 1 | 3 | 101-0587 | 101-0587 | Масло индустриальное И-20А | 1348 | 1009 | т | т | 1000 | 0.0003 | 9266 | 0 | 0 | 0 | 0 | 1 | 0 |  | 0.0003 | 2 | 8127299 | 731 | 0 | 0 | 0 | 0 | 0 | 0 | 0 | 0
243 | 8127322 | 8127291 | 4851228 | 1 | 1 | 1 | 3 | 101-0628 | 101-0628 | Олифа комбинированная К-3 | 1348 | 1009 | т | т | 1000 | 5e-05 | 16950 | 0 | 0 | 0 | 0 | 1 | 0 |  | 5e-05 | 2 | 8127300 | 732 | 0 | 0 | 0 | 0 | 0 | 0 | 0 | 0
243 | 8127323 | 8127291 | 4852659 | 1 | 1 | 1 | 3 | 101-1522 | 101-1522 | Электроды диаметром 5 мм Э42А | 1348 | 1009 | т | т | 1000 | 0.00074 | 10362 | 0 | 0 | 0 | 0 | 1 | 0 |  | 0.00074 | 2 | 8127301 | 733 | 0 | 0 | 0 | 0 | 0 | 0 | 0 | 0
243 | 8127324 | 8127291 | 4852832 | 1 | 1 | 1 | 3 | 101-1669 | 101-1669 | Очес льняной | 1346 | 1009 | кг | кг | 1 | 0.05 | 37.29 | 0 | 0 | 0 | 0 | 1 | 0 |  | 0.05 | 2 | 8127302 | 734 | 0 | 0 | 0 | 0 | 0 | 0 | 0 | 0
243 | 8127325 | 8127291 | 4873051 | 1 | 1 | 1 | 3 | 300-0475 | 300-0475 | Крепления для воздуховодов подвески СТД6208, СТД6209, СТД6210 | 1348 | 1009 | т | т | 1000 | 0.00128 | 8136 | 0 | 0 | 0 | 0 | 1 | 0 |  | 0.00128 | 2 | 8127303 | 735 | 0 | 0 | 0 | 0 | 0 | 0 | 0 | 0
243 | 8127326 | 8127291 | 4873942 | 1 | 1 | 1 | 3 | 300-0966 | 300-0966 | Фланцы стальные плоские приварные из стали ВСт3сп2, ВСт3сп3; давлением 1.0 МПа (10 кгс/см2), диаметром 50 мм | 1354 | 1010 | шт. | шт. | 1 | 4 | 28 | 0 | 0 | 0 | 0 | 1 | 0 |  | 4 | 2 | 8127304 | 736 | 0 | 0 | 0 | 0 | 0 | 0 | 0 | 0
243 | 8127327 | 8127291 | 4874216 | 1 | 1 | 1 | 3 | 300-1099 | 300-1099 | Элеваторы ВТИ стальные из стальных труб и сортовой стали, N 1 и 2 | 1354 | 1010 | шт. | шт. | 1 | 1 | 629 | 0 | 0 | 0 | 0 | 1 | 0 |  | 1 | 2 | 8127305 | 737 | 0 | 0 | 0 | 0 | 0 | 0 | 0 | 0
243 | 8127328 | 8127291 | 4874351 | 1 | 1 | 1 | 3 | 300-1175 | 300-1175 | Задвижки параллельные фланцевые с выдвижным шпинделем, для воды и пара давлением 1 МПа (10 кгс/см2) 30Ч6БР диаметром 50 мм | 1354 | 1010 | шт. | шт. | 1 | 4 | 257.08 | 0 | 0 | 0 | 0 | 1 | 0 |  | 4 | 2 | 8127306 | 738 | 0 | 0 | 0 | 0 | 0 | 0 | 0 | 0
243 | 8127329 | 8127291 | 4874387 | 1 | 1 | 1 | 3 | 300-1193 | 300-1193 | Кронштейны и подставки под оборудование из сортовой стали | 1346 | 1009 | кг | кг | 1 | 10 | 8.52 | 0 | 0 | 0 | 0 | 1 | 0 |  | 10 | 2 | 8127307 | 739 | 0 | 0 | 0 | 0 | 0 | 0 | 0 | 0
243 | 8127330 | 8127291 | 4874417 | 1 | 1 | 1 | 3 | 300-1210 | 300-1210 | Узлы тепловые элеваторные (без средств автоматики и измерительных приборов) с грязевиками, катушками, кранами сальниковыми и трехходовыми N 1.2; ДЛ-2.5; В-0.8 | 1391 | 1013 | КОМПЛЕКТ | КОМПЛЕКТ | 1 | 1 | 3349.3 | 0 | 0 | 0 | 0 | 1 | 0 |  | 1 | 2 | 8127308 | 740 | 0 | 0 | 0 | 0 | 0 | 0 | 0 | 0
243 | 8127331 | 8127291 | 4877512 | 1 | 1 | 1 | 3 | 402-0002 | 402-0002 | Раствор готовый кладочный цементный, марка 50 | 1339 | 1007 | м3 | м3 | 1 | 0.015 | 485.9 | 0 | 0 | 0 | 0 | 1 | 0 |  | 0.015 | 2 | 8127309 | 741 | 0 | 0 | 0 | 0 | 0 | 0 | 0 | 0
243 | 8127332 | 8127291 | 4880073 | 1 | 1 | 1 | 3 | 411-0001 | 411-0001 | Вода | 1339 | 1007 | м3 | м3 | 1 | 0.16 | 2.44 | 0 | 0 | 0 | 0 | 1 | 0 |  | 0.16 | 2 | 8127310 | 742 | 0 | 0 | 0 | 0 | 0 | 0 | 0 | 0
243 | 8127333 | 8127291 | 4896931 | 1 | 1 | 1 | 3 | 541-0063 | 541-0063 | Прокладки из паронита марки ПМБ, толщиной 1 мм, диаметром 50 мм | 1356 | 1010 | 1000 шт. | 1000 шт. | 1000 | 0.004 | 3450 | 0 | 0 | 0 | 0 | 1 | 0 |  | 0.004 | 2 | 8127311 | 743 | 0 | 0 | 0 | 0 | 0 | 0 | 0 | 0
245 | 8127358 | 8127335 | 4928768 | 1 | 1 | 1 | 1 | 1-4.0-50 |  | Затраты труда рабочих, разряд работ 4.0 | 1369 | 1013 | чел.-ч | чел.-ч | 1 | 12.64 | 0 | 0 | 0 | 9.63 | 0 | 1 | 1 |  | 12.64 | 2 | 8127336 | 745 | 0 | 0 | 0 | 0 | 0 | 0 | 0 | 0
245 | 8127359 | 8127335 | 121548 | 1 | 1 | 1 | 1 | 2 |  | Затраты труда машинистов | 608254 | 1013 | чел.час | чел.час | 1 | 0.29 | 0 | 0 | 0 | 0 | 0 | 1 | 2 |  | 0.29 | 2 | 8127337 | 746 | 0 | 0 | 0 | 0 | 0 | 0 | 0 | 0
245 | 8127360 | 8127335 | 4903537 | 1 | 1 | 1 | 2 | 021141 | 021141 | Краны на автомобильном ходу при работе на других видах строительства (кроме магистральных трубопроводов) 10 т | 1368 | 1011 | маш.-ч | маш.-ч | 1 | 0.12 | 0 | 112 | 13.5 | 0 | 0 | 1 | 0 |  | 0.12 | 2 | 8127338 | 747 | 0 | 0 | 0 | 0 | 0 | 0 | 0 | 0
245 | 8127361 | 8127335 | 4903928 | 1 | 1 | 1 | 2 | 040502 | 040502 | Установки для сварки ручной дуговой (постоянного тока) | 1368 | 1011 | маш.-ч | маш.-ч | 1 | 1.29 | 0 | 8.1 | 0 | 0 | 0 | 1 | 0 |  | 1.29 | 2 | 8127339 | 748 | 0 | 0 | 0 | 0 | 0 | 0 | 0 | 0
245 | 8127362 | 8127335 | 4906064 | 1 | 1 | 1 | 2 | 330206 | 330206 | Дрели электрические | 1368 | 1011 | маш.-ч | маш.-ч | 1 | 0.1 | 0 | 19.2 | 0 | 0 | 0 | 1 | 0 |  | 0.1 | 2 | 8127340 | 749 | 0 | 0 | 0 | 0 | 0 | 0 | 0 | 0
245 | 8127363 | 8127335 | 4906513 | 1 | 1 | 1 | 2 | 400001 | 400001 | Автомобили бортовые грузоподъемностью до 5 т | 1368 | 1011 | маш.-ч | маш.-ч | 1 | 0.17 | 0 | 75.4 | 0 | 0 | 0 | 1 | 0 |  | 0.17 | 2 | 8127341 | 750 | 0 | 0 | 0 | 0 | 0 | 0 | 0 | 0
245 | 8127364 | 8127335 | 4850807 | 1 | 1 | 1 | 3 | 101-0388 | 101-0388 | Краски масляные земляные МА-0115: мумия, сурик железный | 1348 | 1009 | т | т | 1000 | 0.0001 | 15119 | 0 | 0 | 0 | 0 | 1 | 0 |  | 0.0001 | 2 | 8127342 | 751 | 0 | 0 | 0 | 0 | 0 | 0 | 0 | 0
245 | 8127365 | 8127335 | 4851168 | 1 | 1 | 1 | 3 | 101-0587 | 101-0587 | Масло индустриальное И-20А | 1348 | 1009 | т | т | 1000 | 0.0003 | 9266 | 0 | 0 | 0 | 0 | 1 | 0 |  | 0.0003 | 2 | 8127343 | 752 | 0 | 0 | 0 | 0 | 0 | 0 | 0 | 0
245 | 8127366 | 8127335 | 4851228 | 1 | 1 | 1 | 3 | 101-0628 | 101-0628 | Олифа комбинированная К-3 | 1348 | 1009 | т | т | 1000 | 5e-05 | 16950 | 0 | 0 | 0 | 0 | 1 | 0 |  | 5e-05 | 2 | 8127344 | 753 | 0 | 0 | 0 | 0 | 0 | 0 | 0 | 0
245 | 8127367 | 8127335 | 4852659 | 1 | 1 | 1 | 3 | 101-1522 | 101-1522 | Электроды диаметром 5 мм Э42А | 1348 | 1009 | т | т | 1000 | 0.00092 | 10362 | 0 | 0 | 0 | 0 | 1 | 0 |  | 0.00092 | 2 | 8127345 | 754 | 0 | 0 | 0 | 0 | 0 | 0 | 0 | 0
245 | 8127368 | 8127335 | 4852832 | 1 | 1 | 1 | 3 | 101-1669 | 101-1669 | Очес льняной | 1346 | 1009 | кг | кг | 1 | 0.05 | 37.29 | 0 | 0 | 0 | 0 | 1 | 0 |  | 0.05 | 2 | 8127346 | 755 | 0 | 0 | 0 | 0 | 0 | 0 | 0 | 0
245 | 8127369 | 8127335 | 4873051 | 1 | 1 | 1 | 3 | 300-0475 | 300-0475 | Крепления для воздуховодов подвески СТД6208, СТД6209, СТД6210 | 1348 | 1009 | т | т | 1000 | 0.0026 | 8136 | 0 | 0 | 0 | 0 | 1 | 0 |  | 0.0026 | 2 | 8127347 | 756 | 0 | 0 | 0 | 0 | 0 | 0 | 0 | 0
245 | 8127370 | 8127335 | 4873946 | 1 | 1 | 1 | 3 | 300-0968 | 300-0968 | Фланцы стальные плоские приварные из стали ВСт3сп2, ВСт3сп3; давлением 1.0 МПа (10 кгс/см2), диаметром 80 мм | 1354 | 1010 | шт. | шт. | 1 | 4 | 37 | 0 | 0 | 0 | 0 | 1 | 0 |  | 4 | 2 | 8127348 | 757 | 0 | 0 | 0 | 0 | 0 | 0 | 0 | 0
245 | 8127371 | 8127335 | 4874218 | 1 | 1 | 1 | 3 | 300-1100 | 300-1100 | Элеваторы ВТИ стальные из стальных труб и сортовой стали, N 3 и 4 | 1354 | 1010 | шт. | шт. | 1 | 1 | 754 | 0 | 0 | 0 | 0 | 1 | 0 |  | 1 | 2 | 8127349 | 758 | 0 | 0 | 0 | 0 | 0 | 0 | 0 | 0
245 | 8127372 | 8127335 | 4874353 | 1 | 1 | 1 | 3 | 300-1176 | 300-1176 | Задвижки параллельные фланцевые с выдвижным шпинделем, для воды и пара давлением 1 МПа (10 кгс/см2) 30Ч6БР диаметром 80 мм | 1354 | 1010 | шт. | шт. | 1 | 4 | 404.2 | 0 | 0 | 0 | 0 | 1 | 0 |  | 4 | 2 | 8127350 | 759 | 0 | 0 | 0 | 0 | 0 | 0 | 0 | 0
245 | 8127373 | 8127335 | 4874387 | 1 | 1 | 1 | 3 | 300-1193 | 300-1193 | Кронштейны и подставки под оборудование из сортовой стали | 1346 | 1009 | кг | кг | 1 | 17 | 8.52 | 0 | 0 | 0 | 0 | 1 | 0 |  | 17 | 2 | 8127351 | 760 | 0 | 0 | 0 | 0 | 0 | 0 | 0 | 0
245 | 8127374 | 8127335 | 4874419 | 1 | 1 | 1 | 3 | 300-1211 | 300-1211 | Узлы тепловые элеваторные (без средств автоматики и измерительных приборов) с грязевиками, катушками, кранами сальниковыми и трехходовыми N 3,4,5; ДЛ-2.8; В-0.8 | 1391 | 1013 | КОМПЛЕКТ | КОМПЛЕКТ | 1 | 1 | 4289.5 | 0 | 0 | 0 | 0 | 1 | 0 |  | 1 | 2 | 8127352 | 761 | 0 | 0 | 0 | 0 | 0 | 0 | 0 | 0
245 | 8127375 | 8127335 | 4877512 | 1 | 1 | 1 | 3 | 402-0002 | 402-0002 | Раствор готовый кладочный цементный, марка 50 | 1339 | 1007 | м3 | м3 | 1 | 0.024 | 485.9 | 0 | 0 | 0 | 0 | 1 | 0 |  | 0.024 | 2 | 8127353 | 762 | 0 | 0 | 0 | 0 | 0 | 0 | 0 | 0
245 | 8127376 | 8127335 | 4880073 | 1 | 1 | 1 | 3 | 411-0001 | 411-0001 | Вода | 1339 | 1007 | м3 | м3 | 1 | 0.58 | 2.44 | 0 | 0 | 0 | 0 | 1 | 0 |  | 0.58 | 2 | 8127354 | 763 | 0 | 0 | 0 | 0 | 0 | 0 | 0 | 0
245 | 8127377 | 8127335 | 4896933 | 1 | 1 | 1 | 3 | 541-0064 | 541-0064 | Прокладки из паронита марки ПМБ, толщиной 1 мм, диаметром 100 мм | 1356 | 1010 | 1000 шт. | 1000 шт. | 1000 | 0.004 | 5650 | 0 | 0 | 0 | 0 | 1 | 0 |  | 0.004 | 2 | 8127355 | 764 | 0 | 0 | 0 | 0 | 0 | 0 | 0 | 0
248 | 8134813 | 8134812 | 121518 | 1 | 1 | 1 | 1 | 1-20.1 |  | Инженер I категории | 1476 | 1013 | чел.ч | ЧЕЛ.Ч | 1 | 17 | 0 | 0 | 0 | 15.47 | 0 | 1 | 1 |  | 17 | 2 | 8134813 | 767 | 0 | 0 | 0 | 0 | 0 | 0 | 0 | 0
248 | 8134814 | 8134812 | 121519 | 1 | 1 | 1 | 1 | 1-20.2 |  | Инженер II категории | 1476 | 1013 | чел.ч | ЧЕЛ.Ч | 1 | 42.5 | 0 | 0 | 0 | 14.12 | 0 | 1 | 1 |  | 42.5 | 2 | 8134814 | 768 | 0 | 0 | 0 | 0 | 0 | 0 | 0 | 0
248 | 8134815 | 8134812 | 121526 | 1 | 1 | 1 | 1 | 1-20.3 |  | Инженер III категории | 1476 | 1013 | чел.ч | ЧЕЛ.Ч | 1 | 8.5 | 0 | 0 | 0 | 12.66 | 0 | 1 | 1 |  | 8.5 | 2 | 8134815 | 769 | 0 | 0 | 0 | 0 | 0 | 0 | 0 | 0
248 | 8134816 | 8134812 | 121527 | 1 | 1 | 1 | 1 | 1-30.0 |  | Ведущий инженер | 1476 | 1013 | чел.ч | ЧЕЛ.Ч | 1 | 17 | 0 | 0 | 0 | 16.93 | 0 | 1 | 1 |  | 17 | 2 | 8134816 | 770 | 0 | 0 | 0 | 0 | 0 | 0 | 0 | 0