## Мои данные
СОГЛАСОВАНО: | [12 empty] | УТВЕРЖДАЮ:
________________. | [12 empty] | ________________
_____ ________________ 2011 г. | [12 empty] | _____ ________________ 2011 г.
| Стройка: | Корректировка проектно-сметной документации по объекту "Строительство театра эстрады г. Светлогорск, Калининградская обл."
ЛОКАЛЬНЫЙ СМЕТНЫЙ РАСЧЕТ № 2-1-49
Система кондиционирования
[7 empty] | Сметная стоимость |  |  | 19094.515 | тыс.руб. | 68411.346 | тыс.руб.
[7 empty] | Нормативная трудоемкость |  |  | 21143.62 | чел.час | 21143.62 | чел.час
[7 empty] | Средства на оплату труда |  |  | 219.27 | тыс.руб. | 1076.613 | тыс.руб.
Составлен в базисных ценах на 01.2000 г. и текущих ценах на 1-го квартала 2012 г. по НБ: "ГЭСН 2001 "ТСНБ-2001 Калининградской области в редакции 2008-2009 гг""
№ п.п. | Шифр и номер позиции норматива Наименование работ и затрат | Количество, единица измерения | Стоимость единицы |  |  | Общая стоимость в базисных ценах |  |  | Индекс |  | Общая стоимость в текущих ценах
|  |  | Всего | Эксплуатация машин | Материалы | Всего | Эксплуатация машин | Материалы | Всего | Эксплуатация машин | Всего | Эксплуатация машин | Материалы
|  |  | Оплата труда | в т.ч. опл. труда |  | Оплата труда | в т.ч. опл. труда |  | Оплата труда | Материалы | Оплата труда | в т.ч. опл. труда
1 | 2 | 3 | 4 | 5 | 6 | 7 | 8 | 9 | 10 | 11 | 12 | 13 | 14
Раздел 1. Центральная насосная
1 | ТЕРм07-02-064-01 Турбокомпрессорный холодильный агрегат | 2 1 компл. | 18952,01 _____ 7429,24 | 5747,58 _____ 1001,04 | 5775.19 | 37904 _____ 14858 | 11495 _____ 2002 | 11551 | 4,91 _____ 4,91 | 4,91 _____ 4,91 | 186109 _____ 72955 | 56441 _____ 9830 | 56713
| НР 80% от ФОТ |  |  |  |  | 13488 |  |  |  |  | 66228
| СП 60% от ФОТ |  |  |  |  | 10116 |  |  |  |  | 49671
| Сметная стоимость | [9 empty] | 302008
2 | Прайс Холодильная машина холодопроизводительностью 1026 кВт EWAD990C-XL ______________ КОЭФ. К ПОЗИЦИИ: Перевод стоимости оборудования в уровень цен 2001 г ПЗ=ПЗ/3,09-ПЗ | 2 комплект | 2678790.29 |  |  | 5357581 |  |  | 3,09 | _____ 3,09 | 16753583
| Сметная стоимость | [9 empty] | 16753583
3 | ТЕР18-05-001-01 Установка насосов центробежных с электродвигателем, масса агрегата до 0,1 т | 4 1 насос | 2734,87 _____ 139,72 | 13,12 _____ 0,76 | 2582.03 | 10939 _____ 559 | 52 _____ 3 | 10328 | 4,91 _____ 4,91 | 4,91 _____ 4,91 | 53713 _____ 2744 | 258 _____ 15 | 50711
| НР 128% от ФОТ |  |  |  |  | 719 |  |  |  |  | 3532
| СП 83% от ФОТ |  |  |  |  | 466 |  |  |  |  | 2290
| Сметная стоимость | [9 empty] | 59535
4 | 301-1494 Насосы центробежные 8/18 с электродвигателем 4А 180 А2 массой агрегата до 0,1 т | -4 компл. | 2392 |  | 2392 | -9568 |  | -9568 | 4,91 _____ 4,91 | 4,91 _____ 4,91 | -46979 |  | -46979
5 | Прайс Центробежный насос Q= 214 м3/ч Н=30м. ______________ КОЭФ. К ПОЗИЦИИ: Перевод стоимости оборудования в уровень цен 2001 г ПЗ=ПЗ/3,09-ПЗ | 3 КОМПЛ. | 41180.58 |  |  | 123542 |  |  | 3,09 | _____ 3,09 | 386325
6 | Прайс Вертикальный многоступ-й центробежный насос Q= 1м3/ч Н= 35м ______________ КОЭФ. К ПОЗИЦИИ: Перевод стоимости оборудования в уровень цен 2001 г ПЗ=ПЗ/3,09-ПЗ | 1 КОМПЛ. | 7828.33 |  |  | 7828 |  |  | 3,09 | _____ 3,09 | 24480
7 | ТЕР18-04-001-07 Установка баков расширительных круглых и прямоугольных вместимостью 0,6 м3 | 1 1 бак | 1458,65 _____ 89,68 | 34,64 _____ 0,91 | 1334.33 | 1459 _____ 90 | 35 _____ 1 | 1334 | 4,91 _____ 4,91 | 4,91 _____ 4,91 | 7162 _____ 440 | 170 _____ 4 | 6552
| НР 128% от ФОТ |  |  |  |  | 116 |  |  |  |  | 568
| СП 83% от ФОТ |  |  |  |  | 76 |  |  |  |  | 369
| Сметная стоимость | [9 empty] | 8099
8 | ТСЦ-301-0016 Баки расширительные круглые вместимостью до 0,6 м3 | -1 шт. | 1328 |  | 1328 | -1328 |  | -1328 | 4,91 _____ 4,91 | 4,91 _____ 4,91 | -6520 |  | -6520
9 | Прайс Расширительный мембранный бак Ру=0,6 МПа ______________ КОЭФ. К ПОЗИЦИИ: Перевод стоимости материалов в уровень цен 2001 г МАТ=МАТ/4,91-МАТ | 1 КОМПЛ. | 4574.34 |  | 4574.34 | 4574 |  | 4574 | 4,91 | _____ 4,91 | 22460 |  | 22460
10 | Прайс Клапан обратный муфтовый Ру 1,6 Ду32 ______________ КОЭФ. К ПОЗИЦИИ: Перевод стоимости материалов в уровень цен 2001 г МАТ=МАТ/4,91-МАТ | 1 шт. | 442.23 |  | 442.23 | 442 |  | 442 | 4,91 | _____ 4,91 | 2171 |  | 2171
11 | ТЕР18-04-001-12 Установка баков расширительных круглых и прямоугольных вместимостью 2 м3 | 1 1 бак | 2419,11 _____ 149,74 | 29,82 _____ 1,81 | 2239.55 | 2419 _____ 150 | 30 _____ 2 | 2239 | 4,91 _____ 4,91 | 4,91 _____ 4,91 | 11878 _____ 735 | 146 _____ 9 | 10997
| НР 128% от ФОТ |  |  |  |  | 195 |  |  |  |  | 952
| СП 83% от ФОТ |  |  |  |  | 126 |  |  |  |  | 618
| Сметная стоимость | [9 empty] | 13448
12 | ТСЦ-301-0021 Баки расширительные круглые вместимостью до 2 м3 | -1 шт. | 2228 |  | 2228 | -2228 |  | -2228 | 4,91 _____ 4,91 | 4,91 _____ 4,91 | -10939 |  | -10939
13 | Прайс Бак предварительный с защитой от «сухого хода» ______________ КОЭФ. К ПОЗИЦИИ: Перевод стоимости материалов в уровень цен 2001 г МАТ=МАТ/4,91-МАТ | 1 шт. | 30955.24 |  | 30955.24 | 30955 |  | 30955 | 4,91 | _____ 4,91 | 151990 |  | 151990
14 | ТЕР16-05-001-03 Установка вентилей, задвижек, затворов, клапанов обратных, кранов проходных на трубопроводах из стальных труб диаметром до 100 мм | 10 1 шт. | 321,6 _____ 28,02 | 9,46 _____ 0,3 | 284.12 | 3216 _____ 280 | 95 _____ 3 | 2841 | 4,91 _____ 4,91 | 4,91 _____ 4,91 | 15791 _____ 1376 | 465 _____ 15 | 13950
| НР 128% от ФОТ |  |  |  |  | 362 |  |  |  |  | 1780
| СП 83% от ФОТ |  |  |  |  | 235 |  |  |  |  | 1155
| Сметная стоимость | [9 empty] | 18726
15 | Прайс "Danfoss" Дисковый поворотный межфланцевый затвор Ру1,6, Ду65 ______________ КОЭФ. К ПОЗИЦИИ: Перевод стоимости материалов в уровень цен 2001 г МАТ=МАТ/4,91-МАТ | 2 шт. | 497.73 |  | 497.73 | 995 |  | 995 | 4,91 | _____ 4,91 | 4888 |  | 4888
16 | Прайс "Danfoss" Дисковый поворотный межфланцевый затвор Ру1,6, Ду80 ______________ КОЭФ. К ПОЗИЦИИ: Перевод стоимости материалов в уровень цен 2001 г МАТ=МАТ/4,91-МАТ | 2 шт. | 563.14 |  | 563.14 | 1126 |  | 1126 | 4,91 | _____ 4,91 | 5530 |  | 5530
17 | Прайс "Danfoss" Дисковый поворотный межфланцевый затвор Ру1,6, Ду100 ______________ КОЭФ. К ПОЗИЦИИ: Перевод стоимости материалов в уровень цен 2001 г МАТ=МАТ/4,91-МАТ | 6 шт. | 588.97 |  | 588.97 | 3534 |  | 3534 | 4,91 | _____ 4,91 | 17351 |  | 17351
18 | ТЕР16-05-001-04 Установка вентилей, задвижек, затворов, клапанов обратных, кранов проходных на трубопроводах из стальных труб диаметром до 125 мм | 6 1 шт. | 572,12 _____ 64,71 | 16,55 _____ 0,6 | 490.86 | 3433 _____ 388 | 99 _____ 4 | 2946 | 4,91 _____ 4,91 | 4,91 _____ 4,91 | 16855 _____ 1906 | 488 _____ 18 | 14461
| НР 128% от ФОТ |  |  |  |  | 502 |  |  |  |  | 2463
| СП 83% от ФОТ |  |  |  |  | 325 |  |  |  |  | 1597
| Сметная стоимость | [9 empty] | 20915
19 | Прайс "Danfoss" Дисковый поворотный межфланцевый затвор Ру1,6, Ду125 ______________ КОЭФ. К ПОЗИЦИИ: Перевод стоимости материалов в уровень цен 2001 г МАТ=МАТ/4,91-МАТ | 6 шт. | 796.76 |  | 796.76 | 4781 |  | 4781 | 4,91 | _____ 4,91 | 23472 |  | 23472
20 | ТЕР16-05-001-05 Установка вентилей, задвижек, затворов, клапанов обратных, кранов проходных на трубопроводах из стальных труб диаметром до 150 мм | 12 1 шт. | 653,38 _____ 64,71 | 16,55 _____ 0,6 | 572.12 | 7841 _____ 777 | 199 _____ 7 | 6865 | 4,91 _____ 4,91 | 4,91 _____ 4,91 | 38497 _____ 3813 | 975 _____ 35 | 33709
| НР 128% от ФОТ |  |  |  |  | 1004 |  |  |  |  | 4925
| СП 83% от ФОТ |  |  |  |  | 651 |  |  |  |  | 3194
| Сметная стоимость | [9 empty] | 46616
21 | Прайс "Danfoss" Дисковый поворотный межфланцевый затвор Ру1,6, Ду150 ______________ КОЭФ. К ПОЗИЦИИ: Перевод стоимости материалов в уровень цен 2001 г МАТ=МАТ/4,91-МАТ | 12 шт. | 896.11 |  | 896.11 | 10753 |  | 10753 | 4,91 | _____ 4,91 | 52799 |  | 52799
22 | ТЕР16-05-001-06 Установка вентилей, задвижек, затворов, клапанов обратных, кранов проходных на трубопроводах из стальных труб диаметром до 200 мм | 18 1 шт. | 849,84 _____ 82,91 | 26,98 _____ 1,06 | 739.95 | 15297 _____ 1492 | 486 _____ 19 | 13319 | 4,91 _____ 4,91 | 4,91 _____ 4,91 | 75109 _____ 7328 | 2384 _____ 94 | 65397
| НР 128% от ФОТ |  |  |  |  | 1934 |  |  |  |  | 9500
| СП 83% от ФОТ |  |  |  |  | 1254 |  |  |  |  | 6160
| Сметная стоимость | [9 empty] | 90769
23 | Прайс "Danfoss" Дисковый поворотный межфланцевый затвор Ру1,6, Ду200 ______________ КОЭФ. К ПОЗИЦИИ: Перевод стоимости материалов в уровень цен 2001 г МАТ=МАТ/4,91-МАТ | 18 шт. | 1693.75 |  | 1693.75 | 30488 |  | 30488 | 4,91 | _____ 4,91 | 149694 |  | 149694
24 | ТЕР16-05-001-07 Установка вентилей, задвижек, затворов, клапанов обратных, кранов проходных на трубопроводах из стальных труб диаметром до 250 мм | 8 1 шт. | 1203,41 _____ 105,9 | 37,66 _____ 1,51 | 1059.85 | 9627 _____ 847 | 301 _____ 12 | 8479 | 4,91 _____ 4,91 | 4,91 _____ 4,91 | 47270 _____ 4160 | 1479 _____ 59 | 41631
| НР 128% от ФОТ |  |  |  |  | 1100 |  |  |  |  | 5400
| СП 83% от ФОТ |  |  |  |  | 713 |  |  |  |  | 3502
| Сметная стоимость | [9 empty] | 56172
25 | Прайс "Danfoss" Дисковый поворотный межфланцевый затвор Ру1,6, Ду250 ______________ КОЭФ. К ПОЗИЦИИ: Перевод стоимости материалов в уровень цен 2001 г МАТ=МАТ/4,91-МАТ | 8 шт. | 3157.51 |  | 3157.51 | 25260 |  | 25260 | 4,91 | _____ 4,91 | 124027 |  | 124027
26 | ТЕРм12-12-003-08 Арматура фланцевая с электрическим приводом на условное давление до 4 МПа, диаметр условного прохода 150 мм | 3 1 шт. | 378,71 _____ 82,39 | 266,41 _____ 26,27 | 29.91 | 1136 _____ 247 | 799 _____ 79 | 90 | 4,91 _____ 4,91 | 4,91 _____ 4,91 | 5578 _____ 1214 | 3924 _____ 387 | 440
| НР 80% от ФОТ |  |  |  |  | 261 |  |  |  |  | 1281
| СП 60% от ФОТ |  |  |  |  | 196 |  |  |  |  | 961
| Сметная стоимость | [9 empty] | 7820
27 | Прайс Дисковый поворотный межфланцевый затвор с электроприводом Ру1,6 Ду150 ______________ КОЭФ. К ПОЗИЦИИ: Перевод стоимости оборудования в уровень цен 2001 г ПЗ=ПЗ/3,09-ПЗ | 2 шт | 23770.82 |  |  | 47542 |  |  | 3,09 | _____ 3,09 | 148667
| Сметная стоимость | [9 empty] | 148667
28 | Прайс Дисковый поворотный межфланцевый затвор с электроприводом Ру1,6 Ду125 ______________ КОЭФ. К ПОЗИЦИИ: Перевод стоимости оборудования в уровень цен 2001 г ПЗ=ПЗ/3,09-ПЗ | 1 шт | 13467.9 |  |  | 13468 |  |  | 3,09 | _____ 3,09 | 42115
| Сметная стоимость | [9 empty] | 42115
29 | Прайс Вентиль шаровый полного прохода PN 20 Ду15 ______________ КОЭФ. К ПОЗИЦИИ: Перевод стоимости материалов в уровень цен 2001 г МАТ=МАТ/4,91-МАТ | 34 шт. | 26.23 |  | 26.23 | 892 |  | 892 | 4,91 | _____ 4,91 | 4378 |  | 4378
30 | Прайс Вентиль шаровый полного прохода PN 20 Ду20 ______________ КОЭФ. К ПОЗИЦИИ: Перевод стоимости материалов в уровень цен 2001 г МАТ=МАТ/4,91-МАТ | 18 шт. | 32.1 |  | 32.1 | 578 |  | 578 | 4,91 | _____ 4,91 | 2837 |  | 2837
31 | Прайс Вентиль шаровый полного прохода PN 20 Ду25 ______________ КОЭФ. К ПОЗИЦИИ: Перевод стоимости материалов в уровень цен 2001 г МАТ=МАТ/4,91-МАТ | 42 шт. | 49.31 |  | 49.31 | 2071 |  | 2071 | 4,91 | _____ 4,91 | 10169 |  | 10169
32 | Прайс Вентиль шаровый полного прохода PN 20 Ду32 ______________ КОЭФ. К ПОЗИЦИИ: Перевод стоимости материалов в уровень цен 2001 г МАТ=МАТ/4,91-МАТ | 10 шт. | 76.51 |  | 76.51 | 765 |  | 765 | 4,91 | _____ 4,91 | 3757 |  | 3757
33 | Прайс Вентиль шаровый полного прохода PN 20 Ду40 ______________ КОЭФ. К ПОЗИЦИИ: Перевод стоимости материалов в уровень цен 2001 г МАТ=МАТ/4,91-МАТ | 8 шт. | 117.29 |  | 117.29 | 938 |  | 938 | 4,91 | _____ 4,91 | 4607 |  | 4607
34 | Прайс Вентиль шаровый полного прохода PN 20 Ду50 ______________ КОЭФ. К ПОЗИЦИИ: Перевод стоимости материалов в уровень цен 2001 г МАТ=МАТ/4,91-МАТ | 22 шт. | 156.71 |  | 156.71 | 3448 |  | 3448 | 4,91 | _____ 4,91 | 16928 |  | 16928
35 | Прайс Кран шаровой с дренажом Ру1,6 Ду25 ______________ КОЭФ. К ПОЗИЦИИ: Перевод стоимости материалов в уровень цен 2001 г МАТ=МАТ/4,91-МАТ | 6 шт. | 93.88 |  | 93.88 | 563 |  | 563 | 4,91 | _____ 4,91 | 2766 |  | 2766
36 | ТЕР16-05-001-06 Установка вентилей, задвижек, затворов, клапанов обратных, кранов проходных на трубопроводах из стальных труб диаметром до 200 мм | 3 1 шт. | 849,84 _____ 82,91 | 26,98 _____ 1,06 | 739.95 | 2550 _____ 249 | 81 _____ 3 | 2220 | 4,91 _____ 4,91 | 4,91 _____ 4,91 | 12518 _____ 1221 | 397 _____ 16 | 10900
| НР 128% от ФОТ |  |  |  |  | 323 |  |  |  |  | 1583
| СП 83% от ФОТ |  |  |  |  | 209 |  |  |  |  | 1027
| Сметная стоимость | [9 empty] | 15128
37 | Прайс Клапан обратный фланцевый Ру1,6 Ду200 ______________ КОЭФ. К ПОЗИЦИИ: Перевод стоимости материалов в уровень цен 2001 г МАТ=МАТ/4,91-МАТ | 3 шт. | 5907.46 |  | 5907.46 | 17722 |  | 17722 | 4.91 | _____ 4,91 | 87017 |  | 87017
38 | Прайс Клапан обратный муфтовый Ру1,6 Ду25 ______________ КОЭФ. К ПОЗИЦИИ: Перевод стоимости материалов в уровень цен 2001 г МАТ=МАТ/4,91-МАТ | 2 шт. | 64.2 |  | 64.2 | 128 |  | 128 | 4.91 | _____ 4,91 | 630 |  | 630
39 | ТЕР18-06-003-10 Установка воздухоотводчиков | 28 1 шт. | 131,67 _____ 16,75 | 9,37 _____ 0,3 | 105.55 | 3687 _____ 469 | 262 _____ 8 | 2956 | 4,91 _____ 4,91 | 4,91 _____ 4,91 | 18102 _____ 2303 | 1288 _____ 41 | 14511
| НР 128% от ФОТ |  |  |  |  | 611 |  |  |  |  | 3000
| СП 83% от ФОТ |  |  |  |  | 396 |  |  |  |  | 1946
| Сметная стоимость | [9 empty] | 23048
40 | ТЕР18-06-007-09 Установка фильтров диаметром 150 мм | 0,4 10 фильтров | 34477,36 _____ 520,21 | 355,1 _____ 11,48 | 33602.05 | 13791 _____ 208 | 142 _____ 5 | 13441 | 4,91 _____ 4,91 | 4,91 _____ 4,91 | 67714 _____ 1022 | 697 _____ 23 | 65995
| НР 128% от ФОТ |  |  |  |  | 273 |  |  |  |  | 1338
| СП 83% от ФОТ |  |  |  |  | 177 |  |  |  |  | 867
| Сметная стоимость | [9 empty] | 69919
41 | ТСЦ-301-1221 Фильтры для очистки воды в трубопроводах систем отопления диаметром 150 мм | -4 шт. | 3354 |  | 3354 | -13416 |  | -13416 | 4,91 _____ 4,91 | 4,91 _____ 4,91 | -65873 |  | -65873
42 | Прайс Фильтр сетчатый фланцевый со сливной с пробкой Ру1,6 Ду200 ______________ КОЭФ. К ПОЗИЦИИ: Перевод стоимости материалов в уровень цен 2001 г МАТ=МАТ/4,91-МАТ | 2 шт. | 5058.9 |  | 5058.9 | 10118 |  | 10118 | 4.91 | _____ 4,91 | 49678 |  | 49678
43 | Прайс Фильтр сетчатый фланцевый со сливной с пробкой Ру1,6 Ду150 ______________ КОЭФ. К ПОЗИЦИИ: Перевод стоимости материалов в уровень цен 2001 г МАТ=МАТ/4,91-МАТ | 2 шт. | 2591.88 |  | 2591.88 | 5184 |  | 5184 | 4.91 | _____ 4,91 | 25452 |  | 25452
44 | ТЕР18-06-007-01 Установка фильтров диаметром 25 мм | 0,2 10 фильтров | 1130,78 _____ 81,64 | 60,09 _____ 0,15 | 989.05 | 226 _____ 16 | 12 | 198 | 4,91 _____ 4,91 | 4,91 _____ 4,91 | 1110 _____ 80 | 59 | 971
| НР 128% от ФОТ |  |  |  |  | 20 |  |  |  |  | 102
| СП 83% от ФОТ |  |  |  |  | 13 |  |  |  |  | 66
| Сметная стоимость | [9 empty] | 1278
45 | ТЕР18-06-007-08 Установка фильтров диаметром 125 мм | 0,1 10 фильтров | 26668,75 _____ 421,32 | 263,48 _____ 8,31 | 25983.95 | 2667 _____ 42 | 26 _____ 1 | 2599 | 4,91 _____ 4,91 | 4,91 _____ 4,91 | 13094 _____ 207 | 129 _____ 4 | 12758
| НР 128% от ФОТ |  |  |  |  | 55 |  |  |  |  | 270
| СП 83% от ФОТ |  |  |  |  | 36 |  |  |  |  | 175
| Сметная стоимость | [9 empty] | 13539
46 | ТЕРм12-09-026-02 Компенсатор волнистый типа КВО или КВУ из стали 20 на фланцах до 3 волн на условное давление 1 МПа, диаметр условного прохода 200 мм | 6 1 шт. | 220,66 _____ 195,01 | 21,75 _____ 1,06 | 3.9 | 1324 _____ 1170 | 131 _____ 6 | 23 | 4,91 _____ 4,91 | 4,91 _____ 4,91 | 6501 _____ 5745 | 641 _____ 31 | 115
| НР 80% от ФОТ |  |  |  |  | 941 |  |  |  |  | 4621
| СП 60% от ФОТ |  |  |  |  | 706 |  |  |  |  | 3466
| Сметная стоимость | [9 empty] | 14588
47 | Прайс Компенсатор фланцевый Ру1,0 Ду200 ______________ КОЭФ. К ПОЗИЦИИ: Перевод стоимости материалов в уровень цен 2001 г МАТ=МАТ/4,91-МАТ | 6 шт. | 2655.04 |  | 2655.04 | 15930 |  | 15930 | 4.91 | _____ 4,91 | 78217 |  | 78217
48 | ТЕР16-05-003-01 Установка клапанов предохранительных однорычажных диаметром 25 мм | 2 1 шт. | 240,84 _____ 18,34 | 3.46 | 219.04 | 482 _____ 37 | 7 | 438 | 4,91 _____ 4,91 | 4,91 _____ 4,91 | 2365 _____ 180 | 34 | 2151
| НР 128% от ФОТ |  |  |  |  | 47 |  |  |  |  | 230
| СП 83% от ФОТ |  |  |  |  | 31 |  |  |  |  | 149
| Сметная стоимость | [9 empty] | 2744
49 | ТЕР16-05-001-06 Установка вентилей, задвижек, затворов, клапанов обратных, кранов проходных на трубопроводах из стальных труб диаметром до 200 мм | 2 1 шт. | 849,84 _____ 82,91 | 26,98 _____ 1,06 | 739.95 | 1700 _____ 166 | 54 _____ 2 | 1480 | 4,91 _____ 4,91 | 4,91 _____ 4,91 | 8345 _____ 814 | 265 _____ 10 | 7266
| НР 128% от ФОТ |  |  |  |  | 215 |  |  |  |  | 1055
| СП 83% от ФОТ |  |  |  |  | 139 |  |  |  |  | 684
| Сметная стоимость | [9 empty] | 10084
50 | Прайс Клапан балансировочной ручной фланцевый РN16 Ду200 ______________ КОЭФ. К ПОЗИЦИИ: Перевод стоимости материалов в уровень цен 2001 г МАТ=МАТ/4,91-МАТ | 2 шт. | 21304.9 |  | 21304.9 | 42610 |  | 42610 | 4.91 | _____ 4,91 | 209214 |  | 209214
51 | ТЕР16-05-001-05 Установка вентилей, задвижек, затворов, клапанов обратных, кранов проходных на трубопроводах из стальных труб диаметром до 150 мм | 2 1 шт. | 653,38 _____ 64,71 | 16,55 _____ 0,6 | 572.12 | 1307 _____ 129 | 33 _____ 1 | 1145 | 4,91 _____ 4,90 | 4,91 _____ 4,91 | 6416 _____ 635 | 163 _____ 6 | 5618
| НР 128% от ФОТ |  |  |  |  | 166 |  |  |  |  | 820
| СП 83% от ФОТ |  |  |  |  | 108 |  |  |  |  | 532
| Сметная стоимость | [9 empty] | 7768
52 | Прайс Клапан балансировочной ручной фланцевый РN16 Ду150 ______________ КОЭФ. К ПОЗИЦИИ: Перевод стоимости материалов в уровень цен 2001 г МАТ=МАТ/4,91-МАТ | 2 шт. | 9754.09 |  | 9754.09 | 19508 |  | 19508 | 4.91 | _____ 4,91 | 95785 |  | 95785
53 | ТЕР16-05-001-04 Установка вентилей, задвижек, затворов, клапанов обратных, кранов проходных на трубопроводах из стальных труб диаметром до 125 мм | 1 1 шт. | 572,12 _____ 64,71 | 16,55 _____ 0,6 | 490.86 | 572 _____ 65 | 17 _____ 1 | 490 | 4,91 _____ 4,91 | 4,91 _____ 4,91 | 2809 _____ 318 | 81 _____ 3 | 2410
| НР 128% от ФОТ |  |  |  |  | 84 |  |  |  |  | 411
| СП 83% от ФОТ |  |  |  |  | 55 |  |  |  |  | 266
| Сметная стоимость | [9 empty] | 3486
54 | Прайс Клапан балансировочной ручной фланцевый РN16 Ду125 ______________ КОЭФ. К ПОЗИЦИИ: Перевод стоимости материалов в уровень цен 2001 г МАТ=МАТ/4,91-МАТ | 1 шт. | 7440.24 |  | 7440.24 | 7440 |  | 7440 | 4.91 | _____ 4,91 | 36532 |  | 36532
55 | ТЕР16-05-001-03 Установка вентилей, задвижек, затворов, клапанов обратных, кранов проходных на трубопроводах из стальных труб диаметром до 100 мм | 7 1 шт. | 321,6 _____ 28,02 | 9,46 _____ 0,3 | 284.12 | 2251 _____ 196 | 66 _____ 2 | 1989 | 4,91 _____ 4,91 | 4,91 _____ 4,91 | 11053 _____ 963 | 325 _____ 10 | 9765
| НР 128% от ФОТ |  |  |  |  | 253 |  |  |  |  | 1245
| СП 83% от ФОТ |  |  |  |  | 164 |  |  |  |  | 808
| Сметная стоимость | [9 empty] | 13106
56 | Прайс Клапан балансировочной ручной фланцевый РN16 Ду65 ______________ КОЭФ. К ПОЗИЦИИ: Перевод стоимости материалов в уровень цен 2001 г МАТ=МАТ/4,91-МАТ | 7 шт. | 2224.63 |  | 2224.63 | 15572 |  | 15572 | 4.91 | _____ 4,91 | 76461 |  | 76461
57 | ТЕР18-07-001-03 Установка манометров с трехходовым краном и трубкой-сифоном | 34 1 компл. | 258,08 _____ 3,21 |  | 254.87 | 8775 _____ 109 |  | 8666 | 4,91 _____ 4,91 | 4,91 _____ 4,91 | 43084 _____ 536 |  | 42548
| НР 128% от ФОТ |  |  |  |  | 140 |  |  |  |  | 686
| СП 83% от ФОТ |  |  |  |  | 90 |  |  |  |  | 445
| Сметная стоимость | [9 empty] | 44215
58 | ТЕР18-07-001-04 Установка термометров в оправе прямых и угловых | 22 1 компл. | 310,82 _____ 3,09 |  | 307.73 | 6838 _____ 68 |  | 6770 | 4,91 _____ 4,91 | 4,91 _____ 4,91 | 33575 _____ 334 |  | 33241
| НР 128% от ФОТ |  |  |  |  | 87 |  |  |  |  | 428
| СП 83% от ФОТ |  |  |  |  | 56 |  |  |  |  | 277
| Сметная стоимость | [9 empty] | 34280
Трубопроводы
59 | ТЕР16-02-002-02 Прокладка трубопроводов водоснабжения из стальных водогазопроводных оцинкованных труб диаметром 20 мм | 0,05 100 м трубопровода | 4287,52 _____ 378,48 | 62,42 _____ 2,27 | 3846.62 | 214 _____ 19 | 3 | 192 | 4,91 _____ 4,91 | 4,91 _____ 4,91 | 1053 _____ 93 | 15 _____ 1 | 945
| НР 128% от ФОТ |  |  |  |  | 24 |  |  |  |  | 120
| СП 83% от ФОТ |  |  |  |  | 16 |  |  |  |  | 78
| Сметная стоимость | [9 empty] | 1251
60 | ТЕР16-02-002-03 Прокладка трубопроводов водоснабжения из стальных водогазопроводных оцинкованных труб диаметром 25 мм | 0,15 100 м трубопровода | 5843,43 _____ 378,48 | 62,42 _____ 2,27 | 5402.53 | 877 _____ 57 | 9 | 811 | 4,91 _____ 4,91 | 4,91 _____ 4,91 | 4304 _____ 279 | 46 _____ 2 | 3979
| НР 128% от ФОТ |  |  |  |  | 73 |  |  |  |  | 360
| СП 83% от ФОТ |  |  |  |  | 47 |  |  |  |  | 233
| Сметная стоимость | [9 empty] | 4897
61 | ТЕР16-02-002-04 Прокладка трубопроводов водоснабжения из стальных водогазопроводных оцинкованных труб диаметром 32 мм | 0,08 100 м трубопровода | 8958,02 _____ 378,48 | 62,42 _____ 2,27 | 8517.12 | 717 _____ 30 | 5 | 682 | 4,91 _____ 4,91 | 4,91 _____ 4,91 | 3519 _____ 149 | 25 _____ 1 | 3345
| НР 128% от ФОТ |  |  |  |  | 38 |  |  |  |  | 192
| СП 83% от ФОТ |  |  |  |  | 25 |  |  |  |  | 125
| Сметная стоимость | [9 empty] | 3836
62 | ТЕР16-02-002-05 Прокладка трубопроводов водоснабжения из стальных водогазопроводных оцинкованных труб диаметром 40 мм | 0,72 100 м трубопровода | 7951,3 _____ 378,48 | 62,42 _____ 2,27 | 7510.4 | 5725 _____ 273 | 45 _____ 2 | 5407 | 4,91 _____ 4,91 | 4,91 _____ 4,91 | 28109 _____ 1338 | 221 _____ 8 | 26550
| НР 128% от ФОТ |  |  |  |  | 352 |  |  |  |  | 1723
| СП 83% от ФОТ |  |  |  |  | 228 |  |  |  |  | 1117
| Сметная стоимость | [9 empty] | 30949
63 | ТЕР16-02-002-06 Прокладка трубопроводов водоснабжения из стальных водогазопроводных оцинкованных труб диаметром 50 мм | 0,42 100 м трубопровода | 10015,61 _____ 486,3 | 112,7 _____ 3,17 | 9416.61 | 4207 _____ 204 | 47 _____ 1 | 3956 | 4,91 _____ 4,91 | 4,91 _____ 4,91 | 20654 _____ 1003 | 232 _____ 7 | 19419
| НР 128% от ФОТ |  |  |  |  | 262 |  |  |  |  | 1293
| СП 83% от ФОТ |  |  |  |  | 170 |  |  |  |  | 838
| Сметная стоимость | [9 empty] | 22785
64 | ТЕР16-02-005-03 Прокладка трубопроводов отопления и водоснабжения из стальных электросварных труб диаметром 65 мм | 0,9 100 м трубопровода | 8041,24 _____ 747,58 | 163,91 _____ 3,47 | 7129.75 | 7237 _____ 673 | 148 _____ 3 | 6416 | 4,91 _____ 4,91 | 4,91 _____ 4,91 | 35534 _____ 3304 | 724 _____ 15 | 31506
| НР 128% от ФОТ |  |  |  |  | 865 |  |  |  |  | 4248
| СП 83% от ФОТ |  |  |  |  | 561 |  |  |  |  | 2755
| Сметная стоимость | [9 empty] | 42537
65 | ТЕР16-02-005-05 Прокладка трубопроводов отопления и водоснабжения из стальных электросварных труб диаметром 100 мм | 0,55 100 м трубопровода | 11655,34 _____ 826,21 | 232,52 _____ 5,59 | 10596.61 | 6410 _____ 454 | 128 _____ 3 | 5828 | 4,91 _____ 4,91 | 4,91 _____ 4,91 | 31475 _____ 2231 | 628 _____ 15 | 28616
| НР 128% от ФОТ |  |  |  |  | 585 |  |  |  |  | 2875
| СП 83% от ФОТ |  |  |  |  | 379 |  |  |  |  | 1864
| Сметная стоимость | [9 empty] | 36214
66 | ТЕР16-02-005-06 Прокладка трубопроводов отопления и водоснабжения из стальных электросварных труб диаметром 125 мм | 1,7 100 м трубопровода | 15380,87 _____ 1164,79 | 312,84 _____ 9,82 | 13903.24 | 26147 _____ 1980 | 532 _____ 17 | 23635 | 4,91 _____ 4,91 | 4,91 _____ 4,91 | 128384 _____ 9723 | 2611 _____ 82 | 116050
| НР 128% от ФОТ |  |  |  |  | 2556 |  |  |  |  | 12550
| СП 83% от ФОТ |  |  |  |  | 1658 |  |  |  |  | 8138
| Сметная стоимость | [9 empty] | 149072
67 | ТЕР16-02-005-07 Прокладка трубопроводов отопления и водоснабжения из стальных электросварных труб диаметром 150 мм | 0,5 100 м трубопровода | 19264,19 _____ 1164,79 | 298,81 _____ 9,82 | 17800.59 | 9632 _____ 582 | 149 _____ 5 | 8901 | 4,91 _____ 4,91 | 4,91 _____ 4,91 | 47294 _____ 2860 | 734 _____ 24 | 43700
| НР 128% от ФОТ |  |  |  |  | 751 |  |  |  |  | 3692
| СП 83% от ФОТ |  |  |  |  | 487 |  |  |  |  | 2394
| Сметная стоимость | [9 empty] | 53380
68 | ТЕР16-02-005-08 Прокладка трубопроводов отопления и водоснабжения из стальных электросварных труб диаметром 200 мм | 1,57 100 м трубопровода | 26677 _____ 1875,93 | 458,53 _____ 15,55 | 24342.54 | 41883 _____ 2945 | 720 _____ 24 | 38218 | 4,91 _____ 4,91 | 4,91 _____ 4,91 | 205645 _____ 14461 | 3535 _____ 120 | 187649
| НР 128% от ФОТ |  |  |  |  | 3800 |  |  |  |  | 18664
| СП 83% от ФОТ |  |  |  |  | 2464 |  |  |  |  | 12102
| Сметная стоимость | [9 empty] | 236411
69 | ТЕР16-02-005-09 Прокладка трубопроводов отопления и водоснабжения из стальных электросварных труб диаметром 250 мм | 2,55 100 м трубопровода | 40501,52 _____ 2237,56 | 717,28 _____ 23,71 | 37546.68 | 103279 _____ 5706 | 1829 _____ 60 | 95744 | 4,91 _____ 4,91 | 4,91 _____ 4,91 | 507099 _____ 28015 | 8981 _____ 297 | 470103
| НР 128% от ФОТ |  |  |  |  | 7380 |  |  |  |  | 36239
| СП 83% от ФОТ |  |  |  |  | 4786 |  |  |  |  | 23499
| Сметная стоимость | [9 empty] | 566837
70 | ТЕР16-02-005-11 Прокладка трубопроводов отопления и водоснабжения из стальных электросварных труб диаметром 350 мм | 0,05 100 м трубопровода | 60942,47 _____ 2945,57 | 1233,3 _____ 37,9 | 56763.6 | 3047 _____ 147 | 62 _____ 2 | 2838 | 4,91 _____ 4,91 | 4,91 _____ 4,91 | 14961 _____ 723 | 303 _____ 9 | 13935
| НР 128% от ФОТ |  |  |  |  | 191 |  |  |  |  | 937
| СП 83% от ФОТ |  |  |  |  | 124 |  |  |  |  | 608
| Сметная стоимость | [9 empty] | 16506
71 | ТЕР16-07-005-01 Гидравлическое испытание трубопроводов систем отопления, водопровода и горячего водоснабжения диаметром до 50 мм | 1,42 100 м трубопровода | 117,19 _____ 61,87 | 49.82 | 5.5 | 166 _____ 88 | 71 | 7 | 4,91 _____ 4,91 | 4,91 _____ 4,91 | 817 _____ 431 | 347 | 39
| НР 128% от ФОТ |  |  |  |  | 113 |  |  |  |  | 552
| СП 83% от ФОТ |  |  |  |  | 73 |  |  |  |  | 358
| Сметная стоимость | [9 empty] | 1727
72 | ТЕР16-07-005-02 Гидравлическое испытание трубопроводов систем отопления, водопровода и горячего водоснабжения диаметром до 100 мм | 1,45 100 м трубопровода | 127,27 _____ 61,87 | 49.82 | 15.58 | 185 _____ 90 | 72 | 23 | 4,91 _____ 4,91 | 4,91 _____ 4,91 | 906 _____ 440 | 355 | 111
| НР 128% от ФОТ |  |  |  |  | 115 |  |  |  |  | 563
| СП 83% от ФОТ |  |  |  |  | 75 |  |  |  |  | 365
| Сметная стоимость | [9 empty] | 1834
73 | ТЕР16-07-005-03 Гидравлическое испытание трубопроводов систем отопления, водопровода и горячего водоснабжения диаметром до 200 мм | 3,77 100 м трубопровода | 172,27 _____ 61,87 | 49.82 | 60.58 | 649 _____ 233 | 188 | 228 | 4,91 _____ 4,91 | 4,91 _____ 4,91 | 3189 _____ 1145 | 922 | 1122
| НР 128% от ФОТ |  |  |  |  | 298 |  |  |  |  | 1466
| СП 83% от ФОТ |  |  |  |  | 193 |  |  |  |  | 950
| Сметная стоимость | [9 empty] | 5605
74 | ТЕР16-07-005-04 Гидравлическое испытание трубопроводов систем отопления, водопровода и горячего водоснабжения диаметром до 400 мм | 2,6 100 м трубопровода | 336,79 _____ 61,87 | 49.82 | 225.1 | 876 _____ 161 | 130 | 585 | 4,91 _____ 4,91 | 4,91 _____ 4,91 | 4299 _____ 790 | 636 | 2873
| НР 128% от ФОТ |  |  |  |  | 206 |  |  |  |  | 1011
| СП 83% от ФОТ |  |  |  |  | 134 |  |  |  |  | 656
| Сметная стоимость | [9 empty] | 5966
Антикоррозийная защита и тепловая изоляция
75 | ТЕР13-03-002-04 Огрунтовка металлических поверхностей за один раз грунтовкой ГФ-021 | 5 100 м2 окрашиваемой поверхности | 346,87 _____ 60 | 10,41 _____ 0,11 | 276.46 | 1734 _____ 300 | 52 _____ 1 | 1382 | 4,91 _____ 4,91 | 4,91 _____ 4,91 | 8516 _____ 1473 | 256 _____ 3 | 6787
| НР 90% от ФОТ |  |  |  |  | 271 |  |  |  |  | 1328
| СП 70% от ФОТ |  |  |  |  | 211 |  |  |  |  | 1033
| Сметная стоимость | [9 empty] | 10877
76 | ТЕР15-04-030-04 Масляная окраска металлических поверхностей решеток, переплетов, труб диаметром менее 50 мм и т.п., количество окрасок 2 | 5 100 м2 окрашиваемой поверхности | 1187,73 _____ 667,96 | 3,37 _____ 0,13 | 516.4 | 5939 _____ 3340 | 17 _____ 1 | 2582 | 4,91 _____ 4,91 | 4,91 _____ 4,91 | 29159 _____ 16398 | 83 _____ 3 | 12678
| НР 105% от ФОТ |  |  |  |  | 3508 |  |  |  |  | 17221
| СП 55% от ФОТ |  |  |  |  | 1838 |  |  |  |  | 9021
| Сметная стоимость | [9 empty] | 55401
77 | ТЕР26-01-017-01 Изоляция трубопроводов изделиями из вспененного каучука (<Армофлекс>), вспененного полиэтилена (<Термофлекс>) трубками | 92,4 10 м трубопровода | 3513,55 _____ 37,03 | 26.22 | 3450.3 | 324652 _____ 3422 | 2423 | 318807 | 4,91 _____ 4,91 | 4,91 _____ 4,91 | 1594041 _____ 16800 | 11896 | 1565345
| НР 100% от ФОТ |  |  |  |  | 3422 |  |  |  |  | 16800
| СП 70% от ФОТ |  |  |  |  | 2395 |  |  |  |  | 11760
| Сметная стоимость | [9 empty] | 1622601
78 | 104-0162 Трубки из вспененного полиэтилена (пенополиэтилен) <Термофлекс> диаметром 108х13 мм | -1016 м | 224.74 |  | 224.74 | -228336 |  | -228336 | 4,91 _____ 4,91 | 4,91 _____ 4,91 | -1121126 |  | -1121126
79 | Прайс Тепловая изоляция трубопроводов из вспененного полиэтилена Энергофлекс Super с закрытой ячеистой структурой толщиной 15 мм. на Ду 20 ______________ КОЭФ. К ПОЗИЦИИ: Перевод стоимости материалов в уровень цен 2001 г МАТ=МАТ/4,91-МАТ | 5,5 м | 4.03 |  | 4.03 | 22 |  | 22 | 4,91 | _____ 4,91 | 109 |  | 109
80 | Прайс Тепловая изоляция трубопроводов из вспененного полиэтилена Энергофлекс Super с закрытой ячеистой структурой толщиной 15 мм. на Ду 25 ______________ КОЭФ. К ПОЗИЦИИ: Перевод стоимости материалов в уровень цен 2001 г МАТ=МАТ/4,91-МАТ | 16,5 м | 4.56 |  | 4.56 | 75 |  | 75 | 4,91 | _____ 4,91 | 370 |  | 370
81 | Прайс Тепловая изоляция трубопроводов из вспененного полиэтилена Энергофлекс Super с закрытой ячеистой структурой толщиной 15 мм. на Ду 32 ______________ КОЭФ. К ПОЗИЦИИ: Перевод стоимости материалов в уровень цен 2001 г МАТ=МАТ/4,91-МАТ | 8,8 м | 6.48 |  | 6.48 | 57 |  | 57 | 4,91 | _____ 4,91 | 280 |  | 280
82 | Прайс Тепловая изоляция трубопроводов из вспененного полиэтилена Энергофлекс Super с закрытой ячеистой структурой толщиной 15 мм. на Ду 40 ______________ КОЭФ. К ПОЗИЦИИ: Перевод стоимости материалов в уровень цен 2001 г МАТ=МАТ/4,91-МАТ | 79,2 м | 7.67 |  | 7.67 | 607 |  | 607 | 4,91 | _____ 4,91 | 2982 |  | 2982
83 | Прайс Тепловая изоляция трубопроводов из вспененного полиэтилена Энергофлекс Super с закрытой ячеистой структурой толщиной 15 мм. на Ду 50 ______________ КОЭФ. К ПОЗИЦИИ: Перевод стоимости материалов в уровень цен 2001 г МАТ=МАТ/4,91-МАТ | 46,2 м | 10.47 |  | 10.47 | 484 |  | 484 | 4,91 | _____ 4,91 | 2375 |  | 2375
84 | Прайс Тепловая изоляция трубопроводов из вспененного полиэтилена Энергофлекс Super с закрытой ячеистой структурой толщиной 15 мм. на Ду 65 ______________ КОЭФ. К ПОЗИЦИИ: Перевод стоимости материалов в уровень цен 2001 г МАТ=МАТ/4,91-МАТ | 99 м | 12.56 |  | 12.56 | 1243 |  | 1243 | 4,91 | _____ 4,91 | 6106 |  | 6106
85 | Прайс Тепловая изоляция трубопроводов из вспененного полиэтилена Энергофлекс Super с закрытой ячеистой структурой толщиной 15 мм. на Ду 100 ______________ КОЭФ. К ПОЗИЦИИ: Перевод стоимости материалов в уровень цен 2001 г МАТ=МАТ/4,91-МАТ | 60,5 м | 22.35 |  | 22.35 | 1352 |  | 1352 | 4,91 | _____ 4,91 | 6638 |  | 6638
86 | Прайс Тепловая изоляция трубопроводов из вспененного полиэтилена Энергофлекс Super с закрытой ячеистой структурой толщиной 15 мм. на Ду 125 ______________ КОЭФ. К ПОЗИЦИИ: Перевод стоимости материалов в уровень цен 2001 г МАТ=МАТ/4,91-МАТ | 187 м | 26.05 |  | 26.05 | 4871 |  | 4871 | 4,91 | _____ 4,91 | 23917 |  | 23917
87 | Прайс Тепловая изоляция трубопроводов из вспененного полиэтилена Энергофлекс Super с закрытой ячеистой структурой толщиной 15 мм. на Ду 150 ______________ КОЭФ. К ПОЗИЦИИ: Перевод стоимости материалов в уровень цен 2001 г МАТ=МАТ/4,91-МАТ | 55 м | 27.77 |  | 27.77 | 1527 |  | 1527 | 4,91 | _____ 4,91 | 7500 |  | 7500
88 | Прайс Тепловая изоляция трубопроводов из вспененного полиэтилена Энергофлекс Super с закрытой ячеистой структурой толщиной 15 мм. на Ду 200 ______________ КОЭФ. К ПОЗИЦИИ: Перевод стоимости материалов в уровень цен 2001 г МАТ=МАТ/4,91-МАТ | 172,7 м | 37.03 |  | 37.03 | 6395 |  | 6395 | 4,91 | _____ 4,91 | 31400 |  | 31400
89 | Прайс Тепловая изоляция трубопроводов из вспененного полиэтилена Энергофлекс Super с закрытой ячеистой структурой толщиной 15 мм. на Ду 250 ______________ КОЭФ. К ПОЗИЦИИ: Перевод стоимости материалов в уровень цен 2001 г МАТ=МАТ/4,91-МАТ | 280,5 м | 44.44 |  | 44.44 | 12465 |  | 12465 | 4,91 | _____ 4,91 | 61199 |  | 61199
90 | Прайс Тепловая изоляция трубопроводов из вспененного полиэтилена Энергофлекс Super с закрытой ячеистой структурой толщиной 15 мм. на Ду 350 ______________ КОЭФ. К ПОЗИЦИИ: Перевод стоимости материалов в уровень цен 2001 г МАТ=МАТ/4,91-МАТ | 5,5 м | 61.1 |  | 61.1 | 336 |  | 336 | 4,91 | _____ 4,91 | 1650 |  | 1650
Итого прямые затраты по разделу в текущих ценах | [5 empty] | 6263911 43316 | 21052 2280 | 649582 |  |  | 20654883 212685 | 103359 11197 | 3189461
Итого прямые затраты по разделу с учетом коэффициентов к итогам | [5 empty] | 6330511 43316 | 21052 2280 | 649582 |  |  | 20860676 212685 | 103359 11197 | 3189461
Накладные расходы | [5 empty] | 47709 |  |  |  |  | 234254
Сметная прибыль | [5 empty] | 32202 |  |  |  |  | 158117
Итоги по разделу 1 Центральная насосная :
Итого Строительные работы | [5 empty] | 441981 |  |  |  |  | 2170125
Итого Монтажные работы | [5 empty] | 351880 |  |  |  |  | 1727751
Итого Оборудование | [5 empty] | 5616561 |  |  |  |  | 17355171
Итого | [5 empty] | 6410422 |  |  |  |  | 21253047
В том числе:
Материалы | [5 empty] | 649582 |  |  |  |  | 3189461
Машины и механизмы | [5 empty] | 21052 |  |  |  |  | 103359
ФОТ | [5 empty] | 45596 |  |  |  |  | 223882
Оборудование | [5 empty] | 5616561 |  |  |  |  | 17355171
Накладные расходы | [5 empty] | 47709 |  |  |  |  | 234254
Сметная прибыль | [5 empty] | 32202 |  |  |  |  | 158117
Итого по разделу 1 Центральная насосная | [5 empty] | 6410422 |  |  |  |  | 21253047
Раздел 2. Обвязка секций охлаждения. Музей.
91 | ТЕР16-05-001-03 Установка вентилей, задвижек, затворов, клапанов обратных, кранов проходных на трубопроводах из стальных труб диаметром до 100 мм | 4 1 шт. | 321,6 _____ 28,02 | 9,46 _____ 0,3 | 284.12 | 1286 _____ 112 | 38 _____ 1 | 1136 | 4,91 _____ 4,91 | 4,91 _____ 4,91 | 6316 _____ 550 | 186 _____ 6 | 5580
| НР 128% от ФОТ |  |  |  |  | 145 |  |  |  |  | 712
| СП 83% от ФОТ |  |  |  |  | 94 |  |  |  |  | 461
| Сметная стоимость | [9 empty] | 7489
92 | Прайс Клапан балансировочной ручной фланцевый РN16 Ду50 ______________ КОЭФ. К ПОЗИЦИИ: Перевод стоимости материалов в уровень цен 2001 г МАТ=МАТ/4,91-МАТ | 1 шт. | 1831.4 |  | 1831.4 | 1831 |  | 1831 | 4,91 | _____ 4,91 | 8992 |  | 8992
93 | Прайс Клапан балансировочной ручной фланцевый РN16 Ду65 ______________ КОЭФ. К ПОЗИЦИИ: Перевод стоимости материалов в уровень цен 2001 г МАТ=МАТ/4,91-МАТ | 2 шт. | 2224.63 |  | 2224.63 | 4449 |  | 4449 | 4.91 | _____ 4,91 | 21846 |  | 21846
94 | Прайс Клапан балансировочной ручной фланцевый РN16 Ду100 ______________ КОЭФ. К ПОЗИЦИИ: Перевод стоимости материалов в уровень цен 2001 г МАТ=МАТ/4,91-МАТ | 1 шт. | 5163.88 |  | 5163.88 | 5164 |  | 5164 | 4,91 | _____ 4,91 | 25355 |  | 25355
95 | Прайс Вентиль шаровый полного прохода PN 20 Ду15 ______________ КОЭФ. К ПОЗИЦИИ: Перевод стоимости материалов в уровень цен 2001 г МАТ=МАТ/4,91-МАТ | 16 шт. | 26.23 |  | 26.23 | 420 |  | 420 | 4.91 | _____ 4,91 | 2060 |  | 2060
96 | Прайс Вентиль шаровый полного прохода PN 20 Ду20 ______________ КОЭФ. К ПОЗИЦИИ: Перевод стоимости материалов в уровень цен 2001 г МАТ=МАТ/4,91-МАТ | 2 шт. | 32.1 |  | 32.1 | 64 |  | 64 | 4,91 | _____ 4,91 | 315 |  | 315
97 | ТЕР16-05-001-03 Установка вентилей, задвижек, затворов, клапанов обратных, кранов проходных на трубопроводах из стальных труб диаметром до 100 мм | 17 1 шт. | 321,6 _____ 28,02 | 9,46 _____ 0,3 | 284.12 | 5467 _____ 476 | 161 _____ 5 | 4830 | 4,91 _____ 4,91 | 4,91 _____ 4,91 | 26844 _____ 2339 | 790 _____ 25 | 23715
| НР 128% от ФОТ |  |  |  |  | 616 |  |  |  |  | 3026
| СП 83% от ФОТ |  |  |  |  | 399 |  |  |  |  | 1962
| Сметная стоимость | [9 empty] | 31832
98 | Прайс "Danfoss" Затвор дисковый поворотный с рукояткой для установки между фланцами Ру1,6, Ду65 ______________ КОЭФ. К ПОЗИЦИИ: Перевод стоимости материалов в уровень цен 2001 г МАТ=МАТ/4,91-МАТ | 8 шт. | 497.73 |  | 497.73 | 3982 |  | 3982 | 4.91 | _____ 4,91 | 19551 |  | 19551
99 | Прайс "Danfoss" Затвор дисковый поворотный с рукояткой для установки между фланцами Ру1,6, Ду80 ______________ КОЭФ. К ПОЗИЦИИ: Перевод стоимости материалов в уровень цен 2001 г МАТ=МАТ/4,91-МАТ | 9 шт. | 563.14 |  | 563.14 | 5068 |  | 5068 | 4.91 | _____ 4,91 | 24885 |  | 24885
100 | ТЕР16-05-001-04 Установка вентилей, задвижек, затворов, клапанов обратных, кранов проходных на трубопроводах из стальных труб диаметром до 125 мм | 4 1 шт. | 572,12 _____ 64,71 | 16,55 _____ 0,6 | 490.86 | 2288 _____ 259 | 66 _____ 2 | 1963 | 4,91 _____ 4,91 | 4,91 _____ 4,91 | 11236 _____ 1271 | 325 _____ 12 | 9640
| НР 128% от ФОТ |  |  |  |  | 334 |  |  |  |  | 1642
| СП 83% от ФОТ |  |  |  |  | 217 |  |  |  |  | 1065
| Сметная стоимость | [9 empty] | 13943
101 | Прайс "Danfoss" Затвор дисковый поворотный с рукояткой для установки между фланцами Ру1,6, Ду125 ______________ КОЭФ. К ПОЗИЦИИ: Перевод стоимости материалов в уровень цен 2001 г МАТ=МАТ/4,91-МАТ | 4 шт. | 796.76 |  | 796.76 | 3187 |  | 3187 | 4.91 | _____ 4,91 | 15648 |  | 15648
102 | ТЕР16-05-001-05 Установка вентилей, задвижек, затворов, клапанов обратных, кранов проходных на трубопроводах из стальных труб диаметром до 150 мм | 2 1 шт. | 653,38 _____ 64,71 | 16,55 _____ 0,6 | 572.12 | 1307 _____ 129 | 33 _____ 1 | 1145 | 4,91 _____ 4,91 | 4,91 _____ 4,91 | 6416 _____ 635 | 163 _____ 6 | 5618
| НР 128% от ФОТ |  |  |  |  | 166 |  |  |  |  | 820
| СП 83% от ФОТ |  |  |  |  | 108 |  |  |  |  | 532
| Сметная стоимость | [9 empty] | 7768
103 | Прайс "Danfoss" Затвор дисковый поворотный с рукояткой для установки между фланцами Ру1,6, Ду150 ______________ КОЭФ. К ПОЗИЦИИ: Перевод стоимости материалов в уровень цен 2001 г МАТ=МАТ/4,91-МАТ | 2 шт. | 896.11 |  | 896.11 | 1792 |  | 1792 | 4,91 | _____ 4,91 | 8800 |  | 8800
104 | ТЕР18-06-003-10 Установка воздухоотводчиков | 10 1 шт. | 131,67 _____ 16,75 | 9,37 _____ 0,3 | 105.55 | 1317 _____ 168 | 94 _____ 3 | 1055 | 4,91 _____ 4,91 | 4,91 _____ 4,91 | 6465 _____ 822 | 460 _____ 15 | 5183
| НР 128% от ФОТ |  |  |  |  | 219 |  |  |  |  | 1071
| СП 83% от ФОТ |  |  |  |  | 142 |  |  |  |  | 695
| Сметная стоимость | [9 empty] | 8231
105 | ТЕРм12-12-003-01 Арматура фланцевая с электрическим приводом на условное давление до 4 МПа, диаметр условного прохода 32 мм | 2 1 шт. | 51,03 _____ 44,92 | 2.03 | 4.08 | 102 _____ 90 | 4 | 8 | 4,91 _____ 4,91 | 4,91 _____ 4,91 | 501 _____ 441 | 20 | 40
| НР 80% от ФОТ |  |  |  |  | 72 |  |  |  |  | 353
| СП 60% от ФОТ |  |  |  |  | 54 |  |  |  |  | 265
| Сметная стоимость | [9 empty] | 1119
106 | Прайс Клапан трехходовой регулирующий седельный фланцевый с электроприводом AMV15 Ду32 ______________ КОЭФ. К ПОЗИЦИИ: Перевод стоимости оборудования в уровень цен 2001 г ПЗ=ПЗ/3,09-ПЗ | 2 шт | 14521.56 |  |  | 29043 |  |  | 3,09 | _____ 3,09 | 90820
| Сметная стоимость | [9 empty] | 90820
107 | ТЕРм12-12-003-02 Арматура фланцевая с электрическим приводом на условное давление до 4 МПа, диаметр условного прохода 40 мм | 1 1 шт. | 54,34 _____ 44,92 | 3.04 | 6.38 | 54 _____ 45 | 3 | 6 | 4,91 _____ 4,91 | 4,91 _____ 4,91 | 267 _____ 221 | 15 | 31
| НР 80% от ФОТ |  |  |  |  | 36 |  |  |  |  | 177
| СП 60% от ФОТ |  |  |  |  | 27 |  |  |  |  | 133
| Сметная стоимость | [9 empty] | 577
108 | Прайс Клапан трехходовой регулирующий седельный фланцевый с электроприводом AMV15 Ду40 ______________ КОЭФ. К ПОЗИЦИИ: Перевод стоимости оборудования в уровень цен 2001 г ПЗ=ПЗ/3,09-ПЗ | 1 шт | 15895.49 |  |  | 15895 |  |  | 3,09 | _____ 3,09 | 49706
| Сметная стоимость | [9 empty] | 49706
109 | ТЕРм12-12-003-05 Арматура фланцевая с электрическим приводом на условное давление до 4 МПа, диаметр условного прохода 80 мм | 1 1 шт. | 208,67 _____ 59,01 | 137,19 _____ 13,29 | 12.47 | 209 _____ 59 | 137 _____ 13 | 13 | 4,91 _____ 4,91 | 4,91 _____ 4,91 | 1025 _____ 290 | 674 _____ 65 | 61
| НР 80% от ФОТ |  |  |  |  | 58 |  |  |  |  | 284
| СП 60% от ФОТ |  |  |  |  | 43 |  |  |  |  | 213
| Сметная стоимость | [9 empty] | 1522
110 | Прайс Клапан трехходовой регулирующий седельный фланцевый с электроприводом AMV15 Ду80 ______________ КОЭФ. К ПОЗИЦИИ: Перевод стоимости оборудования в уровень цен 2001 г ПЗ=ПЗ/3,09-ПЗ | 2 шт | 29723.05 |  |  | 59446 |  |  | 3,09 | _____ 3,09 | 185892
Трубопроводы
111 | ТЕР16-02-002-02 Прокладка трубопроводов водоснабжения из стальных водогазопроводных оцинкованных труб диаметром 20 мм | 0,01 100 м трубопровода | 4287,52 _____ 378,48 | 62,42 _____ 2,27 | 3846.62 | 43 _____ 4 | 1 | 38 | 4,91 _____ 4,91 | 4,91 _____ 4,91 | 211 _____ 19 | 3 | 189
| НР 128% от ФОТ |  |  |  |  | 5 |  |  |  |  | 24
| СП 83% от ФОТ |  |  |  |  | 3 |  |  |  |  | 16
| Сметная стоимость | [9 empty] | 251
112 | ТЕР16-02-002-04 Прокладка трубопроводов водоснабжения из стальных водогазопроводных оцинкованных труб диаметром 32 мм | 0,01 100 м трубопровода | 8958,02 _____ 378,48 | 62,42 _____ 2,27 | 8517.12 | 90 _____ 4 | 1 | 85 | 4,91 _____ 4,91 | 4,91 _____ 4,91 | 440 _____ 19 | 3 | 418
| НР 128% от ФОТ |  |  |  |  | 5 |  |  |  |  | 24
| СП 83% от ФОТ |  |  |  |  | 3 |  |  |  |  | 16
| Сметная стоимость | [9 empty] | 480
113 | ТЕР16-02-002-05 Прокладка трубопроводов водоснабжения из стальных водогазопроводных оцинкованных труб диаметром 40 мм | 0,01 100 м трубопровода | 7951,3 _____ 378,48 | 62,42 _____ 2,27 | 7510.4 | 80 _____ 4 | 1 | 75 | 4,91 _____ 4,91 | 4,91 _____ 4,91 | 390 _____ 19 | 3 | 368
| НР 128% от ФОТ |  |  |  |  | 5 |  |  |  |  | 24
| СП 83% от ФОТ |  |  |  |  | 3 |  |  |  |  | 16
| Сметная стоимость | [9 empty] | 430
114 | ТЕР16-02-002-06 Прокладка трубопроводов водоснабжения из стальных водогазопроводных оцинкованных труб диаметром 50 мм | 0,01 100 м трубопровода | 10015,61 _____ 486,3 | 112,7 _____ 3,17 | 9416.61 | 100 _____ 5 | 1 | 94 | 4,91 _____ 4,91 | 4,91 _____ 4,91 | 492 _____ 24 | 6 | 462
| НР 128% от ФОТ |  |  |  |  | 6 |  |  |  |  | 31
| СП 83% от ФОТ |  |  |  |  | 4 |  |  |  |  | 20
| Сметная стоимость | [9 empty] | 543
115 | ТЕР16-02-005-03 Прокладка трубопроводов отопления и водоснабжения из стальных электросварных труб диаметром 65 мм | 0,3 100 м трубопровода | 8041,24 _____ 747,58 | 163,91 _____ 3,47 | 7129.75 | 2412 _____ 224 | 49 _____ 1 | 2139 | 4,91 _____ 4,91 | 4,91 _____ 4,91 | 11845 _____ 1101 | 241 _____ 5 | 10503
| НР 128% от ФОТ |  |  |  |  | 288 |  |  |  |  | 1416
| СП 83% от ФОТ |  |  |  |  | 187 |  |  |  |  | 918
| Сметная стоимость | [9 empty] | 14179
116 | ТЕР16-02-005-04 Прокладка трубопроводов отопления и водоснабжения из стальных электросварных труб диаметром 80 мм | 0,4 100 м трубопровода | 9366,02 _____ 826,21 | 232,52 _____ 5,59 | 8307.29 | 3746 _____ 330 | 93 _____ 2 | 3323 | 4,91 _____ 4,91 | 4,91 _____ 4,91 | 18395 _____ 1623 | 457 _____ 11 | 16315
| НР 128% от ФОТ |  |  |  |  | 425 |  |  |  |  | 2092
| СП 83% от ФОТ |  |  |  |  | 276 |  |  |  |  | 1356
| Сметная стоимость | [9 empty] | 21843
117 | ТЕР16-02-005-06 Прокладка трубопроводов отопления и водоснабжения из стальных электросварных труб диаметром 125 мм | 0,28 100 м трубопровода | 15380,87 _____ 1164,79 | 312,84 _____ 9,82 | 13903.24 | 4307 _____ 326 | 88 _____ 3 | 3893 | 4,91 _____ 4,91 | 4,91 _____ 4,91 | 21146 _____ 1601 | 430 _____ 14 | 19115
| НР 128% от ФОТ |  |  |  |  | 421 |  |  |  |  | 2067
| СП 83% от ФОТ |  |  |  |  | 273 |  |  |  |  | 1340
| Сметная стоимость | [9 empty] | 24553
118 | ТЕР16-02-005-09 Прокладка трубопроводов отопления и водоснабжения из стальных электросварных труб диаметром 250 мм | 0,02 100 м трубопровода | 40501,52 _____ 2237,56 | 717,28 _____ 23,71 | 37546.68 | 810 _____ 45 | 14 | 751 | 4,91 _____ 4,91 | 4,91 _____ 4,91 | 3977 _____ 220 | 70 _____ 2 | 3687
| НР 128% от ФОТ |  |  |  |  | 58 |  |  |  |  | 284
| СП 83% от ФОТ |  |  |  |  | 37 |  |  |  |  | 184
| Сметная стоимость | [9 empty] | 4445
119 | ТЕР16-07-005-01 Гидравлическое испытание трубопроводов систем отопления, водопровода и горячего водоснабжения диаметром до 50 мм | 0,04 100 м трубопровода | 117,19 _____ 61,87 | 49.82 | 5.5 | 5 _____ 2 | 2 | 1 | 4,91 _____ 4,91 | 4,91 _____ 4,91 | 23 _____ 12 | 10 | 1
| НР 128% от ФОТ |  |  |  |  | 3 |  |  |  |  | 15
| СП 83% от ФОТ |  |  |  |  | 2 |  |  |  |  | 10
| Сметная стоимость | [9 empty] | 48
120 | ТЕР16-07-005-02 Гидравлическое испытание трубопроводов систем отопления, водопровода и горячего водоснабжения диаметром до 100 мм | 0,7 100 м трубопровода | 127,27 _____ 61,87 | 49.82 | 15.58 | 89 _____ 43 | 35 | 11 | 4,91 _____ 4,91 | 4,91 _____ 4,91 | 437 _____ 213 | 171 | 53
| НР 128% от ФОТ |  |  |  |  | 55 |  |  |  |  | 273
| СП 83% от ФОТ |  |  |  |  | 36 |  |  |  |  | 177
| Сметная стоимость | [9 empty] | 887
121 | ТЕР16-07-005-03 Гидравлическое испытание трубопроводов систем отопления, водопровода и горячего водоснабжения диаметром до 200 мм | 0,28 100 м трубопровода | 172,27 _____ 61,87 | 49.82 | 60.58 | 48 _____ 17 | 14 | 17 | 4,91 _____ 4,91 | 4,91 _____ 4,91 | 237 _____ 85 | 68 | 84
| НР 128% от ФОТ |  |  |  |  | 22 |  |  |  |  | 109
| СП 83% от ФОТ |  |  |  |  | 14 |  |  |  |  | 71
| Сметная стоимость | [9 empty] | 417
122 | ТЕР16-07-005-04 Гидравлическое испытание трубопроводов систем отопления, водопровода и горячего водоснабжения диаметром до 400 мм | 0,02 100 м трубопровода | 336,79 _____ 61,87 | 49.82 | 225.1 | 7 _____ 1 | 1 | 5 | 4,91 _____ 4,91 | 4,91 _____ 4,91 | 33 _____ 6 | 5 | 22
| НР 128% от ФОТ |  |  |  |  | 1 |  |  |  |  | 8
| СП 83% от ФОТ |  |  |  |  | 1 |  |  |  |  | 5
| Сметная стоимость | [9 empty] | 46
123 | ТЕР18-07-001-03 Установка манометров с трехходовым краном и трубкой-сифоном | 12 1 компл. | 258,08 _____ 3,21 |  | 254.87 | 3097 _____ 39 |  | 3058 | 4,91 _____ 4,91 | 4,91 _____ 4,91 | 15206 _____ 189 |  | 15017
| НР 128% от ФОТ |  |  |  |  | 50 |  |  |  |  | 242
| СП 83% от ФОТ |  |  |  |  | 32 |  |  |  |  | 157
| Сметная стоимость | [9 empty] | 15605
124 | ТЕР18-07-001-04 Установка термометров в оправе прямых и угловых | 8 1 компл. | 310,82 _____ 3,09 |  | 307.73 | 2487 _____ 25 |  | 2462 | 4,91 _____ 4,91 | 4,91 _____ 4,91 | 12209 _____ 121 |  | 12088
| НР 128% от ФОТ |  |  |  |  | 32 |  |  |  |  | 155
| СП 83% от ФОТ |  |  |  |  | 21 |  |  |  |  | 100
| Сметная стоимость | [9 empty] | 12464
Антикоррозийная защита и тепловая изоляция
125 | ТЕР13-03-002-04 Огрунтовка металлических поверхностей за один раз грунтовкой ГФ-021 | 0,5 100 м2 окрашиваемой поверхности | 346,87 _____ 60 | 10,41 _____ 0,11 | 276.46 | 173 _____ 30 | 5 | 138 | 4,91 _____ 4,91 | 4,91 _____ 4,91 | 852 _____ 147 | 26 | 679
| НР 90% от ФОТ |  |  |  |  | 27 |  |  |  |  | 132
| СП 70% от ФОТ |  |  |  |  | 21 |  |  |  |  | 103
| Сметная стоимость | [9 empty] | 1087
126 | ТЕР15-04-030-04 Масляная окраска металлических поверхностей решеток, переплетов, труб диаметром менее 50 мм и т.п., количество окрасок 2 | 0,5 100 м2 окрашиваемой поверхности | 1187,73 _____ 667,96 | 3,37 _____ 0,13 | 516.4 | 594 _____ 334 | 2 | 258 | 4,91 _____ 4,91 | 4,91 _____ 4,91 | 2916 _____ 1640 | 8 | 1268
| НР 105% от ФОТ |  |  |  |  | 351 |  |  |  |  | 1722
| СП 55% от ФОТ |  |  |  |  | 184 |  |  |  |  | 902
| Сметная стоимость | [9 empty] | 5540
127 | ТЕР26-01-017-01 Изоляция трубопроводов изделиями из вспененного каучука (<Армофлекс>), вспененного полиэтилена (<Термофлекс>) трубками | 10,4 10 м трубопровода | 3513,55 _____ 37,03 | 26.22 | 3450.3 | 36541 _____ 385 | 273 | 35883 | 4,91 _____ 4,91 | 4,91 _____ 4,91 | 179416 _____ 1891 | 1339 | 176186
| НР 100% от ФОТ |  |  |  |  | 385 |  |  |  |  | 1891
| СП 70% от ФОТ |  |  |  |  | 270 |  |  |  |  | 1324
| Сметная стоимость | [9 empty] | 182631
128 | 104-0162 Трубки из вспененного полиэтилена (пенополиэтилен) <Термофлекс> диаметром 108х13 мм | -114,4 м | 224.74 |  | 224.74 | -25710 |  | -25710 | 4,91 _____ 4,91 | 4,91 _____ 4,91 | -126237 |  | -126237
129 | Прайс Тепловая изоляция трубопроводов из вспененного полиэтилена Энергофлекс Super с закрытой ячеистой структурой толщиной 15 мм. на Ду 20 ______________ КОЭФ. К ПОЗИЦИИ: Перевод стоимости материалов в уровень цен 2001 г МАТ=МАТ/4,91-МАТ | 1,1 м | 4.03 |  | 4.03 | 4 |  | 4 | 4,91 | _____ 4,91 | 22 |  | 22
130 | Прайс Тепловая изоляция трубопроводов из вспененного полиэтилена Энергофлекс Super с закрытой ячеистой структурой толщиной 15 мм. на Ду 32 ______________ КОЭФ. К ПОЗИЦИИ: Перевод стоимости материалов в уровень цен 2001 г МАТ=МАТ/4,91-МАТ | 1,1 м | 6.48 |  | 6.48 | 7 |  | 7 | 4,91 | _____ 4,91 | 35 |  | 35
131 | Прайс Тепловая изоляция трубопроводов из вспененного полиэтилена Энергофлекс Super с закрытой ячеистой структурой толщиной 15 мм. на Ду 40 ______________ КОЭФ. К ПОЗИЦИИ: Перевод стоимости материалов в уровень цен 2001 г МАТ=МАТ/4,91-МАТ | 1,1 м | 7.67 |  | 7.67 | 8 |  | 8 | 4,91 | _____ 4,91 | 41 |  | 41
132 | Прайс Тепловая изоляция трубопроводов из вспененного полиэтилена Энергофлекс Super с закрытой ячеистой структурой толщиной 15 мм. на Ду 50 ______________ КОЭФ. К ПОЗИЦИИ: Перевод стоимости материалов в уровень цен 2001 г МАТ=МАТ/4,91-МАТ | 1,1 м | 10.47 |  | 10.47 | 12 |  | 12 | 4,91 | _____ 4,91 | 57 |  | 57
133 | Прайс Тепловая изоляция трубопроводов из вспененного полиэтилена Энергофлекс Super с закрытой ячеистой структурой толщиной 15 мм. на Ду 65 ______________ КОЭФ. К ПОЗИЦИИ: Перевод стоимости материалов в уровень цен 2001 г МАТ=МАТ/4,91-МАТ | 33 м | 12.56 |  | 12.56 | 414 |  | 414 | 4,91 | _____ 4,91 | 2035 |  | 2035
134 | Прайс Тепловая изоляция трубопроводов из вспененного полиэтилена Энергофлекс Super с закрытой ячеистой структурой толщиной 15 мм. на Ду 80 ______________ КОЭФ. К ПОЗИЦИИ: Перевод стоимости материалов в уровень цен 2001 г МАТ=МАТ/4,91-МАТ | 44 м | 19.18 |  | 19.18 | 844 |  | 844 | 4,91 | _____ 4,91 | 4143 |  | 4143
135 | Прайс Тепловая изоляция трубопроводов из вспененного полиэтилена Энергофлекс Super с закрытой ячеистой структурой толщиной 15 мм. на Ду 125 ______________ КОЭФ. К ПОЗИЦИИ: Перевод стоимости материалов в уровень цен 2001 г МАТ=МАТ/4,91-МАТ | 30,8 м | 26.05 |  | 26.05 | 802 |  | 802 | 4,91 | _____ 4,91 | 3939 |  | 3939
136 | Прайс Тепловая изоляция трубопроводов из вспененного полиэтилена Энергофлекс Super с закрытой ячеистой структурой толщиной 15 мм. на Ду 250 ______________ КОЭФ. К ПОЗИЦИИ: Перевод стоимости материалов в уровень цен 2001 г МАТ=МАТ/4,91-МАТ | 2,2 м | 44.44 |  | 44.44 | 98 |  | 98 | 4,91 | _____ 4,91 | 480 |  | 480
Итого прямые затраты по разделу в текущих ценах | [5 empty] | 173479 3156 | 1116 31 | 64823 |  |  | 661810 15499 | 5473 161 | 318290
Итого прямые затраты по разделу с учетом коэффициентов к итогам | [5 empty] | 174732 3156 | 1116 31 | 64823 |  |  | 665681 15499 | 5473 161 | 318290
Накладные расходы | [5 empty] | 3785 |  |  |  |  | 18594
Сметная прибыль | [5 empty] | 2451 |  |  |  |  | 12040
Итоги по разделу 2 Обвязка секций охлаждения. Музей. :
Итого Строительные работы | [5 empty] | 46530 |  |  |  |  | 228475
Итого Монтажные работы | [5 empty] | 28801 |  |  |  |  | 141421
Итого Оборудование | [5 empty] | 105637 |  |  |  |  | 326419
Итого | [5 empty] | 180968 |  |  |  |  | 696315
В том числе:
Материалы | [5 empty] | 64823 |  |  |  |  | 318290
Машины и механизмы | [5 empty] | 1116 |  |  |  |  | 5473
ФОТ | [5 empty] | 3187 |  |  |  |  | 15660
Оборудование | [5 empty] | 105637 |  |  |  |  | 326419
Накладные расходы | [5 empty] | 3785 |  |  |  |  | 18594
Сметная прибыль | [5 empty] | 2451 |  |  |  |  | 12040
Итого по разделу 2 Обвязка секций охлаждения. Музей. | [5 empty] | 180968 |  |  |  |  | 696315
Раздел 3. Обвязка секций охлаждения. Общественный центр
137 | ТЕР16-05-001-03 Установка вентилей, задвижек, затворов, клапанов обратных, кранов проходных на трубопроводах из стальных труб диаметром до 100 мм | 7 1 шт. | 321,6 _____ 28,02 | 9,46 _____ 0,3 | 284.12 | 2251 _____ 196 | 66 _____ 2 | 1989 | 4,91 _____ 4,91 | 4,91 _____ 4,91 | 11053 _____ 963 | 325 _____ 10 | 9765
| НР 128% от ФОТ |  |  |  |  | 253 |  |  |  |  | 1245
| СП 83% от ФОТ |  |  |  |  | 164 |  |  |  |  | 808
| Сметная стоимость | [9 empty] | 13106
138 | Прайс Клапан балансировочной ручной фланцевый РN16 Ду65 ______________ КОЭФ. К ПОЗИЦИИ: Перевод стоимости материалов в уровень цен 2001 г МАТ=МАТ/4,91-МАТ | 7 шт. | 2224.63 |  | 2224.63 | 15572 |  | 15572 | 4.91 | _____ 4,91 | 76461 |  | 76461
139 | Прайс Клапан балансировочной ручной муфтовый РN16 Ду25 ______________ КОЭФ. К ПОЗИЦИИ: Перевод стоимости материалов в уровень цен 2001 г МАТ=МАТ/4,91-МАТ | 2 шт. | 650.02 |  | 650.02 | 1300 |  | 1300 | 4.91 | _____ 4,91 | 6383 |  | 6383
140 | Прайс Клапан балансировочной ручной муфтовый РN16 Ду32 ______________ КОЭФ. К ПОЗИЦИИ: Перевод стоимости материалов в уровень цен 2001 г МАТ=МАТ/4,91-МАТ | 3 шт. | 820.57 |  | 820.57 | 2462 |  | 2462 | 4.91 | _____ 4,91 | 12087 |  | 12087
141 | Прайс Клапан балансировочной ручной муфтовый РN16 Ду40 ______________ КОЭФ. К ПОЗИЦИИ: Перевод стоимости материалов в уровень цен 2001 г МАТ=МАТ/4,91-МАТ | 2 шт. | 1027.32 |  | 1027.32 | 2055 |  | 2055 | 4.91 | _____ 4,91 | 10088 |  | 10088
142 | Прайс Клапан балансировочной ручной муфтовый РN16 Ду50 ______________ КОЭФ. К ПОЗИЦИИ: Перевод стоимости материалов в уровень цен 2001 г МАТ=МАТ/4,91-МАТ | 4 шт. | 1417.49 |  | 1417.49 | 5670 |  | 5670 | 4.91 | _____ 4,91 | 27840 |  | 27840
143 | Прайс Вентиль шаровый полного прохода PN 20 Ду15 ______________ КОЭФ. К ПОЗИЦИИ: Перевод стоимости материалов в уровень цен 2001 г МАТ=МАТ/4,91-МАТ | 38 шт. | 26.23 |  | 26.23 | 997 |  | 997 | 4.91 | _____ 4,91 | 4893 |  | 4893
144 | Прайс Вентиль шаровый полного прохода PN 20 Ду20 ______________ КОЭФ. К ПОЗИЦИИ: Перевод стоимости материалов в уровень цен 2001 г МАТ=МАТ/4,91-МАТ | 6 шт. | 32.1 |  | 32.1 | 193 |  | 193 | 4.91 | _____ 4,91 | 946 |  | 946
145 | Прайс Вентиль шаровый полного прохода PN 20 Ду25 ______________ КОЭФ. К ПОЗИЦИИ: Перевод стоимости материалов в уровень цен 2001 г МАТ=МАТ/4,91-МАТ | 10 шт. | 49.31 |  | 49.31 | 493 |  | 493 | 4.91 | _____ 4,91 | 2421 |  | 2421
146 | Прайс Вентиль шаровый полного прохода PN 20 Ду32 ______________ КОЭФ. К ПОЗИЦИИ: Перевод стоимости материалов в уровень цен 2001 г МАТ=МАТ/4,91-МАТ | 15 шт. | 76.51 |  | 76.51 | 1148 |  | 1148 | 4.91 | _____ 4,91 | 5635 |  | 5635
147 | Прайс Вентиль шаровый полного прохода PN 20 Ду40 ______________ КОЭФ. К ПОЗИЦИИ: Перевод стоимости материалов в уровень цен 2001 г МАТ=МАТ/4,91-МАТ | 10 шт. | 117.29 |  | 117.29 | 1173 |  | 1173 | 4.91 | _____ 4,91 | 5759 |  | 5759
148 | Прайс Вентиль шаровый полного прохода PN 20 Ду50 ______________ КОЭФ. К ПОЗИЦИИ: Перевод стоимости материалов в уровень цен 2001 г МАТ=МАТ/4,91-МАТ | 20 шт. | 156.71 |  | 156.71 | 3134 |  | 3134 | 4.91 | _____ 4,91 | 15389 |  | 15389
149 | ТЕР16-05-001-03 Установка вентилей, задвижек, затворов, клапанов обратных, кранов проходных на трубопроводах из стальных труб диаметром до 100 мм | 35 1 шт. | 321,6 _____ 28,02 | 9,46 _____ 0,3 | 284.12 | 11256 _____ 981 | 331 _____ 11 | 9944 | 4,91 _____ 4,91 | 4,91 _____ 4,91 | 55267 _____ 4815 | 1626 _____ 51 | 48826
| НР 128% от ФОТ |  |  |  |  | 1270 |  |  |  |  | 6228
| СП 83% от ФОТ |  |  |  |  | 823 |  |  |  |  | 4039
| Сметная стоимость | [9 empty] | 65534
150 | Прайс "Danfoss" Дисковый поворотный межфланцевый затвор Ру1,6, Ду65 ______________ КОЭФ. К ПОЗИЦИИ: Перевод стоимости материалов в уровень цен 2001 г МАТ=МАТ/4,91-МАТ | 35 шт. | 497.73 |  | 497.73 | 17421 |  | 17421 | 4.91 | _____ 4,91 | 85535 |  | 85535
151 | ТЕР16-05-001-05 Установка вентилей, задвижек, затворов, клапанов обратных, кранов проходных на трубопроводах из стальных труб диаметром до 150 мм | 2 1 шт. | 653,38 _____ 64,71 | 16,55 _____ 0,6 | 572.12 | 1307 _____ 129 | 33 _____ 1 | 1145 | 4,91 _____ 4,91 | 4,91 _____ 4,91 | 6416 _____ 635 | 163 _____ 6 | 5618
| НР 128% от ФОТ |  |  |  |  | 166 |  |  |  |  | 820
| СП 83% от ФОТ |  |  |  |  | 108 |  |  |  |  | 532
| Сметная стоимость | [9 empty] | 7768
152 | Прайс "Danfoss" Дисковый поворотный межфланцевый затвор Ру1,6, Ду150 ______________ КОЭФ. К ПОЗИЦИИ: Перевод стоимости материалов в уровень цен 2001 г МАТ=МАТ/4,91-МАТ | 2 шт. | 896.11 |  | 896.11 | 1792 |  | 1792 | 4,91 | _____ 4,91 | 8800 |  | 8800
153 | ТЕР18-06-003-10 Установка воздухоотводчиков | 40 1 шт. | 131,67 _____ 16,75 | 9,37 _____ 0,3 | 105.55 | 5267 _____ 670 | 375 _____ 12 | 4222 | 4,91 _____ 4,91 | 4,91 _____ 4,91 | 25860 _____ 3290 | 1840 _____ 59 | 20730
| НР 128% от ФОТ |  |  |  |  | 873 |  |  |  |  | 4287
| СП 83% от ФОТ |  |  |  |  | 566 |  |  |  |  | 2780
| Сметная стоимость | [9 empty] | 32927
154 | ТЕРм12-12-003-01 Арматура фланцевая с электрическим приводом на условное давление до 4 МПа, диаметр условного прохода 32 мм | 10 1 шт. | 51,03 _____ 44,92 | 2.03 | 4.08 | 510 _____ 449 | 20 | 41 | 4,91 _____ 4,91 | 4,91 _____ 4,91 | 2506 _____ 2206 | 100 | 200
| НР 80% от ФОТ |  |  |  |  | 359 |  |  |  |  | 1765
| СП 60% от ФОТ |  |  |  |  | 269 |  |  |  |  | 1324
| Сметная стоимость | [9 empty] | 5595
155 | Прайс Клапан трехходовой регулирующий седельный фланцевый с электроприводом AMV15 Ду20 ______________ КОЭФ. К ПОЗИЦИИ: Перевод стоимости оборудования в уровень цен 2001 г ПЗ=ПЗ/3,09-ПЗ | 5 шт | 10888.64 |  |  | 54443 |  |  | 3,09 | _____ 3,09 | 170248
| Сметная стоимость | [9 empty] | 170248
156 | Прайс Клапан трехходовой регулирующий седельный фланцевый с электроприводом AMV15 Ду25 ______________ КОЭФ. К ПОЗИЦИИ: Перевод стоимости оборудования в уровень цен 2001 г ПЗ=ПЗ/3,09-ПЗ | 1 шт | 12245.59 |  |  | 12246 |  |  | 3,09 | _____ 3,09 | 38293
| Сметная стоимость | [9 empty] | 38293
157 | Прайс Клапан трехходовой регулирующий седельный фланцевый с электроприводом AMV15 Ду32 ______________ КОЭФ. К ПОЗИЦИИ: Перевод стоимости оборудования в уровень цен 2001 г ПЗ=ПЗ/3,09-ПЗ | 4 шт | 14521.56 |  |  | 58086 |  |  | 3,09 | _____ 3,09 | 181640
| Сметная стоимость | [9 empty] | 181640
158 | ТЕРм12-12-003-02 Арматура фланцевая с электрическим приводом на условное давление до 4 МПа, диаметр условного прохода 40 мм | 8 1 шт. | 54,34 _____ 44,92 | 3.04 | 6.38 | 435 _____ 359 | 24 | 52 | 4,91 _____ 4,91 | 4,91 _____ 4,91 | 2134 _____ 1764 | 119 | 251
| НР 80% от ФОТ |  |  |  |  | 287 |  |  |  |  | 1411
| СП 60% от ФОТ |  |  |  |  | 215 |  |  |  |  | 1058
| Сметная стоимость | [9 empty] | 4603
159 | Прайс Клапан трехходовой регулирующий седельный фланцевый с электроприводом AMV15 Ду40 ______________ КОЭФ. К ПОЗИЦИИ: Перевод стоимости оборудования в уровень цен 2001 г ПЗ=ПЗ/3,09-ПЗ | 8 шт | 15895.49 |  |  | 127164 |  |  | 3,09 | _____ 3,09 | 397651
| Сметная стоимость | [9 empty] | 397651
160 | ТЕР18-07-001-03 Установка манометров с трехходовым краном и трубкой-сифоном | 60 1 компл. | 258,08 _____ 3,21 |  | 254.87 | 15485 _____ 193 |  | 15292 | 4,91 _____ 4,91 | 4,91 _____ 4,91 | 76030 _____ 946 |  | 75084
| НР 128% от ФОТ |  |  |  |  | 247 |  |  |  |  | 1211
| СП 83% от ФОТ |  |  |  |  | 160 |  |  |  |  | 785
| Сметная стоимость | [9 empty] | 78026
161 | ТЕР18-07-001-04 Установка термометров в оправе прямых и угловых | 42 1 компл. | 310,82 _____ 3,09 |  | 307.73 | 13054 _____ 130 |  | 12924 | 4,91 _____ 4,91 | 4,91 _____ 4,91 | 64097 _____ 637 |  | 63460
| НР 128% от ФОТ |  |  |  |  | 166 |  |  |  |  | 815
| СП 83% от ФОТ |  |  |  |  | 108 |  |  |  |  | 529
| Сметная стоимость | [9 empty] | 65441
Трубопроводы
162 | ТЕР16-02-002-02 Прокладка трубопроводов водоснабжения из стальных водогазопроводных оцинкованных труб диаметром 20 мм | 0,05 100 м трубопровода | 4287,52 _____ 378,48 | 62,42 _____ 2,27 | 3846.62 | 214 _____ 19 | 3 | 192 | 4,91 _____ 4,91 | 4,91 _____ 4,91 | 1053 _____ 93 | 15 _____ 1 | 945
| НР 128% от ФОТ |  |  |  |  | 24 |  |  |  |  | 120
| СП 83% от ФОТ |  |  |  |  | 16 |  |  |  |  | 78
| Сметная стоимость | [9 empty] | 1251
163 | ТЕР16-02-002-04 Прокладка трубопроводов водоснабжения из стальных водогазопроводных оцинкованных труб диаметром 32 мм | 0,45 100 м трубопровода | 8958,02 _____ 378,48 | 62,42 _____ 2,27 | 8517.12 | 4031 _____ 170 | 28 _____ 1 | 3833 | 4,91 _____ 4,91 | 4,91 _____ 4,91 | 19793 _____ 836 | 138 _____ 5 | 18819
| НР 128% от ФОТ |  |  |  |  | 219 |  |  |  |  | 1076
| СП 83% от ФОТ |  |  |  |  | 142 |  |  |  |  | 698
| Сметная стоимость | [9 empty] | 21567
164 | ТЕР16-02-002-05 Прокладка трубопроводов водоснабжения из стальных водогазопроводных оцинкованных труб диаметром 40 мм | 0,48 100 м трубопровода | 7951,3 _____ 378,48 | 62,42 _____ 2,27 | 7510.4 | 3817 _____ 182 | 30 _____ 1 | 3605 | 4,91 _____ 4,91 | 4,91 _____ 4,91 | 18740 _____ 892 | 147 _____ 5 | 17701
| НР 128% от ФОТ |  |  |  |  | 234 |  |  |  |  | 1148
| СП 83% от ФОТ |  |  |  |  | 152 |  |  |  |  | 745
| Сметная стоимость | [9 empty] | 20633
165 | ТЕР16-02-002-06 Прокладка трубопроводов водоснабжения из стальных водогазопроводных оцинкованных труб диаметром 50 мм | 0,3 100 м трубопровода | 10015,61 _____ 486,3 | 112,7 _____ 3,17 | 9416.61 | 3005 _____ 146 | 34 _____ 1 | 2825 | 4,91 _____ 4,91 | 4,91 _____ 4,91 | 14753 _____ 716 | 166 _____ 5 | 13871
| НР 128% от ФОТ |  |  |  |  | 188 |  |  |  |  | 923
| СП 83% от ФОТ |  |  |  |  | 122 |  |  |  |  | 598
| Сметная стоимость | [9 empty] | 16274
166 | ТЕР16-02-005-03 Прокладка трубопроводов отопления и водоснабжения из стальных электросварных труб диаметром 65 мм | 0,64 100 м трубопровода | 8041,24 _____ 747,58 | 163,91 _____ 3,47 | 7129.75 | 5146 _____ 478 | 105 _____ 2 | 4563 | 4,91 _____ 4,91 | 4,91 _____ 4,91 | 25269 _____ 2349 | 515 _____ 11 | 22405
| НР 128% от ФОТ |  |  |  |  | 614 |  |  |  |  | 3021
| СП 83% от ФОТ |  |  |  |  | 398 |  |  |  |  | 1959
| Сметная стоимость | [9 empty] | 30249
167 | ТЕР16-02-005-06 Прокладка трубопроводов отопления и водоснабжения из стальных электросварных труб диаметром 125 мм | 0,06 100 м трубопровода | 15380,87 _____ 1164,79 | 312,84 _____ 9,82 | 13903.24 | 923 _____ 70 | 19 _____ 1 | 834 | 4,91 _____ 4,91 | 4,91 _____ 4,91 | 4531 _____ 343 | 92 _____ 3 | 4096
| НР 128% от ФОТ |  |  |  |  | 91 |  |  |  |  | 443
| СП 83% от ФОТ |  |  |  |  | 59 |  |  |  |  | 287
| Сметная стоимость | [9 empty] | 5261
168 | ТЕР16-02-005-08 Прокладка трубопроводов отопления и водоснабжения из стальных электросварных труб диаметром 200 мм | 0,03 100 м трубопровода | 26677 _____ 1875,93 | 458,53 _____ 15,55 | 24342.54 | 800 _____ 56 | 14 | 730 | 4,91 _____ 4,91 | 4,91 _____ 4,91 | 3930 _____ 276 | 68 _____ 2 | 3586
| НР 128% от ФОТ |  |  |  |  | 72 |  |  |  |  | 356
| СП 83% от ФОТ |  |  |  |  | 46 |  |  |  |  | 231
| Сметная стоимость | [9 empty] | 4517
169 | ТЕР16-07-005-01 Гидравлическое испытание трубопроводов систем отопления, водопровода и горячего водоснабжения диаметром до 50 мм | 1,28 100 м трубопровода | 117,19 _____ 61,87 | 49.82 | 5.5 | 150 _____ 79 | 64 | 7 | 4,91 _____ 4,91 | 4,91 _____ 4,91 | 737 _____ 389 | 313 | 35
| НР 128% от ФОТ |  |  |  |  | 101 |  |  |  |  | 498
| СП 83% от ФОТ |  |  |  |  | 66 |  |  |  |  | 323
| Сметная стоимость | [9 empty] | 1558
170 | ТЕР16-07-005-02 Гидравлическое испытание трубопроводов систем отопления, водопровода и горячего водоснабжения диаметром до 100 мм | 0,64 100 м трубопровода | 127,27 _____ 61,87 | 49.82 | 15.58 | 81 _____ 40 | 32 | 9 | 4,91 _____ 4,91 | 4,91 _____ 4,91 | 400 _____ 194 | 157 | 49
| НР 128% от ФОТ |  |  |  |  | 51 |  |  |  |  | 248
| СП 83% от ФОТ |  |  |  |  | 33 |  |  |  |  | 161
| Сметная стоимость | [9 empty] | 809
171 | ТЕР16-07-005-03 Гидравлическое испытание трубопроводов систем отопления, водопровода и горячего водоснабжения диаметром до 200 мм | 0,09 100 м трубопровода | 172,27 _____ 61,87 | 49.82 | 60.58 | 16 _____ 6 | 4 | 6 | 4,91 _____ 4,91 | 4,91 _____ 4,91 | 76 _____ 27 | 22 | 27
| НР 128% от ФОТ |  |  |  |  | 8 |  |  |  |  | 35
| СП 83% от ФОТ |  |  |  |  | 5 |  |  |  |  | 22
| Сметная стоимость | [9 empty] | 133
Антикоррозийная защита и тепловая изоляция
172 | ТЕР13-03-002-04 Огрунтовка металлических поверхностей за один раз грунтовкой ГФ-021 | 0,8 100 м2 окрашиваемой поверхности | 346,87 _____ 60 | 10,41 _____ 0,11 | 276.46 | 277 _____ 48 | 8 | 221 | 4,91 _____ 4,91 | 4,91 _____ 4,91 | 1363 _____ 236 | 41 | 1086
| НР 90% от ФОТ |  |  |  |  | 43 |  |  |  |  | 212
| СП 70% от ФОТ |  |  |  |  | 34 |  |  |  |  | 165
| Сметная стоимость | [9 empty] | 1740
173 | ТЕР15-04-030-04 Масляная окраска металлических поверхностей решеток, переплетов, труб диаметром менее 50 мм и т.п., количество окрасок 2 | 0,8 100 м2 окрашиваемой поверхности | 1187,73 _____ 667,96 | 3,37 _____ 0,13 | 516.4 | 950 _____ 534 | 3 | 413 | 4,91 _____ 4,91 | 4,91 _____ 4,91 | 4665 _____ 2624 | 13 _____ 1 | 2028
| НР 105% от ФОТ |  |  |  |  | 561 |  |  |  |  | 2756
| СП 55% от ФОТ |  |  |  |  | 294 |  |  |  |  | 1444
| Сметная стоимость | [9 empty] | 8865
174 | ТЕР26-01-017-01 Изоляция трубопроводов изделиями из вспененного каучука (<Армофлекс>), вспененного полиэтилена (<Термофлекс>) трубками | 20,1 10 м трубопровода | 3513,55 _____ 37,03 | 26.22 | 3450.3 | 70622 _____ 744 | 527 | 69351 | 4,91 _____ 4,91 | 4,91 _____ 4,91 | 346756 _____ 3655 | 2588 | 340513
| НР 100% от ФОТ |  |  |  |  | 744 |  |  |  |  | 3655
| СП 70% от ФОТ |  |  |  |  | 521 |  |  |  |  | 2559
| Сметная стоимость | [9 empty] | 352970
175 | 104-0162 Трубки из вспененного полиэтилена (пенополиэтилен) <Термофлекс> диаметром 108х13 мм | -221,1 м | 224.74 |  | 224.74 | -49690 |  | -49690 | 4,91 _____ 4,91 | 4,91 _____ 4,91 | -243977 |  | -243977
176 | Прайс Тепловая изоляция трубопроводов из вспененного полиэтилена Энергофлекс Super с закрытой ячеистой структурой толщиной 9 мм. на Ду 20 ______________ КОЭФ. К ПОЗИЦИИ: Перевод стоимости материалов в уровень цен 2001 г МАТ=МАТ/4,91-МАТ | 5,5 м | 2.71 |  | 2.71 | 15 |  | 15 | 4,91 | _____ 4,91 | 73 |  | 73
177 | Прайс Тепловая изоляция трубопроводов из вспененного полиэтилена Энергофлекс Super с закрытой ячеистой структурой толщиной 9 мм. на Ду 32 ______________ КОЭФ. К ПОЗИЦИИ: Перевод стоимости материалов в уровень цен 2001 г МАТ=МАТ/4,91-МАТ | 49,5 м | 4.56 |  | 4.56 | 226 |  | 226 | 4,91 | _____ 4,91 | 1109 |  | 1109
178 | Прайс Тепловая изоляция трубопроводов из вспененного полиэтилена Энергофлекс Super с закрытой ячеистой структурой толщиной 9 мм. на Ду 40 ______________ КОЭФ. К ПОЗИЦИИ: Перевод стоимости материалов в уровень цен 2001 г МАТ=МАТ/4,91-МАТ | 52,8 м | 6.94 |  | 6.94 | 366 |  | 366 | 4,91 | _____ 4,91 | 1800 |  | 1800
179 | Прайс Тепловая изоляция трубопроводов из вспененного полиэтилена Энергофлекс Super с закрытой ячеистой структурой толщиной 9 мм. на Ду 50 ______________ КОЭФ. К ПОЗИЦИИ: Перевод стоимости материалов в уровень цен 2001 г МАТ=МАТ/4,91-МАТ | 33 м | 8.86 |  | 8.86 | 292 |  | 292 | 4,91 | _____ 4,91 | 1436 |  | 1436
180 | Прайс Тепловая изоляция трубопроводов из вспененного полиэтилена Энергофлекс Super с закрытой ячеистой структурой толщиной 9 мм. на Ду 65 ______________ КОЭФ. К ПОЗИЦИИ: Перевод стоимости материалов в уровень цен 2001 г МАТ=МАТ/4,91-МАТ | 70,4 м | 11.15 |  | 11.15 | 785 |  | 785 | 4,91 | _____ 4,91 | 3855 |  | 3855
181 | Прайс Тепловая изоляция трубопроводов из вспененного полиэтилена Энергофлекс Super с закрытой ячеистой структурой толщиной 9 мм. на Ду 125 ______________ КОЭФ. К ПОЗИЦИИ: Перевод стоимости материалов в уровень цен 2001 г МАТ=МАТ/4,91-МАТ | 6,6 м | 24.13 |  | 24.13 | 159 |  | 159 | 4,91 | _____ 4,91 | 782 |  | 782
182 | Прайс Тепловая изоляция трубопроводов из вспененного полиэтилена Энергофлекс Super с закрытой ячеистой структурой толщиной 9 мм. на Ду 200 ______________ КОЭФ. К ПОЗИЦИИ: Перевод стоимости материалов в уровень цен 2001 г МАТ=МАТ/4,91-МАТ | 3,3 м | 37.03 |  | 37.03 | 122 |  | 122 | 4,91 | _____ 4,91 | 600 |  | 600
Итого прямые затраты по разделу в текущих ценах | [5 empty] | 397221 5679 | 1720 32 | 137883 |  |  | 1491834 27886 | 8448 159 | 677010
Итого прямые затраты по разделу с учетом коэффициентов к итогам | [5 empty] | 400244 5679 | 1720 32 | 137883 |  |  | 1501176 27886 | 8448 159 | 677010
Накладные расходы | [5 empty] | 6573 |  |  |  |  | 32275
Сметная прибыль | [5 empty] | 4303 |  |  |  |  | 21124
Итоги по разделу 3 Обвязка секций охлаждения. Общественный центр :
Итого Строительные работы | [5 empty] | 98707 |  |  |  |  | 484653
Итого Монтажные работы | [5 empty] | 57451 |  |  |  |  | 282090
Итого Оборудование | [5 empty] | 254962 |  |  |  |  | 787832
Итого | [5 empty] | 411120 |  |  |  |  | 1554575
В том числе:
Материалы | [5 empty] | 137883 |  |  |  |  | 677010
Машины и механизмы | [5 empty] | 1720 |  |  |  |  | 8448
ФОТ | [5 empty] | 5711 |  |  |  |  | 28045
Оборудование | [5 empty] | 254962 |  |  |  |  | 787832
Накладные расходы | [5 empty] | 6573 |  |  |  |  | 32275
Сметная прибыль | [5 empty] | 4303 |  |  |  |  | 21124
Итого по разделу 3 Обвязка секций охлаждения. Общественный центр | [5 empty] | 411120 |  |  |  |  | 1554575
Раздел 4. Обвязка секций охлаждения. Театр.
183 | ТЕР16-05-001-02 Установка вентилей, задвижек, затворов, клапанов обратных, кранов проходных на трубопроводах из стальных труб диаметром до 50 мм | 1 1 шт. | 172,46 _____ 14,16 | 4.98 | 153.32 | 172 _____ 14 | 5 | 153 | 4,91 _____ 4,91 | 4,91 _____ 4,91 | 847 _____ 70 | 24 | 753
| НР 128% от ФОТ |  |  |  |  | 18 |  |  |  |  | 90
| СП 83% от ФОТ |  |  |  |  | 12 |  |  |  |  | 58
| Сметная стоимость | [9 empty] | 995
184 | Прайс Клапан балансировочной ручной фланцевый РN16 Ду50 ______________ КОЭФ. К ПОЗИЦИИ: Перевод стоимости материалов в уровень цен 2001 г МАТ=МАТ/4,91-МАТ | 1 шт. | 1831.4 |  | 1831.4 | 1831 |  | 1831 | 4,91 | _____ 4,91 | 8992 |  | 8992
185 | ТЕР16-05-001-04 Установка вентилей, задвижек, затворов, клапанов обратных, кранов проходных на трубопроводах из стальных труб диаметром до 125 мм | 2 1 шт. | 572,12 _____ 64,71 | 16,55 _____ 0,6 | 490.86 | 1144 _____ 129 | 33 _____ 1 | 982 | 4,91 _____ 4,91 | 4,91 _____ 4,91 | 5618 _____ 635 | 163 _____ 6 | 4820
| НР 128% от ФОТ |  |  |  |  | 166 |  |  |  |  | 820
| СП 83% от ФОТ |  |  |  |  | 108 |  |  |  |  | 532
| Сметная стоимость | [9 empty] | 6970
186 | Прайс Клапан балансировочной ручной фланцевый РN16 Ду125 ______________ КОЭФ. К ПОЗИЦИИ: Перевод стоимости материалов в уровень цен 2001 г МАТ=МАТ/4,91-МАТ | 2 шт. | 7440.24 |  | 7440.24 | 14880 |  | 14880 | 4.91 | _____ 4,91 | 73063 |  | 73063
187 | Прайс Клапан балансировочной ручной муфтовый РN16 Ду25 ______________ КОЭФ. К ПОЗИЦИИ: Перевод стоимости материалов в уровень цен 2001 г МАТ=МАТ/4,91-МАТ | 1 шт. | 650.02 |  | 650.02 | 650 |  | 650 | 4.91 | _____ 4,91 | 3192 |  | 3192
188 | Прайс Клапан балансировочной ручной муфтовый РN16 Ду32 ______________ КОЭФ. К ПОЗИЦИИ: Перевод стоимости материалов в уровень цен 2001 г МАТ=МАТ/4,91-МАТ | 2 шт. | 820.57 |  | 820.57 | 1641 |  | 1641 | 4.91 | _____ 4,91 | 8058 |  | 8058
189 | Прайс Клапан балансировочной ручной муфтовый РN16 Ду40 ______________ КОЭФ. К ПОЗИЦИИ: Перевод стоимости материалов в уровень цен 2001 г МАТ=МАТ/4,91-МАТ | 1 шт. | 1027.32 |  | 1027.32 | 1027 |  | 1027 | 4.91 | _____ 4,91 | 5044 |  | 5044
190 | Прайс Клапан балансировочной ручной муфтовый РN16 Ду50 ______________ КОЭФ. К ПОЗИЦИИ: Перевод стоимости материалов в уровень цен 2001 г МАТ=МАТ/4,91-МАТ | 1 шт. | 1417.49 |  | 1417.49 | 1417 |  | 1417 | 4.91 | _____ 4,91 | 6960 |  | 6960
191 | Прайс Вентиль шаровый полного прохода PN 20 Ду15 ______________ КОЭФ. К ПОЗИЦИИ: Перевод стоимости материалов в уровень цен 2001 г МАТ=МАТ/4,91-МАТ | 20 шт. | 22.2 |  | 22.2 | 444 |  | 444 | 4.91 | _____ 4,91 | 2180 |  | 2180
192 | Прайс Вентиль шаровый полного прохода PN 20 Ду25 ______________ КОЭФ. К ПОЗИЦИИ: Перевод стоимости материалов в уровень цен 2001 г МАТ=МАТ/4,91-МАТ | 5 шт. | 49.31 |  | 49.31 | 247 |  | 247 | 4.91 | _____ 4,91 | 1211 |  | 1211
193 | Прайс Вентиль шаровый полного прохода PN 20 Ду32 ______________ КОЭФ. К ПОЗИЦИИ: Перевод стоимости материалов в уровень цен 2001 г МАТ=МАТ/4,91-МАТ | 10 шт. | 76.51 |  | 76.51 | 765 |  | 765 | 4.91 | _____ 4,91 | 3757 |  | 3757
194 | Прайс Вентиль шаровый полного прохода PN 20 Ду40 ______________ КОЭФ. К ПОЗИЦИИ: Перевод стоимости материалов в уровень цен 2001 г МАТ=МАТ/4,91-МАТ | 7 шт. | 117.29 |  | 117.29 | 821 |  | 821 | 4.91 | _____ 4,91 | 4031 |  | 4031
195 | Прайс Вентиль шаровый полного прохода PN 20 Ду50 ______________ КОЭФ. К ПОЗИЦИИ: Перевод стоимости материалов в уровень цен 2001 г МАТ=МАТ/4,91-МАТ | 5 шт. | 156.71 |  | 156.71 | 784 |  | 784 | 4.91 | _____ 4,91 | 3847 |  | 3847
196 | ТЕР16-05-001-02 Установка вентилей, задвижек, затворов, клапанов обратных, кранов проходных на трубопроводах из стальных труб диаметром до 50 мм | 9 1 шт. | 172,46 _____ 14,16 | 4.98 | 153.32 | 1552 _____ 127 | 45 | 1380 | 4,91 _____ 4,91 | 4,91 _____ 4,91 | 7621 _____ 626 | 220 | 6775
| НР 128% от ФОТ |  |  |  |  | 163 |  |  |  |  | 801
| СП 83% от ФОТ |  |  |  |  | 105 |  |  |  |  | 520
| Сметная стоимость | [9 empty] | 8942
197 | Прайс "Danfoss" Дисковый поворотный межфланцевый затвор Ру1,6, Ду50 ______________ КОЭФ. К ПОЗИЦИИ: Перевод стоимости материалов в уровень цен 2001 г МАТ=МАТ/4,91-МАТ | 9 шт. | 463.7 |  | 463.7 | 4173 |  | 4173 | 4.91 | _____ 4,91 | 20491 |  | 20491
198 | ТЕР16-05-001-04 Установка вентилей, задвижек, затворов, клапанов обратных, кранов проходных на трубопроводах из стальных труб диаметром до 125 мм | 10 1 шт. | 572,12 _____ 64,71 | 16,55 _____ 0,6 | 490.86 | 5721 _____ 647 | 166 _____ 6 | 4908 | 4,91 _____ 4,91 | 4,91 _____ 4,91 | 28091 _____ 3177 | 813 _____ 30 | 24101
| НР 128% от ФОТ |  |  |  |  | 836 |  |  |  |  | 4105
| СП 83% от ФОТ |  |  |  |  | 542 |  |  |  |  | 2662
| Сметная стоимость | [9 empty] | 34858
199 | Прайс "Danfoss" Дисковый поворотный межфланцевый затвор Ру1,6, Ду125 ______________ КОЭФ. К ПОЗИЦИИ: Перевод стоимости материалов в уровень цен 2001 г МАТ=МАТ/4,91-МАТ | 10 шт. | 796.76 |  | 796.76 | 7968 |  | 7968 | 4.91 | _____ 4,91 | 39121 |  | 39121
200 | ТЕР18-06-003-10 Установка воздухоотводчиков | 18 1 шт. | 131,67 _____ 16,75 | 9,37 _____ 0,3 | 105.55 | 2370 _____ 302 | 169 _____ 5 | 1899 | 4,91 _____ 4,91 | 4,91 _____ 4,91 | 11637 _____ 1480 | 828 _____ 26 | 9329
| НР 128% от ФОТ |  |  |  |  | 393 |  |  |  |  | 1928
| СП 83% от ФОТ |  |  |  |  | 255 |  |  |  |  | 1250
| Сметная стоимость | [9 empty] | 14815
201 | ТЕРм12-12-003-01 Арматура фланцевая с электрическим приводом на условное давление до 4 МПа, диаметр условного прохода 32 мм | 4 1 шт. | 51,03 _____ 44,92 | 2.03 | 4.08 | 204 _____ 180 | 8 | 16 | 4,91 _____ 4,91 | 4,91 _____ 4,91 | 1002 _____ 882 | 40 | 80
| НР 80% от ФОТ |  |  |  |  | 144 |  |  |  |  | 706
| СП 60% от ФОТ |  |  |  |  | 108 |  |  |  |  | 529
| Сметная стоимость | [9 empty] | 2237
202 | Прайс Клапан трехходовой регулирующий седельный фланцевый с электроприводом AMV15 Ду20 ______________ КОЭФ. К ПОЗИЦИИ: Перевод стоимости оборудования в уровень цен 2001 г ПЗ=ПЗ/3,09-ПЗ | 1 шт. | 10888.64 |  |  | 10889 |  |  | 3,09 | _____ 3,09 | 34050
203 | Прайс Клапан трехходовой регулирующий седельный фланцевый с электроприводом AMV15 Ду25 ______________ КОЭФ. К ПОЗИЦИИ: Перевод стоимости оборудования в уровень цен 2001 г ПЗ=ПЗ/3,09-ПЗ | 2 шт. | 12245.59 |  |  | 24491 |  |  | 3,09 | _____ 3,09 | 76586
204 | Прайс Клапан трехходовой регулирующий седельный фланцевый с электроприводом AMV15 Ду32 ______________ КОЭФ. К ПОЗИЦИИ: Перевод стоимости оборудования в уровень цен 2001 г ПЗ=ПЗ/3,09-ПЗ | 1 шт | 14521.56 |  |  | 14522 |  |  | 3,09 | _____ 3,09 | 45410
| Сметная стоимость | [9 empty] | 45410
205 | ТЕРм12-12-003-02 Арматура фланцевая с электрическим приводом на условное давление до 4 МПа, диаметр условного прохода 40 мм | 1 1 шт. | 54,34 _____ 44,92 | 3.04 | 6.38 | 54 _____ 45 | 3 | 6 | 4,91 _____ 4,91 | 4,91 _____ 4,91 | 267 _____ 221 | 15 | 31
| НР 80% от ФОТ |  |  |  |  | 36 |  |  |  |  | 177
| СП 60% от ФОТ |  |  |  |  | 27 |  |  |  |  | 133
| Сметная стоимость | [9 empty] | 577
206 | Прайс Клапан трехходовой регулирующий седельный фланцевый с электроприводом AMV15 Ду40 ______________ КОЭФ. К ПОЗИЦИИ: Перевод стоимости оборудования в уровень цен 2001 г ПЗ=ПЗ/3,09-ПЗ | 1 шт | 15895.49 |  |  | 15895 |  |  | 3,09 | _____ 3,09 | 49706
| Сметная стоимость | [9 empty] | 49706
207 | ТЕРм12-12-003-05 Арматура фланцевая с электрическим приводом на условное давление до 4 МПа, диаметр условного прохода 80 мм | 2 1 шт. | 208,67 _____ 59,01 | 137,19 _____ 13,29 | 12.47 | 417 _____ 118 | 274 _____ 27 | 25 | 4,91 _____ 4,91 | 4,91 _____ 4,91 | 2049 _____ 579 | 1347 _____ 131 | 123
| НР 80% от ФОТ |  |  |  |  | 116 |  |  |  |  | 568
| СП 60% от ФОТ |  |  |  |  | 87 |  |  |  |  | 426
| Сметная стоимость | [9 empty] | 3043
208 | Прайс Клапан трехходовой регулирующий седельный фланцевый с электроприводом AMV15 Ду80 ______________ КОЭФ. К ПОЗИЦИИ: Перевод стоимости оборудования в уровень цен 2001 г ПЗ=ПЗ/3,09-ПЗ | 2 шт | 29723.05 |  |  | 59446 |  |  | 3,09 | _____ 3,09 | 185892
| Сметная стоимость | [9 empty] | 185892
209 | ТЕР18-07-001-03 Установка манометров с трехходовым краном и трубкой-сифоном | 25 1 компл. | 258,08 _____ 3,21 |  | 254.87 | 6452 _____ 80 |  | 6372 | 4,91 _____ 4,91 | 4,91 _____ 4,91 | 31679 _____ 394 |  | 31285
| НР 128% от ФОТ |  |  |  |  | 102 |  |  |  |  | 504
| СП 83% от ФОТ |  |  |  |  | 66 |  |  |  |  | 327
| Сметная стоимость | [9 empty] | 32510
210 | ТЕР18-07-001-04 Установка термометров в оправе прямых и угловых | 18 1 компл. | 310,82 _____ 3,09 |  | 307.73 | 5595 _____ 56 |  | 5539 | 4,91 _____ 4,91 | 4,91 _____ 4,91 | 27470 _____ 273 |  | 27197
| НР 128% от ФОТ |  |  |  |  | 72 |  |  |  |  | 349
| СП 83% от ФОТ |  |  |  |  | 46 |  |  |  |  | 227
| Сметная стоимость | [9 empty] | 28046
Трубопроводы
211 | ТЕР16-02-002-02 Прокладка трубопроводов водоснабжения из стальных водогазопроводных оцинкованных труб диаметром 20 мм | 0,1 100 м трубопровода | 4287,52 _____ 378,48 | 62,42 _____ 2,27 | 3846.62 | 429 _____ 38 | 6 | 385 | 4,91 _____ 4,91 | 4,91 _____ 4,91 | 2105 _____ 186 | 31 _____ 1 | 1888
| НР 128% от ФОТ |  |  |  |  | 49 |  |  |  |  | 239
| СП 83% от ФОТ |  |  |  |  | 32 |  |  |  |  | 155
| Сметная стоимость | [9 empty] | 2499
212 | ТЕР16-02-002-03 Прокладка трубопроводов водоснабжения из стальных водогазопроводных оцинкованных труб диаметром 25 мм | 0,24 100 м трубопровода | 5843,43 _____ 378,48 | 62,42 _____ 2,27 | 5402.53 | 1402 _____ 91 | 15 _____ 1 | 1296 | 4,91 _____ 4,91 | 4,91 _____ 4,91 | 6886 _____ 446 | 74 _____ 3 | 6366
| НР 128% от ФОТ |  |  |  |  | 118 |  |  |  |  | 575
| СП 83% от ФОТ |  |  |  |  | 76 |  |  |  |  | 373
| Сметная стоимость | [9 empty] | 7834
213 | ТЕР16-02-002-04 Прокладка трубопроводов водоснабжения из стальных водогазопроводных оцинкованных труб диаметром 32 мм | 0,4 100 м трубопровода | 8958,02 _____ 378,48 | 62,42 _____ 2,27 | 8517.12 | 3583 _____ 151 | 25 _____ 1 | 3407 | 4,91 _____ 4,91 | 4,91 _____ 4,91 | 17594 _____ 743 | 123 _____ 4 | 16728
| НР 128% от ФОТ |  |  |  |  | 195 |  |  |  |  | 956
| СП 83% от ФОТ |  |  |  |  | 126 |  |  |  |  | 620
| Сметная стоимость | [9 empty] | 19170
214 | ТЕР16-02-002-05 Прокладка трубопроводов водоснабжения из стальных водогазопроводных оцинкованных труб диаметром 40 мм | 0,26 100 м трубопровода | 7951,3 _____ 378,48 | 62,42 _____ 2,27 | 7510.4 | 2067 _____ 98 | 16 _____ 1 | 1953 | 4,91 _____ 4,91 | 4,91 _____ 4,91 | 10151 _____ 483 | 80 _____ 3 | 9588
| НР 128% от ФОТ |  |  |  |  | 127 |  |  |  |  | 622
| СП 83% от ФОТ |  |  |  |  | 82 |  |  |  |  | 403
| Сметная стоимость | [9 empty] | 11176
215 | ТЕР16-02-002-06 Прокладка трубопроводов водоснабжения из стальных водогазопроводных оцинкованных труб диаметром 50 мм | 0,3 100 м трубопровода | 10015,61 _____ 486,3 | 112,7 _____ 3,17 | 9416.61 | 3005 _____ 146 | 34 _____ 1 | 2825 | 4,91 _____ 4,91 | 4,91 _____ 4,91 | 14753 _____ 716 | 166 _____ 5 | 13871
| НР 128% от ФОТ |  |  |  |  | 188 |  |  |  |  | 923
| СП 83% от ФОТ |  |  |  |  | 122 |  |  |  |  | 598
| Сметная стоимость | [9 empty] | 16274
216 | ТЕР16-02-005-06 Прокладка трубопроводов отопления и водоснабжения из стальных электросварных труб диаметром 125 мм | 0,4 100 м трубопровода | 15380,87 _____ 1164,79 | 312,84 _____ 9,82 | 13903.24 | 6152 _____ 466 | 125 _____ 4 | 5561 | 4,91 _____ 4,91 | 4,91 _____ 4,91 | 30208 _____ 2288 | 614 _____ 19 | 27306
| НР 128% от ФОТ |  |  |  |  | 602 |  |  |  |  | 2953
| СП 83% от ФОТ |  |  |  |  | 390 |  |  |  |  | 1915
| Сметная стоимость | [9 empty] | 35076
217 | ТЕР16-02-005-08 Прокладка трубопроводов отопления и водоснабжения из стальных электросварных труб диаметром 200 мм | 0,06 100 м трубопровода | 26677 _____ 1875,93 | 458,53 _____ 15,55 | 24342.54 | 1601 _____ 113 | 28 _____ 1 | 1460 | 4,91 _____ 4,91 | 4,91 _____ 4,91 | 7859 _____ 553 | 135 _____ 5 | 7171
| НР 128% от ФОТ |  |  |  |  | 146 |  |  |  |  | 714
| СП 83% от ФОТ |  |  |  |  | 95 |  |  |  |  | 463
| Сметная стоимость | [9 empty] | 9036
218 | ТЕР16-07-005-01 Гидравлическое испытание трубопроводов систем отопления, водопровода и горячего водоснабжения диаметром до 50 мм | 1,3 100 м трубопровода | 117,19 _____ 61,87 | 49.82 | 5.5 | 152 _____ 80 | 65 | 7 | 4,91 _____ 4,91 | 4,91 _____ 4,91 | 748 _____ 395 | 318 | 35
| НР 128% от ФОТ |  |  |  |  | 102 |  |  |  |  | 506
| СП 83% от ФОТ |  |  |  |  | 66 |  |  |  |  | 328
| Сметная стоимость | [9 empty] | 1582
219 | ТЕР16-07-005-03 Гидравлическое испытание трубопроводов систем отопления, водопровода и горячего водоснабжения диаметром до 200 мм | 0,46 100 м трубопровода | 172,27 _____ 61,87 | 49.82 | 60.58 | 79 _____ 28 | 23 | 28 | 4,91 _____ 4,91 | 4,91 _____ 4,91 | 389 _____ 140 | 113 | 136
| НР 128% от ФОТ |  |  |  |  | 36 |  |  |  |  | 179
| СП 83% от ФОТ |  |  |  |  | 23 |  |  |  |  | 116
| Сметная стоимость | [9 empty] | 684
Антикоррозийная защита и тепловая изоляция
220 | ТЕР13-03-002-04 Огрунтовка металлических поверхностей за один раз грунтовкой ГФ-021 | 0,5 100 м2 окрашиваемой поверхности | 346,87 _____ 60 | 10,41 _____ 0,11 | 276.46 | 173 _____ 30 | 5 | 138 | 4,91 _____ 4,91 | 4,91 _____ 4,91 | 852 _____ 147 | 26 | 679
| НР 90% от ФОТ |  |  |  |  | 27 |  |  |  |  | 132
| СП 70% от ФОТ |  |  |  |  | 21 |  |  |  |  | 103
| Сметная стоимость | [9 empty] | 1087
221 | ТЕР15-04-030-04 Масляная окраска металлических поверхностей решеток, переплетов, труб диаметром менее 50 мм и т.п., количество окрасок 2 | 0,5 100 м2 окрашиваемой поверхности | 1187,73 _____ 667,96 | 3,37 _____ 0,13 | 516.4 | 594 _____ 334 | 2 | 258 | 4,91 _____ 4,91 | 4,91 _____ 4,91 | 2916 _____ 1640 | 8 | 1268
| НР 105% от ФОТ |  |  |  |  | 351 |  |  |  |  | 1722
| СП 55% от ФОТ |  |  |  |  | 184 |  |  |  |  | 902
| Сметная стоимость | [9 empty] | 5540
222 | ТЕР26-01-017-01 Изоляция трубопроводов изделиями из вспененного каучука (<Армофлекс>), вспененного полиэтилена (<Термофлекс>) трубками | 17,6 10 м трубопровода | 3513,55 _____ 37,03 | 26.22 | 3450.3 | 61838 _____ 652 | 461 | 60725 | 4,91 _____ 4,91 | 4,91 _____ 4,91 | 303627 _____ 3200 | 2266 | 298161
| НР 100% от ФОТ |  |  |  |  | 652 |  |  |  |  | 3200
| СП 70% от ФОТ |  |  |  |  | 456 |  |  |  |  | 2240
| Сметная стоимость | [9 empty] | 309067
223 | 104-0162 Трубки из вспененного полиэтилена (пенополиэтилен) <Термофлекс> диаметром 108х13 мм | -193,6 м | 224.74 |  | 224.74 | -43510 |  | -43510 | 4,91 _____ 4,91 | 4,91 _____ 4,91 | -213632 |  | -213632
224 | Прайс Тепловая изоляция трубопроводов из вспененного полиэтилена Энергофлекс Super с закрытой ячеистой структурой толщиной 9 мм. на Ду 20 ______________ КОЭФ. К ПОЗИЦИИ: Перевод стоимости материалов в уровень цен 2001 г МАТ=МАТ/4,91-МАТ | 11 м | 2.71 |  | 2.71 | 30 |  | 30 | 4,91 | _____ 4,91 | 146 |  | 146
225 | Прайс Тепловая изоляция трубопроводов из вспененного полиэтилена Энергофлекс Super с закрытой ячеистой структурой толщиной 9 мм. на Ду 25 ______________ КОЭФ. К ПОЗИЦИИ: Перевод стоимости материалов в уровень цен 2001 г МАТ=МАТ/4,91-МАТ | 26,4 м | 3.04 |  | 3.04 | 80 |  | 80 | 4,91 | _____ 4,91 | 394 |  | 394
226 | Прайс Тепловая изоляция трубопроводов из вспененного полиэтилена Энергофлекс Super с закрытой ячеистой структурой толщиной 9 мм. на Ду 32 ______________ КОЭФ. К ПОЗИЦИИ: Перевод стоимости материалов в уровень цен 2001 г МАТ=МАТ/4,91-МАТ | 44 м | 4.56 |  | 4.56 | 201 |  | 201 | 4,91 | _____ 4,91 | 986 |  | 986
227 | Прайс Тепловая изоляция трубопроводов из вспененного полиэтилена Энергофлекс Super с закрытой ячеистой структурой толщиной 9 мм. на Ду 40 ______________ КОЭФ. К ПОЗИЦИИ: Перевод стоимости материалов в уровень цен 2001 г МАТ=МАТ/4,91-МАТ | 28,6 м | 6.94 |  | 6.94 | 198 |  | 198 | 4,91 | _____ 4,91 | 975 |  | 975
228 | Прайс Тепловая изоляция трубопроводов из вспененного полиэтилена Энергофлекс Super с закрытой ячеистой структурой толщиной 9 мм. на Ду 50 ______________ КОЭФ. К ПОЗИЦИИ: Перевод стоимости материалов в уровень цен 2001 г МАТ=МАТ/4,91-МАТ | 33 м | 8.86 |  | 8.86 | 292 |  | 292 | 4,91 | _____ 4,91 | 1436 |  | 1436
229 | Прайс Тепловая изоляция трубопроводов из вспененного полиэтилена Энергофлекс Super с закрытой ячеистой структурой толщиной 9 мм. на Ду 125 ______________ КОЭФ. К ПОЗИЦИИ: Перевод стоимости материалов в уровень цен 2001 г МАТ=МАТ/4,91-МАТ | 44 м | 24.13 |  | 24.13 | 1062 |  | 1062 | 4,91 | _____ 4,91 | 5213 |  | 5213
230 | Прайс Тепловая изоляция трубопроводов из вспененного полиэтилена Энергофлекс Super с закрытой ячеистой структурой толщиной 9 мм. на Ду 200 ______________ КОЭФ. К ПОЗИЦИИ: Перевод стоимости материалов в уровень цен 2001 г МАТ=МАТ/4,91-МАТ | 6,6 м | 37.03 |  | 37.03 | 244 |  | 244 | 4,91 | _____ 4,91 | 1200 |  | 1200
Итого прямые затраты по разделу в текущих ценах | [5 empty] | 225244 3925 | 1508 48 | 94568 |  |  | 878035 19274 | 7404 233 | 464356
Итого прямые затраты по разделу с учетом коэффициентов к итогам | [5 empty] | 226747 3925 | 1508 48 | 94568 |  |  | 882679 19274 | 7404 233 | 464356
Накладные расходы | [5 empty] | 4637 |  |  |  |  | 22769
Сметная прибыль | [5 empty] | 3030 |  |  |  |  | 14880
Итоги по разделу 4 Обвязка секций охлаждения. Театр. :
Итого Строительные работы | [5 empty] | 67720 |  |  |  |  | 332530
Итого Монтажные работы | [5 empty] | 39948 |  |  |  |  | 196153
Итого Оборудование | [5 empty] | 126746 |  |  |  |  | 391645
Итого | [5 empty] | 234414 |  |  |  |  | 920328
В том числе:
Материалы | [5 empty] | 94568 |  |  |  |  | 464356
Машины и механизмы | [5 empty] | 1508 |  |  |  |  | 7404
ФОТ | [5 empty] | 3973 |  |  |  |  | 19507
Оборудование | [5 empty] | 126746 |  |  |  |  | 391645
Накладные расходы | [5 empty] | 4637 |  |  |  |  | 22769
Сметная прибыль | [5 empty] | 3030 |  |  |  |  | 14880
Итого по разделу 4 Обвязка секций охлаждения. Театр. | [5 empty] | 234414 |  |  |  |  | 920328
Раздел 5. Оборудование и фанкойлы. Музей.
231 | ТЕР20-06-001-01 Установка кондиционеров доводчиков эжекционных | 4,8 10 доводчиков | 221,88 _____ 199,88 | 20.26 | 1.74 | 1065 _____ 959 | 97 | 9 | 4,91 _____ 4,91 | 4,91 _____ 4,91 | 5229 _____ 4711 | 478 | 40
| НР 128% от ФОТ |  |  |  |  | 1228 |  |  |  |  | 6030
| СП 83% от ФОТ |  |  |  |  | 796 |  |  |  |  | 3910
| Сметная стоимость | [9 empty] | 15169
232 | Прайс Фанкойл кассетный для монтажа в подшивной потолок FWC 06 BT ______________ КОЭФ. К ПОЗИЦИИ: Перевод стоимости оборудования в уровень цен 2001 г ПЗ=ПЗ/3,09-ПЗ | 6 компл | 29678.64 |  |  | 178072 |  |  | 3,09 | _____ 3,09 | 556845
233 | Прайс Фанкойл кассетный для монтажа в подшивной потолок FWC 09 BT ______________ КОЭФ. К ПОЗИЦИИ: Перевод стоимости оборудования в уровень цен 2001 г ПЗ=ПЗ/3,09-ПЗ | 2 компл | 33356.7 |  |  | 66713 |  |  | 3,09 | _____ 3,09 | 208618
234 | Прайс Фанкойл кассетный для монтажа в подшивной потолок FWC 09 BT ______________ КОЭФ. К ПОЗИЦИИ: Перевод стоимости оборудования в уровень цен 2001 г ПЗ=ПЗ/3,09-ПЗ | 5 компл | 35375.15 |  |  | 176876 |  |  | 3,09 | _____ 3,09 | 553105
235 | Прайс Фанкойл кассетный для монтажа в подшивной потолок FWC 10 AT ______________ КОЭФ. К ПОЗИЦИИ: Перевод стоимости оборудования в уровень цен 2001 г ПЗ=ПЗ/3,09-ПЗ | 3 компл | 24340.97 |  |  | 73023 |  |  | 3,09 | _____ 3,09 | 228349
236 | Прайс Фанкойл канальный для монтажа за подшивной потолок FWD 18 AT ______________ КОЭФ. К ПОЗИЦИИ: Перевод стоимости оборудования в уровень цен 2001 г ПЗ=ПЗ/3,09-ПЗ | 21 компл | 36361.94 |  |  | 763601 |  |  | 3,09 | _____ 3,09 | 2387840
237 | Прайс Теплообменник пластинчатый мощностью 217кВт ______________ КОЭФ. К ПОЗИЦИИ: Перевод стоимости оборудования в уровень цен 2001 г ПЗ=ПЗ/3,09-ПЗ | 1 компл | 24630.1 |  |  | 24630 |  |  | 3,09 | _____ 3,09 | 77020
238 | ТЕР20-06-014-01 Присоединение трубопроводов к оросительной системе блока тепломассообмена производительностью до 20 тыс.м3/час | 4,8 10 блоков | 620,71 _____ 263,72 | 90.67 | 266.32 | 2979 _____ 1266 | 435 | 1278 | 4,91 _____ 4,91 | 4,91 _____ 4,91 | 14629 _____ 6215 | 2137 | 6277
| НР 128% от ФОТ |  |  |  |  | 1620 |  |  |  |  | 7955
| СП 83% от ФОТ |  |  |  |  | 1051 |  |  |  |  | 5158
| Сметная стоимость | [9 empty] | 27742
239 | ТЕР18-05-001-01 Установка насосов центробежных с электродвигателем, масса агрегата до 0,1 т | 3 1 насос | 2734,87 _____ 139,72 | 13,12 _____ 0,76 | 2582.03 | 8205 _____ 419 | 39 _____ 2 | 7747 | 4,91 _____ 4,91 | 4,91 _____ 4,91 | 40285 _____ 2058 | 193 _____ 11 | 38034
| НР 128% от ФОТ |  |  |  |  | 539 |  |  |  |  | 2648
| СП 83% от ФОТ |  |  |  |  | 349 |  |  |  |  | 1717
| Сметная стоимость | [9 empty] | 44650
240 | 301-1494 Насосы центробежные 8/18 с электродвигателем 4А 180 А2 массой агрегата до 0,1 т | -3 компл. | 2392 |  | 2392 | -7176 |  | -7176 | 4,91 _____ 4,91 | 4,91 _____ 4,91 | -35234 |  | -35234
241 | Прайс Центробежный насос Q= 44 м3/ч Н=30м ______________ КОЭФ. К ПОЗИЦИИ: Перевод стоимости оборудования в уровень цен 2001 г ПЗ=ПЗ/3,09-ПЗ | 3 компл | 19610.68 |  |  | 58832 |  |  | 3,09 | _____ 3,09 | 183972
242 | ТЕР20-06-013-03 Установка блоков тепломассообмена производительностью до 31,5 тыс.м3/час | 0,4 10 блоков | 7164,85 _____ 4752,04 | 1882,02 _____ 95,43 | 530.79 | 2866 _____ 1901 | 753 _____ 38 | 212 | 4,91 _____ 4,91 | 4,91 _____ 4,91 | 14072 _____ 9333 | 3696 _____ 187 | 1043
| НР 128% от ФОТ |  |  |  |  | 2482 |  |  |  |  | 12186
| СП 83% от ФОТ |  |  |  |  | 1609 |  |  |  |  | 7902
| Сметная стоимость | [9 empty] | 34160
243 | Прайс Прецизионный кондиционер холодопр-ю 10 кВт мощностью 3 кВт ______________ КОЭФ. К ПОЗИЦИИ: Перевод стоимости оборудования в уровень цен 2001 г ПЗ=ПЗ/3,09-ПЗ | 4 шт. | 100066.02 |  |  | 400264 |  |  | 3,09 | _____ 3,09 | 1251658
244 | ТЕР16-05-001-04 Установка вентилей, задвижек, затворов, клапанов обратных, кранов проходных на трубопроводах из стальных труб диаметром до 125 мм | 2 1 шт. | 572,12 _____ 64,71 | 16,55 _____ 0,6 | 490.86 | 1144 _____ 129 | 33 _____ 1 | 982 | 4,91 _____ 4,91 | 4,91 _____ 4,91 | 5618 _____ 635 | 163 _____ 6 | 4820
| НР 128% от ФОТ |  |  |  |  | 166 |  |  |  |  | 820
| СП 83% от ФОТ |  |  |  |  | 108 |  |  |  |  | 532
| Сметная стоимость | [9 empty] | 6970
245 | Прайс Клапан балансировочной ручной фланцевый РN16 Ду125 ______________ КОЭФ. К ПОЗИЦИИ: Перевод стоимости материалов в уровень цен 2001 г МАТ=МАТ/4,91-МАТ | 2 шт. | 7440.24 |  | 7440.24 | 14880 |  | 14880 | 4.91 | _____ 4,91 | 73063 |  | 73063
246 | ТЕР16-05-001-03 Установка вентилей, задвижек, затворов, клапанов обратных, кранов проходных на трубопроводах из стальных труб диаметром до 100 мм | 2 1 шт. | 321,6 _____ 28,02 | 9,46 _____ 0,3 | 284.12 | 643 _____ 56 | 19 _____ 1 | 568 | 4,91 _____ 4,91 | 4,91 _____ 4,91 | 3158 _____ 275 | 93 _____ 3 | 2790
| НР 128% от ФОТ |  |  |  |  | 73 |  |  |  |  | 356
| СП 83% от ФОТ |  |  |  |  | 47 |  |  |  |  | 231
| Сметная стоимость | [9 empty] | 3745
247 | Прайс Клапан балансировочной ручной фланцевый РN16 Ду100 ______________ КОЭФ. К ПОЗИЦИИ: Перевод стоимости материалов в уровень цен 2001 г МАТ=МАТ/4,91-МАТ | 1 шт. | 5163.88 |  | 5163.88 | 5164 |  | 5164 | 4.91 | _____ 4,91 | 25355 |  | 25355
248 | Прайс Клапан балансировочной ручной фланцевый РN16 Ду80 ______________ КОЭФ. К ПОЗИЦИИ: Перевод стоимости материалов в уровень цен 2001 г МАТ=МАТ/4,91-МАТ | 1 шт. | 3674.06 |  | 3674.06 | 3674 |  | 3674 | 4.91 | _____ 4,91 | 18040 |  | 18040
249 | Прайс Клапан балансировочной ручной муфтовый РN16 Ду15 ______________ КОЭФ. К ПОЗИЦИИ: Перевод стоимости материалов в уровень цен 2001 г МАТ=МАТ/4,91-МАТ | 3 шт. | 529.35 |  | 529.35 | 1588 |  | 1588 | 4.91 | _____ 4,91 | 7797 |  | 7797
250 | Прайс Клапан балансировочной ручной муфтовый РN16 Ду20 ______________ КОЭФ. К ПОЗИЦИИ: Перевод стоимости материалов в уровень цен 2001 г МАТ=МАТ/4,91-МАТ | 9 шт. | 576.01 |  | 576.01 | 5184 |  | 5184 | 4.91 | _____ 4,91 | 25454 |  | 25454
251 | Прайс Клапан балансировочной ручной муфтовый РN16 Ду25 ______________ КОЭФ. К ПОЗИЦИИ: Перевод стоимости материалов в уровень цен 2001 г МАТ=МАТ/4,91-МАТ | 42 шт. | 650.02 |  | 650.02 | 27301 |  | 27301 | 4.91 | _____ 4,91 | 134047 |  | 134047
252 | Прайс Клапан балансировочной ручной муфтовый РN16 Ду32 ______________ КОЭФ. К ПОЗИЦИИ: Перевод стоимости материалов в уровень цен 2001 г МАТ=МАТ/4,91-МАТ | 44 шт. | 820.57 |  | 820.57 | 36105 |  | 36105 | 4.91 | _____ 4,91 | 177276 |  | 177276
253 | Прайс Клапан балансировочной ручной муфтовый РN16 Ду40 ______________ КОЭФ. К ПОЗИЦИИ: Перевод стоимости материалов в уровень цен 2001 г МАТ=МАТ/4,91-МАТ | 10 шт. | 1027.32 |  | 1027.32 | 10273 |  | 10273 | 4.91 | _____ 4,91 | 50442 |  | 50442
254 | Прайс Вентиль шаровый полного прохода PN 20 Ду15 ______________ КОЭФ. К ПОЗИЦИИ: Перевод стоимости материалов в уровень цен 2001 г МАТ=МАТ/4,91-МАТ | 85 шт. | 26.23 |  | 26.23 | 2230 |  | 2230 | 4.91 | _____ 4,91 | 10945 |  | 10945
255 | Прайс Вентиль шаровый полного прохода PN 20 Ду20 ______________ КОЭФ. К ПОЗИЦИИ: Перевод стоимости материалов в уровень цен 2001 г МАТ=МАТ/4,91-МАТ | 108 шт. | 32.1 |  | 32.1 | 3467 |  | 3467 | 4.91 | _____ 4,91 | 17022 |  | 17022
256 | Прайс Вентиль шаровый полного прохода PN 20 Ду25 ______________ КОЭФ. К ПОЗИЦИИ: Перевод стоимости материалов в уровень цен 2001 г МАТ=МАТ/4,91-МАТ | 24 шт. | 63.34 |  | 63.34 | 1520 |  | 1520 | 4.91 | _____ 4,91 | 7464 |  | 7464
257 | Прайс Вентиль шаровый полного прохода PN 20 Ду32 ______________ КОЭФ. К ПОЗИЦИИ: Перевод стоимости материалов в уровень цен 2001 г МАТ=МАТ/4,91-МАТ | 132 шт. | 76.51 |  | 76.51 | 10099 |  | 10099 | 4.91 | _____ 4,91 | 49586 |  | 49586
258 | Прайс Вентиль шаровый полного прохода PN 20 Ду40 ______________ КОЭФ. К ПОЗИЦИИ: Перевод стоимости материалов в уровень цен 2001 г МАТ=МАТ/4,91-МАТ | 77 шт. | 117.29 |  | 117.29 | 9031 |  | 9031 | 4.91 | _____ 4,91 | 44345 |  | 44345
259 | ТЕР18-04-001-07 Установка баков расширительных круглых и прямоугольных вместимостью 0,6 м3 | 2 1 бак | 1458,65 _____ 89,68 | 34,64 _____ 0,91 | 1334.33 | 2917 _____ 179 | 69 _____ 2 | 2669 | 4,91 _____ 4,91 | 4,91 _____ 4,91 | 14324 _____ 881 | 340 _____ 9 | 13103
| НР 128% от ФОТ |  |  |  |  | 232 |  |  |  |  | 1139
| СП 83% от ФОТ |  |  |  |  | 150 |  |  |  |  | 739
| Сметная стоимость | [9 empty] | 16202
260 | ТСЦ-301-0016 Баки расширительные круглые вместимостью до 0,6 м3 | -2 шт. | 1328 |  | 1328 | -2656 |  | -2656 | 4,91 _____ 4,91 | 4,91 _____ 4,91 | -13041 |  | -13041
261 | Прайс Расширительный мембранный бак V=400 л ______________ КОЭФ. К ПОЗИЦИИ: Перевод стоимости материалов в уровень цен 2001 г МАТ=МАТ/4,91-МАТ | 2 КОМПЛ. | 4531.57 |  | 4531.57 | 9063 |  | 9063 | 4.91 | _____ 4,91 | 44500 |  | 44500
262 | ТЕР16-05-001-03 Установка вентилей, задвижек, затворов, клапанов обратных, кранов проходных на трубопроводах из стальных труб диаметром до 100 мм | 36 1 шт. | 321,6 _____ 28,02 | 9,46 _____ 0,3 | 284.12 | 11578 _____ 1009 | 341 _____ 11 | 10228 | 4,91 _____ 4,91 | 4,91 _____ 4,91 | 56846 _____ 4953 | 1672 _____ 53 | 50221
| НР 128% от ФОТ |  |  |  |  | 1306 |  |  |  |  | 6408
| СП 83% от ФОТ |  |  |  |  | 847 |  |  |  |  | 4155
| Сметная стоимость | [9 empty] | 67409
263 | Прайс "Danfoss" Затвор дисковый поворотный с рукояткой для установки между фланцами, Ду50 ______________ КОЭФ. К ПОЗИЦИИ: Перевод стоимости материалов в уровень цен 2001 г МАТ=МАТ/4,91-МАТ | 10 шт. | 463.7 |  | 463.7 | 4637 |  | 4637 | 4.91 | _____ 4,91 | 22768 |  | 22768
264 | Прайс "Danfoss" Затвор дисковый поворотный с рукояткой для установки между фланцами, Ду65 ______________ КОЭФ. К ПОЗИЦИИ: Перевод стоимости материалов в уровень цен 2001 г МАТ=МАТ/4,91-МАТ | 12 шт. | 497.73 |  | 497.73 | 5973 |  | 5973 | 4.91 | _____ 4,91 | 29326 |  | 29326
265 | Прайс "Danfoss" Затвор дисковый поворотный с рукояткой для установки между фланцами, Ду80 ______________ КОЭФ. К ПОЗИЦИИ: Перевод стоимости материалов в уровень цен 2001 г МАТ=МАТ/4,91-МАТ | 2 шт. | 563.14 |  | 563.14 | 1126 |  | 1126 | 4.91 | _____ 4,91 | 5530 |  | 5530
266 | Прайс Затвор дисковый поворотный с рукояткой для установки между фланцами Ду100 ______________ КОЭФ. К ПОЗИЦИИ: Перевод стоимости материалов в уровень цен 2001 г МАТ=МАТ/4,91-МАТ | 12 шт. | 655.33 |  | 655.33 | 7864 |  | 7864 | 4.91 | _____ 4,91 | 38612 |  | 38612
267 | ТЕР16-05-001-04 Установка вентилей, задвижек, затворов, клапанов обратных, кранов проходных на трубопроводах из стальных труб диаметром до 125 мм | 5 1 шт. | 572,12 _____ 64,71 | 16,55 _____ 0,6 | 490.86 | 2861 _____ 324 | 83 _____ 3 | 2454 | 4,91 _____ 4,91 | 4,91 _____ 4,91 | 14046 _____ 1589 | 406 _____ 15 | 12051
| НР 128% от ФОТ |  |  |  |  | 419 |  |  |  |  | 2053
| СП 83% от ФОТ |  |  |  |  | 271 |  |  |  |  | 1331
| Сметная стоимость | [9 empty] | 17430
268 | Прайс Затвор дисковый поворотный с рукояткой для установки между фланцами Ду125 ______________ КОЭФ. К ПОЗИЦИИ: Перевод стоимости материалов в уровень цен 2001 г МАТ=МАТ/4,91-МАТ | 5 шт. | 796.76 |  | 796.76 | 3984 |  | 3984 | 4.91 | _____ 4,91 | 19560 |  | 19560
Трубопроводы
269 | ТЕР16-02-002-02 Прокладка трубопроводов водоснабжения из стальных водогазопроводных оцинкованных труб диаметром 20 мм | 0,8 100 м трубопровода | 4287,52 _____ 378,48 | 62,42 _____ 2,27 | 3846.62 | 3430 _____ 303 | 50 _____ 2 | 3077 | 4,91 _____ 4,91 | 4,91 _____ 4,91 | 16841 _____ 1487 | 245 _____ 9 | 15109
| НР 128% от ФОТ |  |  |  |  | 390 |  |  |  |  | 1915
| СП 83% от ФОТ |  |  |  |  | 253 |  |  |  |  | 1242
| Сметная стоимость | [9 empty] | 19998
270 | ТЕР16-02-002-03 Прокладка трубопроводов водоснабжения из стальных водогазопроводных оцинкованных труб диаметром 25 мм | 0,85 100 м трубопровода | 5843,43 _____ 378,48 | 62,42 _____ 2,27 | 5402.53 | 4967 _____ 322 | 53 _____ 2 | 4592 | 4,91 _____ 4,91 | 4,91 _____ 4,91 | 24388 _____ 1580 | 261 _____ 9 | 22547
| НР 128% от ФОТ |  |  |  |  | 415 |  |  |  |  | 2034
| СП 83% от ФОТ |  |  |  |  | 269 |  |  |  |  | 1319
| Сметная стоимость | [9 empty] | 27741
271 | ТЕР16-02-002-04 Прокладка трубопроводов водоснабжения из стальных водогазопроводных оцинкованных труб диаметром 32 мм | 4 100 м трубопровода | 8958,02 _____ 378,48 | 62,42 _____ 2,27 | 8517.12 | 35832 _____ 1514 | 250 _____ 9 | 34068 | 4,91 _____ 4,91 | 4,91 _____ 4,91 | 175936 _____ 7433 | 1226 _____ 45 | 167277
| НР 128% от ФОТ |  |  |  |  | 1949 |  |  |  |  | 9572
| СП 83% от ФОТ |  |  |  |  | 1264 |  |  |  |  | 6207
| Сметная стоимость | [9 empty] | 191715
272 | ТЕР16-02-002-05 Прокладка трубопроводов водоснабжения из стальных водогазопроводных оцинкованных труб диаметром 40 мм | 3,4 100 м трубопровода | 7951,3 _____ 378,48 | 62,42 _____ 2,27 | 7510.4 | 27034 _____ 1287 | 212 _____ 8 | 25535 | 4,91 _____ 4,91 | 4,91 _____ 4,91 | 132739 _____ 6318 | 1042 _____ 38 | 125379
| НР 128% от ФОТ |  |  |  |  | 1658 |  |  |  |  | 8136
| СП 83% от ФОТ |  |  |  |  | 1075 |  |  |  |  | 5275
| Сметная стоимость | [9 empty] | 146150
273 | ТЕР16-02-002-06 Прокладка трубопроводов водоснабжения из стальных водогазопроводных оцинкованных труб диаметром 50 мм | 2,4 100 м трубопровода | 10015,61 _____ 486,3 | 112,7 _____ 3,17 | 9416.61 | 24037 _____ 1167 | 270 _____ 8 | 22600 | 4,91 _____ 4,91 | 4,91 _____ 4,91 | 118024 _____ 5731 | 1328 _____ 37 | 110965
| НР 128% от ФОТ |  |  |  |  | 1504 |  |  |  |  | 7383
| СП 83% от ФОТ |  |  |  |  | 975 |  |  |  |  | 4787
| Сметная стоимость | [9 empty] | 130194
274 | ТЕР16-02-005-03 Прокладка трубопроводов отопления и водоснабжения из стальных электросварных труб диаметром 65 мм | 2,3 100 м трубопровода | 8041,24 _____ 747,58 | 163,91 _____ 3,47 | 7129.75 | 18495 _____ 1719 | 377 _____ 8 | 16399 | 4,91 _____ 4,91 | 4,91 _____ 4,91 | 90810 _____ 8442 | 1851 _____ 39 | 80517
| НР 128% от ФОТ |  |  |  |  | 2211 |  |  |  |  | 10856
| СП 83% от ФОТ |  |  |  |  | 1433 |  |  |  |  | 7039
| Сметная стоимость | [9 empty] | 108705
275 | ТЕР16-02-005-04 Прокладка трубопроводов отопления и водоснабжения из стальных электросварных труб диаметром 80 мм | 0,5 100 м трубопровода | 9366,02 _____ 826,21 | 232,52 _____ 5,59 | 8307.29 | 4683 _____ 413 | 116 _____ 3 | 4154 | 4,91 _____ 4,91 | 4,91 _____ 4,91 | 22994 _____ 2028 | 571 _____ 14 | 20395
| НР 128% от ФОТ |  |  |  |  | 532 |  |  |  |  | 2614
| СП 83% от ФОТ |  |  |  |  | 345 |  |  |  |  | 1695
| Сметная стоимость | [9 empty] | 27303
276 | ТЕР16-02-005-05 Прокладка трубопроводов отопления и водоснабжения из стальных электросварных труб диаметром 100 мм | 0,8 100 м трубопровода | 11655,34 _____ 826,21 | 232,52 _____ 5,59 | 10596.61 | 9324 _____ 661 | 186 _____ 4 | 8477 | 4,91 _____ 4,91 | 4,91 _____ 4,91 | 45782 _____ 3245 | 913 _____ 22 | 41624
| НР 128% от ФОТ |  |  |  |  | 851 |  |  |  |  | 4182
| СП 83% от ФОТ |  |  |  |  | 552 |  |  |  |  | 2712
| Сметная стоимость | [9 empty] | 52676
277 | ТЕР16-02-005-06 Прокладка трубопроводов отопления и водоснабжения из стальных электросварных труб диаметром 125 мм | 0,3 100 м трубопровода | 15380,87 _____ 1164,79 | 312,84 _____ 9,82 | 13903.24 | 4614 _____ 349 | 94 _____ 3 | 4171 | 4,91 _____ 4,91 | 4,91 _____ 4,91 | 22656 _____ 1716 | 461 _____ 14 | 20479
| НР 128% от ФОТ |  |  |  |  | 451 |  |  |  |  | 2214
| СП 83% от ФОТ |  |  |  |  | 292 |  |  |  |  | 1436
| Сметная стоимость | [9 empty] | 26306
278 | ТЕР16-02-005-07 Прокладка трубопроводов отопления и водоснабжения из стальных электросварных труб диаметром 150 мм | 0,2 100 м трубопровода | 19264,19 _____ 1164,79 | 298,81 _____ 9,82 | 17800.59 | 3853 _____ 233 | 60 _____ 2 | 3560 | 4,91 _____ 4,91 | 4,91 _____ 4,91 | 18917 _____ 1144 | 293 _____ 10 | 17480
| НР 128% от ФОТ |  |  |  |  | 301 |  |  |  |  | 1477
| СП 83% от ФОТ |  |  |  |  | 195 |  |  |  |  | 958
| Сметная стоимость | [9 empty] | 21352
279 | ТЕР16-07-005-01 Гидравлическое испытание трубопроводов систем отопления, водопровода и горячего водоснабжения диаметром до 50 мм | 11,45 100 м трубопровода | 117,19 _____ 61,87 | 49.82 | 5.5 | 1342 _____ 708 | 570 | 64 | 4,91 _____ 4,91 | 4,91 _____ 4,91 | 6588 _____ 3478 | 2801 | 309
| НР 128% от ФОТ |  |  |  |  | 906 |  |  |  |  | 4452
| СП 83% от ФОТ |  |  |  |  | 588 |  |  |  |  | 2887
| Сметная стоимость | [9 empty] | 13927
280 | ТЕР16-07-005-02 Гидравлическое испытание трубопроводов систем отопления, водопровода и горячего водоснабжения диаметром до 100 мм | 3,6 100 м трубопровода | 127,27 _____ 61,87 | 49.82 | 15.58 | 458 _____ 223 | 179 | 56 | 4,91 _____ 4,91 | 4,91 _____ 4,91 | 2250 _____ 1094 | 881 | 275
| НР 128% от ФОТ |  |  |  |  | 285 |  |  |  |  | 1400
| СП 83% от ФОТ |  |  |  |  | 185 |  |  |  |  | 908
| Сметная стоимость | [9 empty] | 4558
281 | ТЕР16-07-005-03 Гидравлическое испытание трубопроводов систем отопления, водопровода и горячего водоснабжения диаметром до 200 мм | 0,5 100 м трубопровода | 172,27 _____ 61,87 | 49.82 | 60.58 | 86 _____ 31 | 25 | 30 | 4,91 _____ 4,91 | 4,91 _____ 4,91 | 423 _____ 152 | 122 | 149
| НР 128% от ФОТ |  |  |  |  | 40 |  |  |  |  | 195
| СП 83% от ФОТ |  |  |  |  | 26 |  |  |  |  | 126
| Сметная стоимость | [9 empty] | 744
Антикоррозийная защита и тепловая изоляция
282 | ТЕР13-03-002-04 Огрунтовка металлических поверхностей за один раз грунтовкой ГФ-021 | 3 100 м2 окрашиваемой поверхности | 346,87 _____ 60 | 10,41 _____ 0,11 | 276.46 | 1041 _____ 180 | 31 | 830 | 4,91 _____ 4,91 | 4,91 _____ 4,91 | 5109 _____ 884 | 153 _____ 2 | 4072
| НР 90% от ФОТ |  |  |  |  | 162 |  |  |  |  | 797
| СП 70% от ФОТ |  |  |  |  | 126 |  |  |  |  | 620
| Сметная стоимость | [9 empty] | 6526
283 | ТЕР15-04-030-04 Масляная окраска металлических поверхностей решеток, переплетов, труб диаметром менее 50 мм и т.п., количество окрасок 2 | 3 100 м2 окрашиваемой поверхности | 1187,73 _____ 667,96 | 3,37 _____ 0,13 | 516.4 | 3563 _____ 2004 | 10 | 1549 | 4,91 _____ 4,91 | 4,91 _____ 4,91 | 17495 _____ 9839 | 50 _____ 2 | 7606
| НР 105% от ФОТ |  |  |  |  | 2104 |  |  |  |  | 10333
| СП 55% от ФОТ |  |  |  |  | 1102 |  |  |  |  | 5413
| Сметная стоимость | [9 empty] | 33241
284 | ТЕР26-01-017-01 Изоляция трубопроводов изделиями из вспененного каучука (<Армофлекс>), вспененного полиэтилена (<Термофлекс>) трубками | 155,5 10 м трубопровода | 3513,55 _____ 37,03 | 26.22 | 3450.3 | 546357 _____ 5758 | 4077 | 536522 | 4,91 _____ 4,91 | 4,91 _____ 4,91 | 2682613 _____ 28273 | 20019 | 2634321
| НР 100% от ФОТ |  |  |  |  | 5758 |  |  |  |  | 28273
| СП 70% от ФОТ |  |  |  |  | 4031 |  |  |  |  | 19791
| Сметная стоимость | [9 empty] | 2730677
285 | 104-0162 Трубки из вспененного полиэтилена (пенополиэтилен) <Термофлекс> диаметром 108х13 мм | -1711 м | 224.74 |  | 224.74 | -384530 |  | -384530 | 4,91 _____ 4,91 | 4,91 _____ 4,91 | -1888037 |  | -1888037
286 | Прайс Тепловая изоляция трубопроводов из вспененного полиэтилена Энергофлекс Super с закрытой ячеистой структурой толщиной 9 мм. на Ду 20 ______________ КОЭФ. К ПОЗИЦИИ: Перевод стоимости материалов в уровень цен 2001 г МАТ=МАТ/4,91-МАТ | 88 м | 2.71 |  | 2.71 | 238 |  | 238 | 4,91 | _____ 4,91 | 1171 |  | 1171
287 | Прайс Тепловая изоляция трубопроводов из вспененного полиэтилена Энергофлекс Super с закрытой ячеистой структурой толщиной 9 мм. на Ду 25 ______________ КОЭФ. К ПОЗИЦИИ: Перевод стоимости материалов в уровень цен 2001 г МАТ=МАТ/4,91-МАТ | 93,5 м | 3.04 |  | 3.04 | 284 |  | 284 | 4,91 | _____ 4,91 | 1396 |  | 1396
288 | Прайс Тепловая изоляция трубопроводов из вспененного полиэтилена Энергофлекс Super с закрытой ячеистой структурой толщиной 9 мм. на Ду 32 ______________ КОЭФ. К ПОЗИЦИИ: Перевод стоимости материалов в уровень цен 2001 г МАТ=МАТ/4,91-МАТ | 440 м | 4.56 |  | 4.56 | 2006 |  | 2006 | 4,91 | _____ 4,91 | 9856 |  | 9856
289 | Прайс Тепловая изоляция трубопроводов из вспененного полиэтилена Энергофлекс Super с закрытой ячеистой структурой толщиной 9 мм. на Ду 40 ______________ КОЭФ. К ПОЗИЦИИ: Перевод стоимости материалов в уровень цен 2001 г МАТ=МАТ/4,91-МАТ | 374 м | 6.94 |  | 6.94 | 2596 |  | 2596 | 4,91 | _____ 4,91 | 12750 |  | 12750
290 | Прайс Тепловая изоляция трубопроводов из вспененного полиэтилена Энергофлекс Super с закрытой ячеистой структурой толщиной 9 мм. на Ду 50 ______________ КОЭФ. К ПОЗИЦИИ: Перевод стоимости материалов в уровень цен 2001 г МАТ=МАТ/4,91-МАТ | 264 м | 8.86 |  | 8.86 | 2339 |  | 2339 | 4,91 | _____ 4,91 | 11489 |  | 11489
291 | Прайс Тепловая изоляция трубопроводов из вспененного полиэтилена Энергофлекс Super с закрытой ячеистой структурой толщиной 9 мм. на Ду 65 ______________ КОЭФ. К ПОЗИЦИИ: Перевод стоимости материалов в уровень цен 2001 г МАТ=МАТ/4,91-МАТ | 253 м | 11.15 |  | 11.15 | 2821 |  | 2821 | 4,91 | _____ 4,91 | 13854 |  | 13854
292 | Прайс Тепловая изоляция трубопроводов из вспененного полиэтилена Энергофлекс Super с закрытой ячеистой структурой толщиной 9 мм. на Ду 80 ______________ КОЭФ. К ПОЗИЦИИ: Перевод стоимости материалов в уровень цен 2001 г МАТ=МАТ/4,91-МАТ | 55 м | 19.18 |  | 19.18 | 1055 |  | 1055 | 4,91 | _____ 4,91 | 5178 |  | 5178
293 | Прайс Тепловая изоляция трубопроводов из вспененного полиэтилена Энергофлекс Super с закрытой ячеистой структурой толщиной 9 мм. на Ду 100 ______________ КОЭФ. К ПОЗИЦИИ: Перевод стоимости материалов в уровень цен 2001 г МАТ=МАТ/4,91-МАТ | 88 м | 22.35 |  | 22.35 | 1967 |  | 1967 | 4,91 | _____ 4,91 | 9655 |  | 9655
294 | Прайс Тепловая изоляция трубопроводов из вспененного полиэтилена Энергофлекс Super с закрытой ячеистой структурой толщиной 9 мм. на Ду 125 ______________ КОЭФ. К ПОЗИЦИИ: Перевод стоимости материалов в уровень цен 2001 г МАТ=МАТ/4,91-МАТ | 33 м | 24.13 |  | 24.13 | 796 |  | 796 | 4,91 | _____ 4,91 | 3910 |  | 3910
295 | Прайс Тепловая изоляция трубопроводов из вспененного полиэтилена Энергофлекс Super с закрытой ячеистой структурой толщиной 9 мм. на Ду 150 ______________ КОЭФ. К ПОЗИЦИИ: Перевод стоимости материалов в уровень цен 2001 г МАТ=МАТ/4,91-МАТ | 22 м | 27.77 |  | 27.77 | 611 |  | 611 | 4,91 | _____ 4,91 | 3000 |  | 3000
296 | ТЕР20-02-001-01 Установка воздухораспределителей, предназначенных для подачи воздуха в рабочую зону, массой до 20 кг | 109 1 воздухораспределитель | 29,25 _____ 12,5 | 4.42 | 12.33 | 3188 _____ 1363 | 482 | 1343 | 4,91 _____ 4,91 | 4,91 _____ 4,91 | 15655 _____ 6690 | 2365 | 6600
| НР 128% от ФОТ |  |  |  |  | 1745 |  |  |  |  | 8563
| СП 83% от ФОТ |  |  |  |  | 1131 |  |  |  |  | 5553
| Сметная стоимость | [9 empty] | 29771
297 | Прайс Приточный вихревой воздухораспределитель с камерой статического давления RS16-H-S-2-315 ______________ КОЭФ. К ПОЗИЦИИ: Перевод стоимости материалов в уровень цен 2001 г МАТ=МАТ/4,91-МАТ | 109 шт. | 2213.08 |  | 2213.08 | 241226 |  | 241226 | 4.91 | _____ 4,91 | 1184420 |  | 1184420
298 | Прайс Гибкий теплоизолированный воздуховод L=10м серия "Классик" Sondo-DFA-S-250 ______________ КОЭФ. К ПОЗИЦИИ: Перевод стоимости материалов в уровень цен 2001 г МАТ=МАТ/4,91-МАТ | 42 шт. | 885.34 |  | 885.34 | 37184 |  | 37184 | 4.91 | _____ 4,91 | 182574 |  | 182574
299 | ТЕР20-01-001-10 Прокладка воздуховодов из листовой, оцинкованной стали и алюминия класса Н (нормальные) толщиной 0,7 мм, периметром от 1100 до 1600 мм | 1,785 100 м2 поверхности воздуховодов | 2011,66 _____ 1234,05 | 116,84 _____ 5,74 | 660.77 | 3591 _____ 2203 | 209 _____ 10 | 1179 | 4,91 _____ 4,91 | 4,91 _____ 4,91 | 17631 _____ 10816 | 1024 _____ 50 | 5791
| НР 128% от ФОТ |  |  |  |  | 2833 |  |  |  |  | 13908
| СП 83% от ФОТ |  |  |  |  | 1837 |  |  |  |  | 9019
| Сметная стоимость | [9 empty] | 40558
300 | ТСЦ-301-1780 Воздуховоды из листовой стали толщиной 0,7 мм, периметром от 1700 до 4000 мм | 178,5 м2 | 104.81 |  | 104.81 | 18709 |  | 18709 | 4.91 | _____ 4,91 | 91860 |  | 91860
301 | ТЕР20-02-002-01 Установка решеток жалюзийных площадью в свету до 0,5 м2 | 42 1 решетка | 21,17 _____ 13,88 | 3.23 | 4.06 | 889 _____ 583 | 136 | 170 | 4,91 _____ 4,91 | 4,91 _____ 4,91 | 4365 _____ 2862 | 666 | 837
| НР 128% от ФОТ |  |  |  |  | 746 |  |  |  |  | 3663
| СП 83% от ФОТ |  |  |  |  | 484 |  |  |  |  | 2375
| Сметная стоимость | [9 empty] | 10403
302 | ТСЦ-301-0601 Решетки регулирующие 600х600 мм | 15,12 м2 | 4249.24 |  | 4249.24 | 64249 |  | 64249 | 4.91 | _____ 4,91 | 315460 |  | 315460
303 | ТЕР26-01-018-01 Изоляция плоских и криволинейных поверхностей пластинами (плитами) из вспененного каучука (<Армофлекс>), вспененного полиэтилена (<Термофлекс>) ______________ КОЭФ. К ПОЗИЦИИ: МАТ=0 к расх. | 20 10 м2 изолируемой поверхности | 113,73 _____ 70,17 | 43.56 |  | 2275 _____ 1404 | 871 |  | 4,91 _____ 4,91 | 4,91 _____ 4,91 | 11168 _____ 6891 | 4277
| НР 100% от ФОТ |  |  |  |  | 1404 |  |  |  |  | 6891
| СП 70% от ФОТ |  |  |  |  | 983 |  |  |  |  | 4824
| Сметная стоимость | [9 empty] | 22883
304 | Прайс Самоклеющаяся теплоизоляция для воздуховодов серии "Блек Стар Дакт-Ал" s=15 мм ______________ КОЭФ. К ПОЗИЦИИ: Перевод стоимости материалов в уровень цен 2001 г МАТ=МАТ/4,91-МАТ | 200 м2 | 96.27 |  | 96.27 | 19254 |  | 19254 | 4.91 | _____ 4,91 | 94540 |  | 94540
Итого прямые затраты по разделу в текущих ценах | [5 empty] | 2639464 28667 | 10127 117 | 858659 |  |  | 9789337 140753 | 49727 575 | 4216044
Итого прямые затраты по разделу с учетом коэффициентов к итогам | [5 empty] | 2660368 28667 | 10127 117 | 858659 |  |  | 9853931 140753 | 49727 575 | 4216044
Накладные расходы | [5 empty] | 34309 |  |  |  |  | 168453
Сметная прибыль | [5 empty] | 22375 |  |  |  |  | 109861
Итоги по разделу 5 Оборудование и фанкойлы. Музей. :
Итого Строительные работы | [5 empty] | 478597 |  |  |  |  | 2349913
Итого Монтажные работы | [5 empty] | 475540 |  |  |  |  | 2334925
Итого Оборудование | [5 empty] | 1762915 |  |  |  |  | 5447407
Итого | [5 empty] | 2717052 |  |  |  |  | 10132245
В том числе:
Материалы | [5 empty] | 858659 |  |  |  |  | 4216044
Машины и механизмы | [5 empty] | 10127 |  |  |  |  | 49727
ФОТ | [5 empty] | 28784 |  |  |  |  | 141328
Оборудование | [5 empty] | 1762915 |  |  |  |  | 5447407
Накладные расходы | [5 empty] | 34309 |  |  |  |  | 168453
Сметная прибыль | [5 empty] | 22375 |  |  |  |  | 109861
Итого по разделу 5 Оборудование и фанкойлы. Музей. | [5 empty] | 2717052 |  |  |  |  | 10132245
Раздел 6. Оборудование и фанкойлы. Общественный центр.
306 | ТЕР20-06-001-01 Установка кондиционеров доводчиков эжекционных | 8,3 10 доводчиков | 221,88 _____ 199,88 | 20.26 | 1.74 | 1842 _____ 1659 | 168 | 15 | 4,91 _____ 4,91 | 4,91 _____ 4,91 | 9042 _____ 8146 | 826 | 70
| НР 128% от ФОТ |  |  |  |  | 2124 |  |  |  |  | 10427
| СП 83% от ФОТ |  |  |  |  | 1377 |  |  |  |  | 6761
| Сметная стоимость | [9 empty] | 26230
307 | Прайс Фанкойл кассетный для монтажа в подшивной потолок FWC 06 BT ______________ КОЭФ. К ПОЗИЦИИ: Перевод стоимости оборудования в уровень цен 2001 г ПЗ=ПЗ/3,09-ПЗ | 3 компл | 29678.64 |  |  | 89036 |  |  | 3,09 | _____ 3,09 | 278422
308 | Прайс Фанкойл кассетный для монтажа в подшивной потолок FWC 07 BT ______________ КОЭФ. К ПОЗИЦИИ: Перевод стоимости оборудования в уровень цен 2001 г ПЗ=ПЗ/3,09-ПЗ | 4 компл | 30814.95 |  |  | 123260 |  |  | 3,09 | _____ 3,09 | 385443
309 | Прайс Фанкойл кассетный для монтажа в подшивной потолок FWC 08 BT ______________ КОЭФ. К ПОЗИЦИИ: Перевод стоимости оборудования в уровень цен 2001 г ПЗ=ПЗ/3,09-ПЗ | 9 компл | 32026.02 |  |  | 288234 |  |  | 3,09 | _____ 3,09 | 901332
310 | Прайс Фанкойл кассетный для монтажа в подшивной потолок FWC 09 BT ______________ КОЭФ. К ПОЗИЦИИ: Перевод стоимости оборудования в уровень цен 2001 г ПЗ=ПЗ/3,09-ПЗ | 13 компл | 33356.7 |  |  | 433637 |  |  | 3,09 | _____ 3,09 | 1356018
311 | Прайс Фанкойл кассетный для монтажа в подшивной потолок FWC 07 BT ______________ КОЭФ. К ПОЗИЦИИ: Перевод стоимости оборудования в уровень цен 2001 г ПЗ=ПЗ/3,09-ПЗ | 2 компл | 32833.4 |  |  | 65667 |  |  | 3,09 | _____ 3,09 | 205345
312 | Прайс Фанкойл кассетный для монтажа в подшивной потолок FWC 08 BT ______________ КОЭФ. К ПОЗИЦИИ: Перевод стоимости оборудования в уровень цен 2001 г ПЗ=ПЗ/3,09-ПЗ | 8 компл | 34029.51 |  |  | 272236 |  |  | 3,09 | _____ 3,09 | 851305
313 | Прайс Фанкойл кассетный для монтажа в подшивной потолок FWC 09 BT ______________ КОЭФ. К ПОЗИЦИИ: Перевод стоимости оборудования в уровень цен 2001 г ПЗ=ПЗ/3,09-ПЗ | 24 компл | 35375.15 |  |  | 849004 |  |  | 3,09 | _____ 3,09 | 2654902
314 | Прайс Фанкойл канальный для монтажа за подшивной потолок FWD 08 AT ______________ КОЭФ. К ПОЗИЦИИ: Перевод стоимости оборудования в уровень цен 2001 г ПЗ=ПЗ/3,09-ПЗ | 4 компл | 23922.33 |  |  | 95689 |  |  | 3,09 | _____ 3,09 | 299228
315 | Прайс Фанкойл кассетный для монтажа за подшивной потолок FWC 10 AT ______________ КОЭФ. К ПОЗИЦИИ: Перевод стоимости оборудования в уровень цен 2001 г ПЗ=ПЗ/3,09-ПЗ | 7 компл | 24340.97 |  |  | 170387 |  |  | 3,09 | _____ 3,09 | 532813
316 | Прайс Фанкойл канальный для монтажа за подшивной потолок FWD 18 AT ______________ КОЭФ. К ПОЗИЦИИ: Перевод стоимости оборудования в уровень цен 2001 г ПЗ=ПЗ/3,09-ПЗ | 9 компл | 36361.94 |  |  | 327257 |  |  | 3,09 | _____ 3,09 | 1023361
317 | ТЕР20-06-014-01 Присоединение трубопроводов к оросительной системе блока тепломассообмена производительностью до 20 тыс.м3/час | 8,3 10 блоков | 620,71 _____ 263,72 | 90.67 | 266.32 | 5152 _____ 2189 | 753 | 2210 | 4,91 _____ 4,91 | 4,91 _____ 4,91 | 25296 _____ 10747 | 3695 | 10854
| НР 128% от ФОТ |  |  |  |  | 2802 |  |  |  |  | 13756
| СП 83% от ФОТ |  |  |  |  | 1817 |  |  |  |  | 8920
| Сметная стоимость | [9 empty] | 47972
318 | ТЕР18-05-001-01 Установка насосов центробежных с электродвигателем, масса агрегата до 0,1 т | 3 1 насос | 2734,87 _____ 139,72 | 13,12 _____ 0,76 | 2582.03 | 8205 _____ 419 | 39 _____ 2 | 7747 | 4,91 _____ 4,91 | 4,91 _____ 4,91 | 40285 _____ 2058 | 193 _____ 11 | 38034
| НР 128% от ФОТ |  |  |  |  | 539 |  |  |  |  | 2648
| СП 83% от ФОТ |  |  |  |  | 349 |  |  |  |  | 1717
| Сметная стоимость | [9 empty] | 44650
319 | 301-1494 Насосы центробежные 8/18 с электродвигателем 4А 180 А2 массой агрегата до 0,1 т | -3 компл. | 2392 |  | 2392 | -7176 |  | -7176 | 4,91 _____ 4,91 | 4,91 _____ 4,91 | -35234 |  | -35234
320 | Прайс Центробежный насос Q= 44 м3/ч Н=30м ______________ КОЭФ. К ПОЗИЦИИ: Перевод стоимости оборудования в уровень цен 2001 г ПЗ=ПЗ/3,09-ПЗ | 3 компл | 19610.68 |  |  | 58832 |  |  | 3,09 | _____ 3,09 | 183972
321 | ТЕР20-06-013-03 Установка блоков тепломассообмена производительностью до 31,5 тыс.м3/час | 0,1 10 блоков | 7164,85 _____ 4752,04 | 1882,02 _____ 95,43 | 530.79 | 716 _____ 475 | 188 _____ 10 | 53 | 4,91 _____ 4,91 | 4,91 _____ 4,91 | 3518 _____ 2333 | 924 _____ 47 | 261
| НР 128% от ФОТ |  |  |  |  | 621 |  |  |  |  | 3046
| СП 83% от ФОТ |  |  |  |  | 403 |  |  |  |  | 1975
| Сметная стоимость | [9 empty] | 8539
322 | Прайс Теплообменник пластинчатый мощностью 447кВт ______________ КОЭФ. К ПОЗИЦИИ: Перевод стоимости оборудования в уровень цен 2001 г ПЗ=ПЗ/3,09-ПЗ | 1 шт. | 45180.91 |  |  | 45181 |  |  | 3,09 | _____ 3,09 | 141284
323 | ТЕР20-06-014-01 Присоединение трубопроводов к оросительной системе блока тепломассообмена производительностью до 20 тыс.м3/час | 0,1 10 блоков | 620,71 _____ 263,72 | 90.67 | 266.32 | 62 _____ 26 | 9 | 27 | 4,91 _____ 4,91 | 4,91 _____ 4,91 | 305 _____ 129 | 45 | 131
| НР 128% от ФОТ |  |  |  |  | 33 |  |  |  |  | 165
| СП 83% от ФОТ |  |  |  |  | 22 |  |  |  |  | 107
| Сметная стоимость | [9 empty] | 577
324 | ТЕР16-05-001-04 Установка вентилей, задвижек, затворов, клапанов обратных, кранов проходных на трубопроводах из стальных труб диаметром до 125 мм | 2 1 шт. | 572,12 _____ 64,71 | 16,55 _____ 0,6 | 490.86 | 1144 _____ 129 | 33 _____ 1 | 982 | 4,91 _____ 4,91 | 4,91 _____ 4,91 | 5618 _____ 635 | 163 _____ 6 | 4820
| НР 128% от ФОТ |  |  |  |  | 166 |  |  |  |  | 820
| СП 83% от ФОТ |  |  |  |  | 108 |  |  |  |  | 532
| Сметная стоимость | [9 empty] | 6970
325 | Прайс Клапан балансировочной ручной фланцевый РN16 Ду125 ______________ КОЭФ. К ПОЗИЦИИ: Перевод стоимости материалов в уровень цен 2001 г МАТ=МАТ/4,91-МАТ | 2 шт. | 7440.24 |  | 7440.24 | 14880 |  | 14880 | 4.91 | _____ 4,91 | 73063 |  | 73063
326 | ТЕР16-05-001-03 Установка вентилей, задвижек, затворов, клапанов обратных, кранов проходных на трубопроводах из стальных труб диаметром до 100 мм | 2 1 шт. | 321,6 _____ 28,02 | 9,46 _____ 0,3 | 284.12 | 643 _____ 56 | 19 _____ 1 | 568 | 4,91 _____ 4,91 | 4,91 _____ 4,91 | 3158 _____ 275 | 93 _____ 3 | 2790
| НР 128% от ФОТ |  |  |  |  | 73 |  |  |  |  | 356
| СП 83% от ФОТ |  |  |  |  | 47 |  |  |  |  | 231
| Сметная стоимость | [9 empty] | 3745
327 | Прайс Клапан балансировочной ручной фланцевый РN16 Ду100 ______________ КОЭФ. К ПОЗИЦИИ: Перевод стоимости материалов в уровень цен 2001 г МАТ=МАТ/4,91-МАТ | 1 шт. | 6805.5 |  | 6805.5 | 6806 |  | 6806 | 4.91 | _____ 4,91 | 33415 |  | 33415
328 | Прайс Клапан балансировочной ручной фланцевый РN16 Ду80 ______________ КОЭФ. К ПОЗИЦИИ: Перевод стоимости материалов в уровень цен 2001 г МАТ=МАТ/4,91-МАТ | 1 шт. | 3674.06 |  | 3674.06 | 3674 |  | 3674 | 4.91 | _____ 4,91 | 18040 |  | 18040
329 | Прайс Клапан балансировочной ручной муфтовый РN16 Ду15 ______________ КОЭФ. К ПОЗИЦИИ: Перевод стоимости материалов в уровень цен 2001 г МАТ=МАТ/4,91-МАТ | 3 шт. | 529.35 |  | 529.35 | 1588 |  | 1588 | 4.91 | _____ 4,91 | 7797 |  | 7797
330 | Прайс Клапан балансировочной ручной муфтовый РN16 Ду20 ______________ КОЭФ. К ПОЗИЦИИ: Перевод стоимости материалов в уровень цен 2001 г МАТ=МАТ/4,91-МАТ | 20 шт. | 576.01 |  | 576.01 | 11520 |  | 11520 | 4.91 | _____ 4,91 | 56564 |  | 56564
331 | Прайс Клапан балансировочной ручной муфтовый РN16 Ду25 ______________ КОЭФ. К ПОЗИЦИИ: Перевод стоимости материалов в уровень цен 2001 г МАТ=МАТ/4,91-МАТ | 42 шт. | 650.02 |  | 650.02 | 27301 |  | 27301 | 4.91 | _____ 4,91 | 134047 |  | 134047
332 | Прайс Клапан балансировочной ручной муфтовый РN16 Ду32 ______________ КОЭФ. К ПОЗИЦИИ: Перевод стоимости материалов в уровень цен 2001 г МАТ=МАТ/4,91-МАТ | 44 шт. | 820.57 |  | 820.57 | 36105 |  | 36105 | 4.91 | _____ 4,91 | 177276 |  | 177276
333 | Прайс Клапан балансировочной ручной муфтовый РN16 Ду40 ______________ КОЭФ. К ПОЗИЦИИ: Перевод стоимости материалов в уровень цен 2001 г МАТ=МАТ/4,91-МАТ | 10 шт. | 1027.32 |  | 1027.32 | 10273 |  | 10273 | 4.91 | _____ 4,91 | 50442 |  | 50442
334 | Прайс Вентиль шаровый полного прохода PN 20 Ду15 ______________ КОЭФ. К ПОЗИЦИИ: Перевод стоимости материалов в уровень цен 2001 г МАТ=МАТ/4,91-МАТ | 85 шт. | 22.24 |  | 22.24 | 1890 |  | 1890 | 4.911 | _____ 4,91 | 9282 |  | 9282
335 | Прайс Вентиль шаровый полного прохода PN 20 Ду20 ______________ КОЭФ. К ПОЗИЦИИ: Перевод стоимости материалов в уровень цен 2001 г МАТ=МАТ/4,91-МАТ | 108 шт. | 32.1 |  | 32.1 | 3467 |  | 3467 | 4.91 | _____ 4,91 | 17022 |  | 17022
336 | Прайс Вентиль шаровый полного прохода PN 20 Ду25 ______________ КОЭФ. К ПОЗИЦИИ: Перевод стоимости материалов в уровень цен 2001 г МАТ=МАТ/4,91-МАТ | 24 шт. | 69.68 |  | 69.68 | 1672 |  | 1672 | 4.911 | _____ 4,91 | 8211 |  | 8211
337 | Прайс Вентиль шаровый полного прохода PN 20 Ду32 ______________ КОЭФ. К ПОЗИЦИИ: Перевод стоимости материалов в уровень цен 2001 г МАТ=МАТ/4,91-МАТ | 132 шт. | 76.51 |  | 76.51 | 10099 |  | 10099 | 4.91 | _____ 4,91 | 49586 |  | 49586
338 | Прайс Вентиль шаровый полного прохода PN 20 Ду40 ______________ КОЭФ. К ПОЗИЦИИ: Перевод стоимости материалов в уровень цен 2001 г МАТ=МАТ/4,91-МАТ | 77 шт. | 117.29 |  | 117.29 | 9031 |  | 9031 | 4.91 | _____ 4,91 | 44345 |  | 44345
339 | ТЕР16-05-001-03 Установка вентилей, задвижек, затворов, клапанов обратных, кранов проходных на трубопроводах из стальных труб диаметром до 100 мм | 36 1 шт. | 321,6 _____ 28,02 | 9,46 _____ 0,3 | 284.12 | 11578 _____ 1009 | 341 _____ 11 | 10228 | 4,91 _____ 4,91 | 4,91 _____ 4,91 | 56846 _____ 4953 | 1672 _____ 53 | 50221
| НР 128% от ФОТ |  |  |  |  | 1306 |  |  |  |  | 6408
| СП 83% от ФОТ |  |  |  |  | 847 |  |  |  |  | 4155
| Сметная стоимость | [9 empty] | 67409
340 | Прайс "Danfoss" Затвор дисковый поворотный с рукояткой для установки между фланцами, Ду50 ______________ КОЭФ. К ПОЗИЦИИ: Перевод стоимости материалов в уровень цен 2001 г МАТ=МАТ/4,91-МАТ | 10 шт. | 463.7 |  | 463.7 | 4637 |  | 4637 | 4.91 | _____ 4,91 | 22768 |  | 22768
341 | Прайс "Danfoss" Затвор дисковый поворотный с рукояткой для установки между фланцами, Ду65 ______________ КОЭФ. К ПОЗИЦИИ: Перевод стоимости материалов в уровень цен 2001 г МАТ=МАТ/4,91-МАТ | 12 шт. | 497.73 |  | 497.73 | 5973 |  | 5973 | 4.91 | _____ 4,91 | 29326 |  | 29326
342 | Прайс "Danfoss" Затвор дисковый поворотный с рукояткой для установки между фланцами, Ду80 ______________ КОЭФ. К ПОЗИЦИИ: Перевод стоимости материалов в уровень цен 2001 г МАТ=МАТ/4,91-МАТ | 2 шт. | 563.14 |  | 563.14 | 1126 |  | 1126 | 4.911 | _____ 4,91 | 5530 |  | 5530
343 | Прайс Затвор дисковый поворотный с рукояткой для установки между фланцами Ду100 ______________ КОЭФ. К ПОЗИЦИИ: Перевод стоимости материалов в уровень цен 2001 г МАТ=МАТ/4,91-МАТ | 12 шт. | 655.33 |  | 655.33 | 7864 |  | 7864 | 4.91 | _____ 4,91 | 38612 |  | 38612
344 | ТЕР16-05-001-04 Установка вентилей, задвижек, затворов, клапанов обратных, кранов проходных на трубопроводах из стальных труб диаметром до 125 мм | 5 1 шт. | 572,12 _____ 64,71 | 16,55 _____ 0,6 | 490.86 | 2861 _____ 324 | 83 _____ 3 | 2454 | 4,91 _____ 4,91 | 4,91 _____ 4,91 | 14046 _____ 1589 | 406 _____ 15 | 12051
| НР 128% от ФОТ |  |  |  |  | 419 |  |  |  |  | 2053
| СП 83% от ФОТ |  |  |  |  | 271 |  |  |  |  | 1331
| Сметная стоимость | [9 empty] | 17430
345 | Прайс Затвор дисковый поворотный с рукояткой для установки между фланцами Ду125 ______________ КОЭФ. К ПОЗИЦИИ: Перевод стоимости материалов в уровень цен 2001 г МАТ=МАТ/4,91-МАТ | 5 шт. | 796.76 |  | 796.76 | 3984 |  | 3984 | 4.91 | _____ 4,91 | 19560 |  | 19560
346 | ТЕР16-05-001-05 Установка вентилей, задвижек, затворов, клапанов обратных, кранов проходных на трубопроводах из стальных труб диаметром до 150 мм | 2 1 шт. | 653,38 _____ 64,71 | 16,55 _____ 0,6 | 572.12 | 1307 _____ 129 | 33 _____ 1 | 1145 | 4,91 _____ 4,91 | 4,91 _____ 4,91 | 6416 _____ 635 | 163 _____ 6 | 5618
| НР 128% от ФОТ |  |  |  |  | 166 |  |  |  |  | 820
| СП 83% от ФОТ |  |  |  |  | 108 |  |  |  |  | 532
| Сметная стоимость | [9 empty] | 7768
347 | Прайс Затвор дисковый поворотный с рукояткой для установки между фланцами Ду150 ______________ КОЭФ. К ПОЗИЦИИ: Перевод стоимости материалов в уровень цен 2001 г МАТ=МАТ/4,91-МАТ | 2 шт. | 896.11 |  | 896.11 | 1792 |  | 1792 | 4,91 | _____ 4,91 | 8800 |  | 8800
348 | ТЕР18-06-003-10 Установка воздухоотводчиков | 25 1 шт. | 131,67 _____ 16,75 | 9,37 _____ 0,3 | 105.55 | 3292 _____ 419 | 234 _____ 8 | 2639 | 4,91 _____ 4,91 | 4,91 _____ 4,91 | 16163 _____ 2056 | 1150 _____ 37 | 12957
| НР 128% от ФОТ |  |  |  |  | 547 |  |  |  |  | 2679
| СП 83% от ФОТ |  |  |  |  | 354 |  |  |  |  | 1737
| Сметная стоимость | [9 empty] | 20579
349 | ТЕР18-06-007-09 Установка фильтров диаметром 150 мм | 0,2 10 фильтров | 34477,36 _____ 520,21 | 355,1 _____ 11,48 | 33602.05 | 6895 _____ 104 | 71 _____ 2 | 6720 | 4,91 _____ 4,91 | 4,91 _____ 4,91 | 33857 _____ 511 | 349 _____ 11 | 32997
| НР 128% от ФОТ |  |  |  |  | 136 |  |  |  |  | 668
| СП 83% от ФОТ |  |  |  |  | 88 |  |  |  |  | 433
| Сметная стоимость | [9 empty] | 34958
350 | ТЕР18-07-001-03 Установка манометров с трехходовым краном и трубкой-сифоном | 10 1 компл. | 258,08 _____ 3,21 |  | 254.87 | 2581 _____ 32 |  | 2549 | 4,91 _____ 4,91 | 4,91 _____ 4,91 | 12672 _____ 158 |  | 12514
| НР 128% от ФОТ |  |  |  |  | 41 |  |  |  |  | 202
| СП 83% от ФОТ |  |  |  |  | 27 |  |  |  |  | 131
| Сметная стоимость | [9 empty] | 13005
351 | ТЕР18-07-001-04 Установка термометров в оправе прямых и угловых | 4 1 компл. | 310,82 _____ 3,09 |  | 307.73 | 1243 _____ 12 |  | 1231 | 4,91 _____ 4,91 | 4,91 _____ 4,91 | 6105 _____ 61 |  | 6044
| НР 128% от ФОТ |  |  |  |  | 15 |  |  |  |  | 78
| СП 83% от ФОТ |  |  |  |  | 10 |  |  |  |  | 51
| Сметная стоимость | [9 empty] | 6234
352 | ТЕР18-06-007-01 Установка фильтров диаметром 25 мм | 0,4 10 фильтров | 1130,78 _____ 81,64 | 60,09 _____ 0,15 | 989.05 | 452 _____ 33 | 24 | 395 | 4,91 _____ 4,91 | 4,91 _____ 4,91 | 2221 _____ 160 | 118 | 1943
| НР 128% от ФОТ |  |  |  |  | 42 |  |  |  |  | 205
| СП 83% от ФОТ |  |  |  |  | 27 |  |  |  |  | 133
| Сметная стоимость | [9 empty] | 2559
353 | ТЕР18-04-001-07 Установка баков расширительных круглых и прямоугольных вместимостью 0,6 м3 | 1 1 бак | 1458,65 _____ 89,68 | 34,64 _____ 0,91 | 1334.33 | 1459 _____ 90 | 35 _____ 1 | 1334 | 4,91 _____ 4,91 | 4,91 _____ 4,91 | 7162 _____ 440 | 170 _____ 4 | 6552
| НР 128% от ФОТ |  |  |  |  | 116 |  |  |  |  | 568
| СП 83% от ФОТ |  |  |  |  | 76 |  |  |  |  | 369
| Сметная стоимость | [9 empty] | 8099
354 | ТСЦ-301-0016 Баки расширительные круглые вместимостью до 0,6 м3 | -1 шт. | 1328 |  | 1328 | -1328 |  | -1328 | 4,91 _____ 4,91 | 4,91 _____ 4,91 | -6520 |  | -6520
355 | Прайс Расширительный мембранный бак Ру=0,6 МПа ______________ КОЭФ. К ПОЗИЦИИ: Перевод стоимости материалов в уровень цен 2001 г МАТ=МАТ/4,91-МАТ | 1 КОМПЛ. | 4531.57 |  | 4531.57 | 4532 |  | 4532 | _____ 4,91 | _____ 4,91 | 22250 |  | 22250
356 | ТЕР16-05-001-01 Установка вентилей, задвижек, затворов, клапанов обратных, кранов проходных на трубопроводах из стальных труб диаметром до 25 мм | 2 1 шт. | 112,62 _____ 14,16 | 3.97 | 94.49 | 225 _____ 28 | 8 | 189 | 4,91 _____ 4,91 | 4,91 _____ 4,91 | 1106 _____ 139 | 39 | 928
| НР 128% от ФОТ |  |  |  |  | 36 |  |  |  |  | 178
| СП 83% от ФОТ |  |  |  |  | 23 |  |  |  |  | 115
| Сметная стоимость | [9 empty] | 1399
357 | Прайс Подпиточный клапан Ду=15 мм ______________ КОЭФ. К ПОЗИЦИИ: Перевод стоимости материалов в уровень цен 2001 г МАТ=МАТ/4,91-МАТ | 2 1 шт. | 383.16 |  | 383.16 | 766 |  | 766 | 4,91 | _____ 4,91 | 3763 |  | 3763
Трубопроводы
358 | ТЕР16-02-002-02 Прокладка трубопроводов водоснабжения из стальных водогазопроводных оцинкованных труб диаметром 20 мм | 1,2 100 м трубопровода | 4287,52 _____ 378,48 | 62,42 _____ 2,27 | 3846.62 | 5145 _____ 454 | 75 _____ 3 | 4616 | 4,91 _____ 4,91 | 4,91 _____ 4,91 | 25262 _____ 2230 | 368 _____ 13 | 22664
| НР 128% от ФОТ |  |  |  |  | 585 |  |  |  |  | 2871
| СП 83% от ФОТ |  |  |  |  | 379 |  |  |  |  | 1862
| Сметная стоимость | [9 empty] | 29995
359 | ТЕР16-02-002-03 Прокладка трубопроводов водоснабжения из стальных водогазопроводных оцинкованных труб диаметром 25 мм | 1,25 100 м трубопровода | 5843,43 _____ 378,48 | 62,42 _____ 2,27 | 5402.53 | 7304 _____ 473 | 78 _____ 3 | 6753 | 4,91 _____ 4,91 | 4,91 _____ 4,91 | 35864 _____ 2323 | 383 _____ 14 | 33158
| НР 128% от ФОТ |  |  |  |  | 609 |  |  |  |  | 2991
| СП 83% от ФОТ |  |  |  |  | 395 |  |  |  |  | 1940
| Сметная стоимость | [9 empty] | 40795
360 | ТЕР16-02-002-04 Прокладка трубопроводов водоснабжения из стальных водогазопроводных оцинкованных труб диаметром 32 мм | 6,1 100 м трубопровода | 8958,02 _____ 378,48 | 62,42 _____ 2,27 | 8517.12 | 54644 _____ 2309 | 381 _____ 14 | 51954 | 4,91 _____ 4,91 | 4,91 _____ 4,91 | 268302 _____ 11336 | 1870 _____ 68 | 255096
| НР 128% от ФОТ |  |  |  |  | 2973 |  |  |  |  | 14597
| СП 83% от ФОТ |  |  |  |  | 1928 |  |  |  |  | 9465
| Сметная стоимость | [9 empty] | 292364
361 | ТЕР16-02-002-05 Прокладка трубопроводов водоснабжения из стальных водогазопроводных оцинкованных труб диаметром 40 мм | 5,2 100 м трубопровода | 7951,3 _____ 378,48 | 62,42 _____ 2,27 | 7510.4 | 41347 _____ 1968 | 325 _____ 12 | 39054 | 4,91 _____ 4,91 | 4,91 _____ 4,91 | 203013 _____ 9663 | 1594 _____ 58 | 191756
| НР 128% от ФОТ |  |  |  |  | 2534 |  |  |  |  | 12443
| СП 83% от ФОТ |  |  |  |  | 1643 |  |  |  |  | 8068
| Сметная стоимость | [9 empty] | 223524
362 | ТЕР16-02-002-06 Прокладка трубопроводов водоснабжения из стальных водогазопроводных оцинкованных труб диаметром 50 мм | 3,7 100 м трубопровода | 10015,61 _____ 486,3 | 112,7 _____ 3,17 | 9416.61 | 37058 _____ 1799 | 417 _____ 12 | 34842 | 4,91 _____ 4,91 | 4,91 _____ 4,91 | 181954 _____ 8835 | 2047 _____ 58 | 171072
| НР 128% от ФОТ |  |  |  |  | 2318 |  |  |  |  | 11383
| СП 83% от ФОТ |  |  |  |  | 1503 |  |  |  |  | 7381
| Сметная стоимость | [9 empty] | 200718
363 | ТЕР16-02-005-03 Прокладка трубопроводов отопления и водоснабжения из стальных электросварных труб диаметром 65 мм | 4 100 м трубопровода | 8041,24 _____ 747,58 | 163,91 _____ 3,47 | 7129.75 | 32165 _____ 2990 | 656 _____ 14 | 28519 | 4,91 _____ 4,91 | 4,91 _____ 4,91 | 157930 _____ 14682 | 3219 _____ 68 | 140029
| НР 128% от ФОТ |  |  |  |  | 3845 |  |  |  |  | 18880
| СП 83% от ФОТ |  |  |  |  | 2493 |  |  |  |  | 12243
| Сметная стоимость | [9 empty] | 189053
364 | ТЕР16-02-005-04 Прокладка трубопроводов отопления и водоснабжения из стальных электросварных труб диаметром 80 мм | 1,25 100 м трубопровода | 9366,02 _____ 826,21 | 232,52 _____ 5,59 | 8307.29 | 11708 _____ 1033 | 291 _____ 7 | 10384 | 4,91 _____ 4,91 | 4,91 _____ 4,91 | 57484 _____ 5071 | 1427 _____ 34 | 50986
| НР 128% от ФОТ |  |  |  |  | 1331 |  |  |  |  | 6534
| СП 83% от ФОТ |  |  |  |  | 863 |  |  |  |  | 4237
| Сметная стоимость | [9 empty] | 68255
365 | ТЕР16-02-005-05 Прокладка трубопроводов отопления и водоснабжения из стальных электросварных труб диаметром 100 мм | 5,15 100 м трубопровода | 11655,34 _____ 826,21 | 232,52 _____ 5,59 | 10596.61 | 60025 _____ 4255 | 1197 _____ 29 | 54573 | 4,91 _____ 4,91 | 4,91 _____ 4,91 | 294723 _____ 20892 | 5880 _____ 141 | 267951
| НР 128% от ФОТ |  |  |  |  | 5484 |  |  |  |  | 26922
| СП 83% от ФОТ |  |  |  |  | 3556 |  |  |  |  | 17457
| Сметная стоимость | [9 empty] | 339102
366 | ТЕР16-02-005-06 Прокладка трубопроводов отопления и водоснабжения из стальных электросварных труб диаметром 125 мм | 1,3 100 м трубопровода | 15380,87 _____ 1164,79 | 312,84 _____ 9,82 | 13903.24 | 19995 _____ 1514 | 407 _____ 13 | 18074 | 4,91 _____ 4,91 | 4,91 _____ 4,91 | 98176 _____ 7435 | 1997 _____ 63 | 88744
| НР 128% от ФОТ |  |  |  |  | 1955 |  |  |  |  | 9597
| СП 83% от ФОТ |  |  |  |  | 1267 |  |  |  |  | 6223
| Сметная стоимость | [9 empty] | 113996
367 | ТЕР16-02-005-07 Прокладка трубопроводов отопления и водоснабжения из стальных электросварных труб диаметром 150 мм | 0,7 100 м трубопровода | 19264,19 _____ 1164,79 | 298,81 _____ 9,82 | 17800.59 | 13485 _____ 815 | 209 _____ 7 | 12461 | 4,91 _____ 4,91 | 4,91 _____ 4,91 | 66211 _____ 4003 | 1027 _____ 34 | 61181
| НР 128% от ФОТ |  |  |  |  | 1052 |  |  |  |  | 5167
| СП 83% от ФОТ |  |  |  |  | 682 |  |  |  |  | 3351
| Сметная стоимость | [9 empty] | 74729
368 | ТЕР16-07-005-01 Гидравлическое испытание трубопроводов систем отопления, водопровода и горячего водоснабжения диаметром до 50 мм | 17,45 100 м трубопровода | 117,19 _____ 61,87 | 49.82 | 5.5 | 2045 _____ 1080 | 869 | 96 | 4,91 _____ 4,91 | 4,91 _____ 4,91 | 10041 _____ 5301 | 4269 | 471
| НР 128% от ФОТ |  |  |  |  | 1382 |  |  |  |  | 6785
| СП 83% от ФОТ |  |  |  |  | 896 |  |  |  |  | 4400
| Сметная стоимость | [9 empty] | 21226
369 | ТЕР16-07-005-02 Гидравлическое испытание трубопроводов систем отопления, водопровода и горячего водоснабжения диаметром до 100 мм | 10,4 100 м трубопровода | 127,27 _____ 61,87 | 49.82 | 15.58 | 1324 _____ 643 | 518 | 163 | 4,91 _____ 4,91 | 4,91 _____ 4,91 | 6499 _____ 3159 | 2544 | 796
| НР 128% от ФОТ |  |  |  |  | 823 |  |  |  |  | 4044
| СП 83% от ФОТ |  |  |  |  | 534 |  |  |  |  | 2622
| Сметная стоимость | [9 empty] | 13165
370 | ТЕР16-07-005-03 Гидравлическое испытание трубопроводов систем отопления, водопровода и горячего водоснабжения диаметром до 200 мм | 2 100 м трубопровода | 172,27 _____ 61,87 | 49.82 | 60.58 | 345 _____ 124 | 100 | 121 | 4,91 _____ 4,91 | 4,91 _____ 4,91 | 1692 _____ 608 | 489 | 595
| НР 128% от ФОТ |  |  |  |  | 159 |  |  |  |  | 778
| СП 83% от ФОТ |  |  |  |  | 103 |  |  |  |  | 505
| Сметная стоимость | [9 empty] | 2975
Антикоррозийная защита и тепловая изоляция
371 | ТЕР13-03-002-04 Огрунтовка металлических поверхностей за один раз грунтовкой ГФ-021 | 8,5 100 м2 окрашиваемой поверхности | 346,87 _____ 60 | 10,41 _____ 0,11 | 276.46 | 2948 _____ 510 | 88 _____ 1 | 2350 | 4,91 _____ 4,91 | 4,91 _____ 4,91 | 14477 _____ 2504 | 434 _____ 5 | 11539
| НР 90% от ФОТ |  |  |  |  | 460 |  |  |  |  | 2258
| СП 70% от ФОТ |  |  |  |  | 358 |  |  |  |  | 1756
| Сметная стоимость | [9 empty] | 18491
372 | ТЕР15-04-030-04 Масляная окраска металлических поверхностей решеток, переплетов, труб диаметром менее 50 мм и т.п., количество окрасок 2 | 8,5 100 м2 окрашиваемой поверхности | 1187,73 _____ 667,96 | 3,37 _____ 0,13 | 516.4 | 10096 _____ 5678 | 29 _____ 1 | 4389 | 4,91 _____ 4,91 | 4,91 _____ 4,91 | 49570 _____ 27877 | 141 _____ 5 | 21552
| НР 105% от ФОТ |  |  |  |  | 5963 |  |  |  |  | 29276
| СП 55% от ФОТ |  |  |  |  | 3123 |  |  |  |  | 15335
| Сметная стоимость | [9 empty] | 94181
373 | ТЕР26-01-017-01 Изоляция трубопроводов изделиями из вспененного каучука (<Армофлекс>), вспененного полиэтилена (<Термофлекс>) трубками | 382 10 м трубопровода | 3513,55 _____ 37,03 | 26.22 | 3450.3 | 1342176 _____ 14145 | 10016 | 1318015 | 4,91 _____ 4,91 | 4,91 _____ 4,91 | 6590084 _____ 69455 | 49179 | 6471450
| НР 100% от ФОТ |  |  |  |  | 14145 |  |  |  |  | 69455
| СП 70% от ФОТ |  |  |  |  | 9902 |  |  |  |  | 48619
| Сметная стоимость | [9 empty] | 6708158
374 | 104-0162 Трубки из вспененного полиэтилена (пенополиэтилен) <Термофлекс> диаметром 108х13 мм | -4202 м | 224.74 |  | 224.74 | -944357 |  | -944357 | 4,91 _____ 4,91 | 4,91 _____ 4,91 | -4636781 |  | -4636781
375 | Прайс Тепловая изоляция трубопроводов из вспененного полиэтилена Энергофлекс Super с закрытой ячеистой структурой толщиной 9 мм. на Ду 20 ______________ КОЭФ. К ПОЗИЦИИ: Перевод стоимости материалов в уровень цен 2001 г МАТ=МАТ/4,91-МАТ | 143 м | 2.71 |  | 2.71 | 388 |  | 388 | 4,91 | _____ 4,91 | 1902 |  | 1902
376 | Прайс Тепловая изоляция трубопроводов из вспененного полиэтилена Энергофлекс Super с закрытой ячеистой структурой толщиной 9 мм. на Ду 25 ______________ КОЭФ. К ПОЗИЦИИ: Перевод стоимости материалов в уровень цен 2001 г МАТ=МАТ/4,91-МАТ | 858 м | 3.04 |  | 3.04 | 2608 |  | 2608 | 4,91 | _____ 4,91 | 12810 |  | 12810
377 | Прайс Тепловая изоляция трубопроводов из вспененного полиэтилена Энергофлекс Super с закрытой ячеистой структурой толщиной 9 мм. на Ду 32 ______________ КОЭФ. К ПОЗИЦИИ: Перевод стоимости материалов в уровень цен 2001 г МАТ=МАТ/4,91-МАТ | 715 м | 4.56 |  | 4.56 | 3260 |  | 3260 | 4,91 | _____ 4,91 | 16016 |  | 16016
378 | Прайс Тепловая изоляция трубопроводов из вспененного полиэтилена Энергофлекс Super с закрытой ячеистой структурой толщиной 9 мм. на Ду 40 ______________ КОЭФ. К ПОЗИЦИИ: Перевод стоимости материалов в уровень цен 2001 г МАТ=МАТ/4,91-МАТ | 605 м | 6.94 |  | 6.94 | 4199 |  | 4199 | 4,91 | _____ 4,91 | 20624 |  | 20624
379 | Прайс Тепловая изоляция трубопроводов из вспененного полиэтилена Энергофлекс Super с закрытой ячеистой структурой толщиной 9 мм. на Ду 50 ______________ КОЭФ. К ПОЗИЦИИ: Перевод стоимости материалов в уровень цен 2001 г МАТ=МАТ/4,91-МАТ | 429 м | 8.86 |  | 8.86 | 3801 |  | 3801 | 4,91 | _____ 4,91 | 18670 |  | 18670
380 | Прайс Тепловая изоляция трубопроводов из вспененного полиэтилена Энергофлекс Super с закрытой ячеистой структурой толщиной 9 мм. на Ду 65 ______________ КОЭФ. К ПОЗИЦИИ: Перевод стоимости материалов в уровень цен 2001 г МАТ=МАТ/4,91-МАТ | 484 м | 11.15 |  | 11.15 | 5397 |  | 5397 | 4,91 | _____ 4,91 | 26504 |  | 26504
381 | Прайс Тепловая изоляция трубопроводов из вспененного полиэтилена Энергофлекс Super с закрытой ячеистой структурой толщиной 9 мм. на Ду 80 ______________ КОЭФ. К ПОЗИЦИИ: Перевод стоимости материалов в уровень цен 2001 г МАТ=МАТ/4,91-МАТ | 143 м | 19.18 |  | 19.18 | 2743 |  | 2743 | 4,91 | _____ 4,91 | 13463 |  | 13463
382 | Прайс Тепловая изоляция трубопроводов из вспененного полиэтилена Энергофлекс Super с закрытой ячеистой структурой толщиной 9 мм. на Ду 100 ______________ КОЭФ. К ПОЗИЦИИ: Перевод стоимости материалов в уровень цен 2001 г МАТ=МАТ/4,91-МАТ | 583 м | 22.35 |  | 22.35 | 13030 |  | 13030 | 4,91 | _____ 4,91 | 63967 |  | 63967
383 | Прайс Тепловая изоляция трубопроводов из вспененного полиэтилена Энергофлекс Super с закрытой ячеистой структурой толщиной 9 мм. на Ду 125 ______________ КОЭФ. К ПОЗИЦИИ: Перевод стоимости материалов в уровень цен 2001 г МАТ=МАТ/4,91-МАТ | 159,5 м | 24.13 |  | 24.13 | 3849 |  | 3849 | 4,91 | _____ 4,91 | 18898 |  | 18898
384 | Прайс Тепловая изоляция трубопроводов из вспененного полиэтилена Энергофлекс Super с закрытой ячеистой структурой толщиной 9 мм. на Ду 150 ______________ КОЭФ. К ПОЗИЦИИ: Перевод стоимости материалов в уровень цен 2001 г МАТ=МАТ/4,91-МАТ | 82,5 м | 27.77 |  | 27.77 | 2291 |  | 2291 | 4,91 | _____ 4,91 | 11250 |  | 11250
385 | ТЕР20-02-001-01 Установка воздухораспределителей, предназначенных для подачи воздуха в рабочую зону, массой до 20 кг | 138 1 воздухораспределитель | 29,25 _____ 12,5 | 4.42 | 12.33 | 4037 _____ 1725 | 610 | 1702 | 4,91 _____ 4,91 | 4,91 _____ 4,91 | 19820 _____ 8470 | 2995 | 8355
| НР 128% от ФОТ |  |  |  |  | 2208 |  |  |  |  | 10842
| СП 83% от ФОТ |  |  |  |  | 1432 |  |  |  |  | 7030
| Сметная стоимость | [9 empty] | 37692
386 | Прайс Приточный вихревой воздухораспределитель с камерой статического давления ______________ КОЭФ. К ПОЗИЦИИ: Перевод стоимости материалов в уровень цен 2001 г МАТ=МАТ/4,91-МАТ | 138 шт. | 2756.95 |  | 2756.95 | 380459 |  | 380459 | 4.91 | _____ 4,91 | 1868051 |  | 1868051
387 | Прайс Гибкий теплоизолированный воздуховод L=10м серия "Классик" Sondo-DFA-S-200 ______________ КОЭФ. К ПОЗИЦИИ: Перевод стоимости материалов в уровень цен 2001 г МАТ=МАТ/4,91-МАТ | 69 шт. | 731.36 |  | 731.36 | 50464 |  | 50464 | 4.91 | _____ 4,91 | 247779 |  | 247779
388 | ТЕР20-01-001-10 Прокладка воздуховодов из листовой, оцинкованной стали и алюминия класса Н (нормальные) толщиной 0,7 мм, периметром от 1100 до 1600 мм | 1,36 100 м2 поверхности воздуховодов | 2011,66 _____ 1234,05 | 116,84 _____ 5,74 | 660.77 | 2736 _____ 1678 | 159 _____ 8 | 899 | 4,91 _____ 4,91 | 4,91 _____ 4,91 | 13433 _____ 8240 | 780 _____ 38 | 4413
| НР 128% от ФОТ |  |  |  |  | 2158 |  |  |  |  | 10596
| СП 83% от ФОТ |  |  |  |  | 1399 |  |  |  |  | 6871
| Сметная стоимость | [9 empty] | 30900
389 | ТСЦ-301-1780 Воздуховоды из листовой стали толщиной 0,7 мм, периметром от 1700 до 4000 мм | 136 м2 | 104.81 |  | 104.81 | 14254 |  | 14254 | 4.91 | _____ 4,91 | 69988 |  | 69988
390 | ТЕР20-02-002-01 Установка решеток жалюзийных площадью в свету до 0,5 м2 | 40 1 решетка | 21,17 _____ 13,88 | 3.23 | 4.06 | 847 _____ 555 | 129 | 163 | 4,91 _____ 4,91 | 4,91 _____ 4,91 | 4158 _____ 2726 | 634 | 798
| НР 128% от ФОТ |  |  |  |  | 710 |  |  |  |  | 3489
| СП 83% от ФОТ |  |  |  |  | 461 |  |  |  |  | 2263
| Сметная стоимость | [9 empty] | 9910
391 | ТСЦ-301-0601 Решетки регулирующие 600х600 мм | 14,4 м2 | 4249.24 |  | 4249.24 | 61189 |  | 61189 | 4.91 | _____ 4,91 | 300438 |  | 300438
392 | ТЕР26-01-018-01 Изоляция плоских и криволинейных поверхностей пластинами (плитами) из вспененного каучука (<Армофлекс>), вспененного полиэтилена (<Термофлекс>) ______________ КОЭФ. К ПОЗИЦИИ: МАТ=0 к расх. | 13,6 10 м2 изолируемой поверхности | 113,73 _____ 70,17 | 43.56 |  | 1547 _____ 955 | 592 |  | 4,91 _____ 4,91 | 4,91 _____ 4,91 | 7594 _____ 4686 | 2908
| НР 100% от ФОТ |  |  |  |  | 955 |  |  |  |  | 4686
| СП 70% от ФОТ |  |  |  |  | 669 |  |  |  |  | 3280
| Сметная стоимость | [9 empty] | 15560
393 | Прайс Самоклеющаяся теплоизоляция для воздуховодов серии "Блек Стар Дакт-Ал" s=15 мм ______________ КОЭФ. К ПОЗИЦИИ: Перевод стоимости материалов в уровень цен 2001 г МАТ=МАТ/4,91-МАТ | 136 м2 | 96.27 |  | 96.27 | 13093 |  | 13093 | 4.91 | _____ 4,91 | 64287 |  | 64287
Итого прямые затраты по разделу в текущих ценах | [5 empty] | 4296198 51836 | 19184 164 | 1406758 |  |  | 15964833 254521 | 94191 792 | 6907202
Итого прямые затраты по разделу с учетом коэффициентов к итогам | [5 empty] | 4330019 51836 | 19184 164 | 1406758 |  |  | 16069340 254521 | 94191 792 | 6907202
Накладные расходы | [5 empty] | 60832 |  |  |  |  | 298675
Сметная прибыль | [5 empty] | 39540 |  |  |  |  | 194138
Итоги по разделу 6 Оборудование и фанкойлы. Общественный центр. :
Итого Строительные работы | [5 empty] | 923588 |  |  |  |  | 4534807
Итого Монтажные работы | [5 empty] | 654562 |  |  |  |  | 3213920
Итого Оборудование | [5 empty] | 2852241 |  |  |  |  | 8813426
Итого | [5 empty] | 4430391 |  |  |  |  | 16562153
В том числе:
Материалы | [5 empty] | 1406758 |  |  |  |  | 6907202
Машины и механизмы | [5 empty] | 19184 |  |  |  |  | 94191
ФОТ | [5 empty] | 52000 |  |  |  |  | 255313
Оборудование | [5 empty] | 2852241 |  |  |  |  | 8813426
Накладные расходы | [5 empty] | 60832 |  |  |  |  | 298675
Сметная прибыль | [5 empty] | 39540 |  |  |  |  | 194138
Итого по разделу 6 Оборудование и фанкойлы. Общественный центр. | [5 empty] | 4430391 |  |  |  |  | 16562153
Раздел 7. Оборудование и фанкойлы. Общественный центр.
394 | ТЕР20-06-001-01 Установка кондиционеров доводчиков эжекционных | 74 10 доводчиков | 221,88 _____ 199,88 | 20.26 | 1.74 | 16419 _____ 14791 | 1499 | 129 | 4,91 _____ 4,91 | 4,91 _____ 4,91 | 80618 _____ 72624 | 7362 | 632
| НР 128% от ФОТ |  |  |  |  | 18932 |  |  |  |  | 92959
| СП 83% от ФОТ |  |  |  |  | 12277 |  |  |  |  | 60278
| Сметная стоимость | [9 empty] | 233855
395 | Прайс Фанкойл кассетный для монтажа в подшивной потолок FWC 06 BT ______________ КОЭФ. К ПОЗИЦИИ: Перевод стоимости оборудования в уровень цен 2001 г ПЗ=ПЗ/3,09-ПЗ | 45 компл | 29678.64 |  |  | 1335539 |  |  | 3,09 | _____ 3,09 | 4176337
396 | Прайс Фанкойл кассетный для монтажа в подшивной потолок FWC 07 BT ______________ КОЭФ. К ПОЗИЦИИ: Перевод стоимости оборудования в уровень цен 2001 г ПЗ=ПЗ/3,09-ПЗ | 8 компл | 30814.95 |  |  | 246520 |  |  | 3,09 | _____ 3,09 | 770887
397 | Прайс Фанкойл кассетный для монтажа в подшивной потолок FWC 08 BT ______________ КОЭФ. К ПОЗИЦИИ: Перевод стоимости оборудования в уровень цен 2001 г ПЗ=ПЗ/3,09-ПЗ | 3 компл | 32026.02 |  |  | 96078 |  |  | 3,09 | _____ 3,09 | 300444
398 | Прайс Фанкойл кассетный для монтажа в подшивной потолок FWC 09 BT ______________ КОЭФ. К ПОЗИЦИИ: Перевод стоимости оборудования в уровень цен 2001 г ПЗ=ПЗ/3,09-ПЗ | 6 компл | 33356.7 |  |  | 200140 |  |  | 3,09 | _____ 3,09 | 625854
399 | Прайс Фанкойл канальный для монтажа в подшивной потолок FWС 12 AT ______________ КОЭФ. К ПОЗИЦИИ: Перевод стоимости оборудования в уровень цен 2001 г ПЗ=ПЗ/3,09-ПЗ | 2 компл | 24550.29 |  |  | 49101 |  |  | 3,09 | _____ 3,09 | 153542
400 | Прайс Фанкойл канальный для монтажа за подшивной потолок FWD 16 AT ______________ КОЭФ. К ПОЗИЦИИ: Перевод стоимости оборудования в уровень цен 2001 г ПЗ=ПЗ/3,09-ПЗ | 10 компл | 31786.8 |  |  | 317868 |  |  | 3,09 | _____ 3,09 | 993999
401 | ТЕР20-06-014-01 Присоединение трубопроводов к оросительной системе блока тепломассообмена производительностью до 20 тыс.м3/час | 74 10 блоков | 620,71 _____ 263,72 | 90.67 | 266.32 | 45933 _____ 19515 | 6710 | 19708 | 4,91 _____ 4,91 | 4,91 _____ 4,91 | 225529 _____ 95820 | 32944 | 96765
| НР 128% от ФОТ |  |  |  |  | 24979 |  |  |  |  | 122650
| СП 83% от ФОТ |  |  |  |  | 16197 |  |  |  |  | 79531
| Сметная стоимость | [9 empty] | 427710
402 | ТЕР18-05-001-01 Установка насосов центробежных с электродвигателем, масса агрегата до 0,1 т | 3 1 насос | 2734,87 _____ 139,72 | 13,12 _____ 0,76 | 2582.03 | 8205 _____ 419 | 39 _____ 2 | 7747 | 4,91 _____ 4,91 | 4,91 _____ 4,91 | 40285 _____ 2058 | 193 _____ 11 | 38034
| НР 128% от ФОТ |  |  |  |  | 539 |  |  |  |  | 2648
| СП 83% от ФОТ |  |  |  |  | 349 |  |  |  |  | 1717
| Сметная стоимость | [9 empty] | 44650
403 | ТСЦ-301-1494 Насосы центробежные 8/18 с электродвигателем 4А 180 А2 массой агрегата до 0,1 т | -3 компл. | 2392 |  | 2392 | -7176 |  | -7176 | 4.91 | _____ 4,91 | -35234 |  | -35234
404 | Прайс Центробежный насос Q= 44 м3/ч Н=30м ______________ КОЭФ. К ПОЗИЦИИ: Перевод стоимости оборудования в уровень цен 2001 г ПЗ=ПЗ/3,09-ПЗ | 3 компл | 19610.68 |  |  | 58832 |  |  | 3,09 | _____ 3,09 | 183972
405 | ТЕР20-06-013-03 Установка блоков тепломассообмена производительностью до 31,5 тыс.м3/час | 0,1 10 блоков | 7164,85 _____ 4752,04 | 1882,02 _____ 95,43 | 530.79 | 716 _____ 475 | 188 _____ 10 | 53 | 4,91 _____ 4,91 | 4,91 _____ 4,91 | 3518 _____ 2333 | 924 _____ 47 | 261
| НР 128% от ФОТ |  |  |  |  | 621 |  |  |  |  | 3046
| СП 83% от ФОТ |  |  |  |  | 403 |  |  |  |  | 1975
| Сметная стоимость | [9 empty] | 8539
406 | Прайс Теплообменник пластинчатый мощностью 262кВт ______________ КОЭФ. К ПОЗИЦИИ: Перевод стоимости оборудования в уровень цен 2001 г ПЗ=ПЗ/3,09-ПЗ | 1 шт. | 29126.21 |  |  | 29126 |  |  | 3,09 | _____ 3,09 | 91080
407 | ТЕР18-04-001-07 Установка баков расширительных круглых и прямоугольных вместимостью 0,6 м3 | 1 1 бак | 1458,65 _____ 89,68 | 34,64 _____ 0,91 | 1334.33 | 1459 _____ 90 | 35 _____ 1 | 1334 | 4,91 _____ 4,91 | 4,91 _____ 4,91 | 7162 _____ 440 | 170 _____ 4 | 6552
| НР 128% от ФОТ |  |  |  |  | 116 |  |  |  |  | 568
| СП 83% от ФОТ |  |  |  |  | 76 |  |  |  |  | 369
| Сметная стоимость | [9 empty] | 8099
408 | ТСЦ-301-0016 Баки расширительные круглые вместимостью до 0,6 м3 | -1 шт. | 1328 |  | 1328 | -1328 |  | -1328 | 4,91 _____ 4,91 | 4,91 _____ 4,91 | -6520 |  | -6520
409 | Прайс Расширительный мембранный бак V=400 л ______________ КОЭФ. К ПОЗИЦИИ: Перевод стоимости материалов в уровень цен 2001 г МАТ=МАТ/4,91-МАТ | 1 КОМПЛ. | 4531.57 |  | 4531.57 | 4532 |  | 4532 | 4.91 | _____ 4,91 | 22250 |  | 22250
410 | ТЕР16-05-001-02 Установка вентилей, задвижек, затворов, клапанов обратных, кранов проходных на трубопроводах из стальных труб диаметром до 50 мм | 1 1 шт. | 172,46 _____ 14,16 | 4.98 | 153.32 | 172 _____ 14 | 5 | 153 | 4,91 _____ 4,91 | 4,91 _____ 4,91 | 847 _____ 70 | 24 | 753
| НР 128% от ФОТ |  |  |  |  | 18 |  |  |  |  | 90
| СП 83% от ФОТ |  |  |  |  | 12 |  |  |  |  | 58
| Сметная стоимость | [9 empty] | 995
411 | Прайс Клапан балансировочной ручной фланцевый РN16 Ду40 ______________ КОЭФ. К ПОЗИЦИИ: Перевод стоимости материалов в уровень цен 2001 г МАТ=МАТ/4,91-МАТ | 1 шт. | 1615.96 |  | 1615.96 | 1616 |  | 1616 | 4.91 | _____ 4,91 | 7934 |  | 7934
412 | ТЕР16-05-001-03 Установка вентилей, задвижек, затворов, клапанов обратных, кранов проходных на трубопроводах из стальных труб диаметром до 100 мм | 10 1 шт. | 321,6 _____ 28,02 | 9,46 _____ 0,3 | 284.12 | 3216 _____ 280 | 95 _____ 3 | 2841 | 4,91 _____ 4,91 | 4,91 _____ 4,91 | 15791 _____ 1376 | 465 _____ 15 | 13950
| НР 128% от ФОТ |  |  |  |  | 362 |  |  |  |  | 1780
| СП 83% от ФОТ |  |  |  |  | 235 |  |  |  |  | 1155
| Сметная стоимость | [9 empty] | 18726
413 | Прайс Клапан балансировочной ручной фланцевый РN16 Ду100 ______________ КОЭФ. К ПОЗИЦИИ: Перевод стоимости материалов в уровень цен 2001 г МАТ=МАТ/4,91-МАТ | 5 шт. | 5163.88 |  | 5163.88 | 25819 |  | 25819 | 4.91 | _____ 4,91 | 126773 |  | 126773
414 | Прайс Клапан балансировочной ручной фланцевый РN16 Ду80 ______________ КОЭФ. К ПОЗИЦИИ: Перевод стоимости материалов в уровень цен 2001 г МАТ=МАТ/4,91-МАТ | 5 шт. | 3674.06 |  | 3674.06 | 18370 |  | 18370 | 4.91 | _____ 4,91 | 90198 |  | 90198
415 | Прайс Клапан балансировочной ручной муфтовый РN16 Ду15 ______________ КОЭФ. К ПОЗИЦИИ: Перевод стоимости материалов в уровень цен 2001 г МАТ=МАТ/4,91-МАТ | 7 шт. | 529.35 |  | 529.35 | 3705 |  | 3705 | 4.911 | _____ 4,91 | 18194 |  | 18194
416 | Прайс Клапан балансировочной ручной муфтовый РN16 Ду20 ______________ КОЭФ. К ПОЗИЦИИ: Перевод стоимости материалов в уровень цен 2001 г МАТ=МАТ/4,91-МАТ | 4 шт. | 576.01 |  | 576.01 | 2304 |  | 2304 | 4.91 | _____ 4,91 | 11313 |  | 11313
417 | Прайс Клапан балансировочной ручной муфтовый РN16 Ду25 ______________ КОЭФ. К ПОЗИЦИИ: Перевод стоимости материалов в уровень цен 2001 г МАТ=МАТ/4,91-МАТ | 188 шт. | 650.02 |  | 650.02 | 122204 |  | 122204 | 4.91 | _____ 4,91 | 600021 |  | 600021
418 | Прайс Клапан балансировочной ручной муфтовый РN16 Ду32 ______________ КОЭФ. К ПОЗИЦИИ: Перевод стоимости материалов в уровень цен 2001 г МАТ=МАТ/4,91-МАТ | 21 шт. | 820.57 |  | 820.57 | 17232 |  | 17232 | 4.91 | _____ 4,91 | 84609 |  | 84609
419 | Прайс Клапан балансировочной ручной муфтовый РN16 Ду40 ______________ КОЭФ. К ПОЗИЦИИ: Перевод стоимости материалов в уровень цен 2001 г МАТ=МАТ/4,91-МАТ | 5 шт. | 1027.32 |  | 1027.32 | 5137 |  | 5137 | 4.91 | _____ 4,91 | 25221 |  | 25221
420 | Прайс Клапан балансировочной ручной муфтовый РN16 Ду50 ______________ КОЭФ. К ПОЗИЦИИ: Перевод стоимости материалов в уровень цен 2001 г МАТ=МАТ/4,91-МАТ | 1 шт. | 1417.49 |  | 1417.49 | 1417 |  | 1417 | 4.91 | _____ 4,91 | 6960 |  | 6960
421 | Прайс Вентиль шаровый полного прохода PN 20 Ду15 ______________ КОЭФ. К ПОЗИЦИИ: Перевод стоимости материалов в уровень цен 2001 г МАТ=МАТ/4,91-МАТ | 70 шт. | 22.2 |  | 22.2 | 1554 |  | 1554 | 4.91 | _____ 4,91 | 7631 |  | 7631
422 | Прайс Вентиль шаровый полного прохода PN 20 Ду20 ______________ КОЭФ. К ПОЗИЦИИ: Перевод стоимости материалов в уровень цен 2001 г МАТ=МАТ/4,91-МАТ | 237 шт. | 32.1 |  | 32.1 | 7608 |  | 7608 | 4.91 | _____ 4,91 | 37354 |  | 37354
423 | Прайс Вентиль шаровый полного прохода PN 20 Ду25 ______________ КОЭФ. К ПОЗИЦИИ: Перевод стоимости материалов в уровень цен 2001 г МАТ=МАТ/4,91-МАТ | 2 шт. | 49.31 |  | 49.31 | 99 |  | 99 | 4.91 | _____ 4,91 | 484 |  | 484
424 | Прайс Вентиль шаровый полного прохода PN 20 Ду32 ______________ КОЭФ. К ПОЗИЦИИ: Перевод стоимости материалов в уровень цен 2001 г МАТ=МАТ/4,91-МАТ | 390 шт. | 76.51 |  | 76.51 | 29839 |  | 29839 | 4.91 | _____ 4,91 | 146504 |  | 146504
425 | Прайс Вентиль шаровый полного прохода PN 20 Ду40 ______________ КОЭФ. К ПОЗИЦИИ: Перевод стоимости материалов в уровень цен 2001 г МАТ=МАТ/4,91-МАТ | 37 шт. | 117.29 |  | 117.29 | 4340 |  | 4340 | 4.91 | _____ 4,91 | 21309 |  | 21309
426 | Прайс Вентиль шаровый полного прохода PN 20 Ду50 ______________ КОЭФ. К ПОЗИЦИИ: Перевод стоимости материалов в уровень цен 2001 г МАТ=МАТ/4,91-МАТ | 6 шт. | 156.71 |  | 156.71 | 940 |  | 940 | 4.91 | _____ 4,91 | 4617 |  | 4617
427 | ТЕР16-05-001-03 Установка вентилей, задвижек, затворов, клапанов обратных, кранов проходных на трубопроводах из стальных труб диаметром до 100 мм | 53 1 шт. | 321,6 _____ 28,02 | 9,46 _____ 0,3 | 284.12 | 17045 _____ 1485 | 501 _____ 16 | 15059 | 4,91 _____ 4,91 | 4,91 _____ 4,91 | 83690 _____ 7292 | 2462 _____ 78 | 73936
| НР 128% от ФОТ |  |  |  |  | 1921 |  |  |  |  | 9434
| СП 83% от ФОТ |  |  |  |  | 1246 |  |  |  |  | 6117
| Сметная стоимость | [9 empty] | 99241
428 | Прайс "Danfoss" Затвор дисковый поворотный с рукояткой для установки между фланцами, Ду50 ______________ КОЭФ. К ПОЗИЦИИ: Перевод стоимости материалов в уровень цен 2001 г МАТ=МАТ/4,91-МАТ | 4 шт. | 463.7 |  | 463.7 | 1855 |  | 1855 | 4,91 | _____ 4,91 | 9107 |  | 9107
429 | Прайс "Danfoss" Затвор дисковый поворотный с рукояткой для установки между фланцами, Ду65 ______________ КОЭФ. К ПОЗИЦИИ: Перевод стоимости материалов в уровень цен 2001 г МАТ=МАТ/4,91-МАТ | 5 шт. | 497.73 |  | 497.73 | 2489 |  | 2489 | 4,91 | _____ 4,91 | 12219 |  | 12219
430 | Прайс "Danfoss" Затвор дисковый поворотный с рукояткой для установки между фланцами, Ду80 ______________ КОЭФ. К ПОЗИЦИИ: Перевод стоимости материалов в уровень цен 2001 г МАТ=МАТ/4,91-МАТ | 19 шт. | 563.14 |  | 563.14 | 10700 |  | 10700 | 4,91 | _____ 4,91 | 52535 |  | 52535
431 | Прайс Затвор дисковый поворотный с рукояткой для установки между фланцами Ду100 ______________ КОЭФ. К ПОЗИЦИИ: Перевод стоимости материалов в уровень цен 2001 г МАТ=МАТ/4,91-МАТ | 25 шт. | 655.33 |  | 655.33 | 16383 |  | 16383 | 4,91 | _____ 4,91 | 80442 |  | 80442
432 | ТЕР18-06-003-10 Установка воздухоотводчиков | 25 1 шт. | 131,67 _____ 16,75 | 9,37 _____ 0,3 | 105.55 | 3292 _____ 419 | 234 _____ 8 | 2639 | 4,91 _____ 4,91 | 4,91 _____ 4,91 | 16163 _____ 2056 | 1150 _____ 37 | 12957
| НР 128% от ФОТ |  |  |  |  | 547 |  |  |  |  | 2679
| СП 83% от ФОТ |  |  |  |  | 354 |  |  |  |  | 1737
| Сметная стоимость | [9 empty] | 20579
433 | ТЕР18-06-007-09 Установка фильтров диаметром 150 мм | 0,2 10 фильтров | 34477,36 _____ 520,21 | 355,1 _____ 11,48 | 33602.05 | 6895 _____ 104 | 71 _____ 2 | 6720 | 4,91 _____ 4,91 | 4,91 _____ 4,91 | 33857 _____ 511 | 349 _____ 11 | 32997
| НР 128% от ФОТ |  |  |  |  | 136 |  |  |  |  | 668
| СП 83% от ФОТ |  |  |  |  | 88 |  |  |  |  | 433
| Сметная стоимость | [9 empty] | 34958
434 | ТЕР18-07-001-03 Установка манометров с трехходовым краном и трубкой-сифоном | 5 1 компл. | 258,08 _____ 3,21 |  | 254.87 | 1290 _____ 16 |  | 1274 | 4,91 _____ 4,91 | 4,91 _____ 4,91 | 6336 _____ 79 |  | 6257
| НР 128% от ФОТ |  |  |  |  | 20 |  |  |  |  | 101
| СП 83% от ФОТ |  |  |  |  | 13 |  |  |  |  | 66
| Сметная стоимость | [9 empty] | 6503
435 | ТЕР18-07-001-04 Установка термометров в оправе прямых и угловых | 2 1 компл. | 310,82 _____ 3,09 |  | 307.73 | 622 _____ 6 |  | 616 | 4,91 _____ 4,91 | 4,91 _____ 4,91 | 3052 _____ 30 |  | 3022
| НР 128% от ФОТ |  |  |  |  | 8 |  |  |  |  | 38
| СП 83% от ФОТ |  |  |  |  | 5 |  |  |  |  | 25
| Сметная стоимость | [9 empty] | 3115
436 | ТЕР18-06-007-01 Установка фильтров диаметром 25 мм | 0,2 10 фильтров | 1130,78 _____ 81,64 | 60,09 _____ 0,15 | 989.05 | 226 _____ 16 | 12 | 198 | 4,91 _____ 4,91 | 4,91 _____ 4,91 | 1110 _____ 80 | 59 | 971
| НР 128% от ФОТ |  |  |  |  | 20 |  |  |  |  | 102
| СП 83% от ФОТ |  |  |  |  | 13 |  |  |  |  | 66
| Сметная стоимость | [9 empty] | 1278
437 | ТЕР18-04-001-07 Установка баков расширительных круглых и прямоугольных вместимостью 0,6 м3 | 1 1 бак | 1458,65 _____ 89,68 | 34,64 _____ 0,91 | 1334.33 | 1459 _____ 90 | 35 _____ 1 | 1334 | 4,91 _____ 4,91 | 4,91 _____ 4,91 | 7162 _____ 440 | 170 _____ 4 | 6552
| НР 128% от ФОТ |  |  |  |  | 116 |  |  |  |  | 568
| СП 83% от ФОТ |  |  |  |  | 76 |  |  |  |  | 369
| Сметная стоимость | [9 empty] | 8099
438 | ТСЦ-301-0016 Баки расширительные круглые вместимостью до 0,6 м3 | -1 шт. | 1328 |  | 1328 | -1328 |  | -1328 | 4,91 _____ 4,91 | 4,91 _____ 4,91 | -6520 |  | -6520
439 | Прайс Расширительный мембранный бак V=400 л ______________ КОЭФ. К ПОЗИЦИИ: Перевод стоимости материалов в уровень цен 2001 г МАТ=МАТ/4,91-МАТ | 1 КОМПЛ. | 4531.57 |  | 4531.57 | 4532 |  | 4532 | 4.91 | _____ 4,91 | 22250 |  | 22250
440 | ТЕР16-05-001-01 Установка вентилей, задвижек, затворов, клапанов обратных, кранов проходных на трубопроводах из стальных труб диаметром до 25 мм | 1 1 шт. | 112,62 _____ 14,16 | 3.97 | 94.49 | 113 _____ 14 | 4 | 95 | 4,91 _____ 4,91 | 4,91 _____ 4,91 | 553 _____ 70 | 19 | 464
| НР 128% от ФОТ |  |  |  |  | 18 |  |  |  |  | 90
| СП 83% от ФОТ |  |  |  |  | 12 |  |  |  |  | 58
| Сметная стоимость | [9 empty] | 701
441 | Прайс Подпиточный клапан Ду=15 мм ______________ КОЭФ. К ПОЗИЦИИ: Перевод стоимости материалов в уровень цен 2001 г МАТ=МАТ/4,91-МАТ | 1 1 шт. | 383.16 |  | 383.16 | 383 |  | 383 | 4,91 | _____ 4,91 | 1881 |  | 1881
Трубопроводы
442 | ТЕР16-02-002-02 Прокладка трубопроводов водоснабжения из стальных водогазопроводных оцинкованных труб диаметром 20 мм | 1,3 100 м трубопровода | 4287,52 _____ 378,48 | 62,42 _____ 2,27 | 3846.62 | 5574 _____ 492 | 81 _____ 3 | 5001 | 4,91 _____ 4,91 | 4,91 _____ 4,91 | 27367 _____ 2416 | 398 _____ 14 | 24553
| НР 128% от ФОТ |  |  |  |  | 634 |  |  |  |  | 3110
| СП 83% от ФОТ |  |  |  |  | 411 |  |  |  |  | 2017
| Сметная стоимость | [9 empty] | 32494
443 | ТЕР16-02-002-03 Прокладка трубопроводов водоснабжения из стальных водогазопроводных оцинкованных труб диаметром 25 мм | 0,3 100 м трубопровода | 5843,43 _____ 378,48 | 62,42 _____ 2,27 | 5402.53 | 1753 _____ 114 | 19 _____ 1 | 1620 | 4,91 _____ 4,91 | 4,91 _____ 4,91 | 8607 _____ 558 | 92 _____ 3 | 7957
| НР 128% от ФОТ |  |  |  |  | 147 |  |  |  |  | 718
| СП 83% от ФОТ |  |  |  |  | 95 |  |  |  |  | 466
| Сметная стоимость | [9 empty] | 9791
444 | ТЕР16-02-002-04 Прокладка трубопроводов водоснабжения из стальных водогазопроводных оцинкованных труб диаметром 32 мм | 6,75 100 м трубопровода | 8958,02 _____ 378,48 | 62,42 _____ 2,27 | 8517.12 | 60467 _____ 2555 | 421 _____ 15 | 57491 | 4,91 _____ 4,91 | 4,91 _____ 4,91 | 296891 _____ 12544 | 2069 _____ 75 | 282278
| НР 128% от ФОТ |  |  |  |  | 3290 |  |  |  |  | 16152
| СП 83% от ФОТ |  |  |  |  | 2133 |  |  |  |  | 10474
| Сметная стоимость | [9 empty] | 323517
445 | ТЕР16-02-002-05 Прокладка трубопроводов водоснабжения из стальных водогазопроводных оцинкованных труб диаметром 40 мм | 3,9 100 м трубопровода | 7951,3 _____ 378,48 | 62,42 _____ 2,27 | 7510.4 | 31010 _____ 1476 | 243 _____ 9 | 29291 | 4,91 _____ 4,91 | 4,91 _____ 4,91 | 152259 _____ 7248 | 1195 _____ 43 | 143816
| НР 128% от ФОТ |  |  |  |  | 1901 |  |  |  |  | 9332
| СП 83% от ФОТ |  |  |  |  | 1233 |  |  |  |  | 6052
| Сметная стоимость | [9 empty] | 167643
446 | ТЕР16-02-002-06 Прокладка трубопроводов водоснабжения из стальных водогазопроводных оцинкованных труб диаметром 50 мм | 4,7 100 м трубопровода | 10015,61 _____ 486,3 | 112,7 _____ 3,17 | 9416.61 | 47073 _____ 2286 | 530 _____ 15 | 44257 | 4,91 _____ 4,91 | 4,91 _____ 4,91 | 231130 _____ 11222 | 2601 _____ 73 | 217307
| НР 128% от ФОТ |  |  |  |  | 2945 |  |  |  |  | 14458
| СП 83% от ФОТ |  |  |  |  | 1910 |  |  |  |  | 9375
| Сметная стоимость | [9 empty] | 254963
447 | ТЕР16-02-005-03 Прокладка трубопроводов отопления и водоснабжения из стальных электросварных труб диаметром 65 мм | 3,85 100 м трубопровода | 8041,24 _____ 747,58 | 163,91 _____ 3,47 | 7129.75 | 30959 _____ 2878 | 631 _____ 13 | 27450 | 4,91 _____ 4,91 | 4,91 _____ 4,91 | 152008 _____ 14132 | 3098 _____ 66 | 134778
| НР 128% от ФОТ |  |  |  |  | 3700 |  |  |  |  | 18173
| СП 83% от ФОТ |  |  |  |  | 2400 |  |  |  |  | 11784
| Сметная стоимость | [9 empty] | 181965
448 | ТЕР16-02-005-04 Прокладка трубопроводов отопления и водоснабжения из стальных электросварных труб диаметром 80 мм | 3,55 100 м трубопровода | 9366,02 _____ 826,21 | 232,52 _____ 5,59 | 8307.29 | 33249 _____ 2933 | 825 _____ 20 | 29491 | 4,91 _____ 4,91 | 4,91 _____ 4,91 | 163254 _____ 14401 | 4053 _____ 97 | 144800
| НР 128% от ФОТ |  |  |  |  | 3780 |  |  |  |  | 18557
| СП 83% от ФОТ |  |  |  |  | 2451 |  |  |  |  | 12033
| Сметная стоимость | [9 empty] | 193844
449 | ТЕР16-02-005-05 Прокладка трубопроводов отопления и водоснабжения из стальных электросварных труб диаметром 100 мм | 1,45 100 м трубопровода | 11655,34 _____ 826,21 | 232,52 _____ 5,59 | 10596.61 | 16900 _____ 1198 | 337 _____ 8 | 15365 | 4,91 _____ 4,91 | 4,91 _____ 4,91 | 82980 _____ 5882 | 1655 _____ 40 | 75443
| НР 128% от ФОТ |  |  |  |  | 1544 |  |  |  |  | 7580
| СП 83% от ФОТ |  |  |  |  | 1001 |  |  |  |  | 4915
| Сметная стоимость | [9 empty] | 95475
450 | ТЕР16-02-005-06 Прокладка трубопроводов отопления и водоснабжения из стальных электросварных труб диаметром 125 мм | 0,02 100 м трубопровода | 15380,87 _____ 1164,79 | 312,84 _____ 9,82 | 13903.24 | 308 _____ 23 | 6 | 279 | 4,91 _____ 4,91 | 4,91 _____ 4,91 | 1510 _____ 114 | 31 _____ 1 | 1365
| НР 128% от ФОТ |  |  |  |  | 29 |  |  |  |  | 147
| СП 83% от ФОТ |  |  |  |  | 19 |  |  |  |  | 95
| Сметная стоимость | [9 empty] | 1752
451 | ТЕР16-02-005-07 Прокладка трубопроводов отопления и водоснабжения из стальных электросварных труб диаметром 150 мм | 0,15 100 м трубопровода | 19264,19 _____ 1164,79 | 298,81 _____ 9,82 | 17800.59 | 2890 _____ 175 | 45 _____ 1 | 2670 | 4,91 _____ 4,91 | 4,91 _____ 4,91 | 14188 _____ 858 | 220 _____ 7 | 13110
| НР 128% от ФОТ |  |  |  |  | 225 |  |  |  |  | 1107
| СП 83% от ФОТ |  |  |  |  | 146 |  |  |  |  | 718
| Сметная стоимость | [9 empty] | 16013
452 | ТЕР16-02-005-08 Прокладка трубопроводов отопления и водоснабжения из стальных электросварных труб диаметром 200 мм | 0,14 100 м трубопровода | 26677 _____ 1875,93 | 458,53 _____ 15,55 | 24342.54 | 3735 _____ 263 | 64 _____ 2 | 3408 | 4,91 _____ 4,91 | 4,91 _____ 4,91 | 18338 _____ 1290 | 315 _____ 11 | 16733
| НР 128% от ФОТ |  |  |  |  | 339 |  |  |  |  | 1665
| СП 83% от ФОТ |  |  |  |  | 220 |  |  |  |  | 1080
| Сметная стоимость | [9 empty] | 21083
453 | ТЕР16-07-005-01 Гидравлическое испытание трубопроводов систем отопления, водопровода и горячего водоснабжения диаметром до 50 мм | 16,95 100 м трубопровода | 117,19 _____ 61,87 | 49.82 | 5.5 | 1986 _____ 1049 | 844 | 93 | 4,91 _____ 4,91 | 4,91 _____ 4,91 | 9753 _____ 5149 | 4146 | 458
| НР 128% от ФОТ |  |  |  |  | 1343 |  |  |  |  | 6591
| СП 83% от ФОТ |  |  |  |  | 871 |  |  |  |  | 4274
| Сметная стоимость | [9 empty] | 20618
454 | ТЕР16-07-005-02 Гидравлическое испытание трубопроводов систем отопления, водопровода и горячего водоснабжения диаметром до 100 мм | 8,85 100 м трубопровода | 127,27 _____ 61,87 | 49.82 | 15.58 | 1126 _____ 548 | 441 | 137 | 4,91 _____ 4,91 | 4,91 _____ 4,91 | 5530 _____ 2688 | 2165 | 677
| НР 128% от ФОТ |  |  |  |  | 701 |  |  |  |  | 3441
| СП 83% от ФОТ |  |  |  |  | 455 |  |  |  |  | 2231
| Сметная стоимость | [9 empty] | 11202
455 | ТЕР16-07-005-03 Гидравлическое испытание трубопроводов систем отопления, водопровода и горячего водоснабжения диаметром до 200 мм | 0,31 100 м трубопровода | 172,27 _____ 61,87 | 49.82 | 60.58 | 53 _____ 19 | 15 | 19 | 4,91 _____ 4,91 | 4,91 _____ 4,91 | 262 _____ 94 | 76 | 92
| НР 128% от ФОТ |  |  |  |  | 24 |  |  |  |  | 120
| СП 83% от ФОТ |  |  |  |  | 16 |  |  |  |  | 78
| Сметная стоимость | [9 empty] | 460
Антикоррозийная защита и тепловая изоляция
456 | ТЕР13-03-002-04 Огрунтовка металлических поверхностей за один раз грунтовкой ГФ-021 | 9 100 м2 окрашиваемой поверхности | 346,87 _____ 60 | 10,41 _____ 0,11 | 276.46 | 3122 _____ 540 | 94 _____ 1 | 2488 | 4,91 _____ 4,91 | 4,91 _____ 4,91 | 15328 _____ 2651 | 460 _____ 5 | 12217
| НР 90% от ФОТ |  |  |  |  | 487 |  |  |  |  | 2390
| СП 70% от ФОТ |  |  |  |  | 379 |  |  |  |  | 1859
| Сметная стоимость | [9 empty] | 19577
457 | ТЕР15-04-030-04 Масляная окраска металлических поверхностей решеток, переплетов, труб диаметром менее 50 мм и т.п., количество окрасок 2 | 9 100 м2 окрашиваемой поверхности | 1187,73 _____ 667,96 | 3,37 _____ 0,13 | 516.4 | 10690 _____ 6012 | 30 _____ 1 | 4648 | 4,91 _____ 4,91 | 4,91 _____ 4,91 | 52486 _____ 29517 | 149 _____ 6 | 22820
| НР 105% от ФОТ |  |  |  |  | 6314 |  |  |  |  | 30999
| СП 55% от ФОТ |  |  |  |  | 3307 |  |  |  |  | 16238
| Сметная стоимость | [9 empty] | 99723
458 | ТЕР26-01-017-01 Изоляция трубопроводов изделиями из вспененного каучука (<Армофлекс>), вспененного полиэтилена (<Термофлекс>) трубками | 291,55 10 м трубопровода | 3513,55 _____ 37,03 | 26.22 | 3450.3 | 1024376 _____ 10796 | 7644 | 1005936 | 4,91 _____ 4,91 | 4,91 _____ 4,91 | 5029684 _____ 53010 | 37534 | 4939140
| НР 100% от ФОТ |  |  |  |  | 10796 |  |  |  |  | 53010
| СП 70% от ФОТ |  |  |  |  | 7557 |  |  |  |  | 37107
| Сметная стоимость | [9 empty] | 5119801
459 | 104-0162 Трубки из вспененного полиэтилена (пенополиэтилен) <Термофлекс> диаметром 108х13 мм | -3207 м | 224.74 |  | 224.74 | -720741 |  | -720741 | 4,91 _____ 4,91 | 4,91 _____ 4,91 | -3538828 |  | -3538828
460 | Прайс Тепловая изоляция трубопроводов из вспененного полиэтилена Энергофлекс Super с закрытой ячеистой структурой толщиной 9 мм. на Ду 20 ______________ КОЭФ. К ПОЗИЦИИ: Перевод стоимости материалов в уровень цен 2001 г МАТ=МАТ/4,91-МАТ | 154 м | 2.71 |  | 2.71 | 417 |  | 417 | 4,91 | _____ 4,91 | 2050 |  | 2050
461 | Прайс Тепловая изоляция трубопроводов из вспененного полиэтилена Энергофлекс Super с закрытой ячеистой структурой толщиной 9 мм. на Ду 25 ______________ КОЭФ. К ПОЗИЦИИ: Перевод стоимости материалов в уровень цен 2001 г МАТ=МАТ/4,91-МАТ | 38,5 м | 3.04 |  | 3.04 | 117 |  | 117 | 4,91 | _____ 4,91 | 575 |  | 575
462 | Прайс Тепловая изоляция трубопроводов из вспененного полиэтилена Энергофлекс Super с закрытой ячеистой структурой толщиной 9 мм. на Ду 32 ______________ КОЭФ. К ПОЗИЦИИ: Перевод стоимости материалов в уровень цен 2001 г МАТ=МАТ/4,91-МАТ | 825 м | 4.56 |  | 4.56 | 3762 |  | 3762 | 4,91 | _____ 4,91 | 18480 |  | 18480
463 | Прайс Тепловая изоляция трубопроводов из вспененного полиэтилена Энергофлекс Super с закрытой ячеистой структурой толщиной 9 мм. на Ду 40 ______________ КОЭФ. К ПОЗИЦИИ: Перевод стоимости материалов в уровень цен 2001 г МАТ=МАТ/4,91-МАТ | 473 м | 6.94 |  | 6.94 | 3283 |  | 3283 | 4,91 | _____ 4,91 | 16125 |  | 16125
464 | Прайс Тепловая изоляция трубопроводов из вспененного полиэтилена Энергофлекс Super с закрытой ячеистой структурой толщиной 9 мм. на Ду 50 ______________ КОЭФ. К ПОЗИЦИИ: Перевод стоимости материалов в уровень цен 2001 г МАТ=МАТ/4,91-МАТ | 544,5 м | 8.86 |  | 8.86 | 4824 |  | 4824 | 4,91 | _____ 4,91 | 23697 |  | 23697
465 | Прайс Тепловая изоляция трубопроводов из вспененного полиэтилена Энергофлекс Super с закрытой ячеистой структурой толщиной 9 мм. на Ду 65 ______________ КОЭФ. К ПОЗИЦИИ: Перевод стоимости материалов в уровень цен 2001 г МАТ=МАТ/4,91-МАТ | 495 м | 11.15 |  | 11.15 | 5519 |  | 5519 | 4,91 | _____ 4,91 | 27106 |  | 27106
466 | Прайс Тепловая изоляция трубопроводов из вспененного полиэтилена Энергофлекс Super с закрытой ячеистой структурой толщиной 9 мм. на Ду 80 ______________ КОЭФ. К ПОЗИЦИИ: Перевод стоимости материалов в уровень цен 2001 г МАТ=МАТ/4,91-МАТ | 451 м | 19.18 |  | 19.18 | 8650 |  | 8650 | 4,91 | _____ 4,91 | 42462 |  | 42462
467 | Прайс Тепловая изоляция трубопроводов из вспененного полиэтилена Энергофлекс Super с закрытой ячеистой структурой толщиной 9 мм. на Ду 100 ______________ КОЭФ. К ПОЗИЦИИ: Перевод стоимости материалов в уровень цен 2001 г МАТ=МАТ/4,91-МАТ | 187 м | 22.35 |  | 22.35 | 4179 |  | 4179 | 4,91 | _____ 4,91 | 20518 |  | 20518
468 | Прайс Тепловая изоляция трубопроводов из вспененного полиэтилена Энергофлекс Super с закрытой ячеистой структурой толщиной 9 мм. на Ду 125 ______________ КОЭФ. К ПОЗИЦИИ: Перевод стоимости материалов в уровень цен 2001 г МАТ=МАТ/4,91-МАТ | 2,75 м | 24.13 |  | 24.13 | 66 |  | 66 | 4,91 | _____ 4,91 | 326 |  | 326
469 | Прайс Тепловая изоляция трубопроводов из вспененного полиэтилена Энергофлекс Super с закрытой ячеистой структурой толщиной 9 мм. на Ду 150 ______________ КОЭФ. К ПОЗИЦИИ: Перевод стоимости материалов в уровень цен 2001 г МАТ=МАТ/4,91-МАТ | 18,7 м | 27.77 |  | 27.77 | 519 |  | 519 | 4,91 | _____ 4,91 | 2550 |  | 2550
470 | Прайс Тепловая изоляция трубопроводов из вспененного полиэтилена Энергофлекс Super с закрытой ячеистой структурой толщиной 9 мм. на Ду 200 ______________ КОЭФ. К ПОЗИЦИИ: Перевод стоимости материалов в уровень цен 2001 г МАТ=МАТ/4,91-МАТ | 17,6 м | 37.03 |  | 37.03 | 652 |  | 652 | 4,91 | _____ 4,91 | 3200 |  | 3200
471 | ТЕР20-02-001-01 Установка воздухораспределителей, предназначенных для подачи воздуха в рабочую зону, массой до 20 кг | 84 1 воздухораспределитель | 29,25 _____ 12,5 | 4.42 | 12.33 | 2457 _____ 1050 | 371 | 1036 | 4,91 _____ 4,91 | 4,91 _____ 4,91 | 12064 _____ 5156 | 1823 | 5085
| НР 128% от ФОТ |  |  |  |  | 1344 |  |  |  |  | 6600
| СП 83% от ФОТ |  |  |  |  | 872 |  |  |  |  | 4279
| Сметная стоимость | [9 empty] | 22943
472 | Прайс Приточный вихревой воздухораспределитель с камерой статического давления ______________ КОЭФ. К ПОЗИЦИИ: Перевод стоимости материалов в уровень цен 2001 г МАТ=МАТ/4,91-МАТ | 84 шт. | 2756.95 |  | 2756.95 | 231584 |  | 231584 | 4.91 | _____ 4,91 | 1137074 |  | 1137074
473 | Прайс Гибкий теплоизолированный воздуховод L=10м серия "Классик" Sondo-DFA-S-200 ______________ КОЭФ. К ПОЗИЦИИ: Перевод стоимости материалов в уровень цен 2001 г МАТ=МАТ/4,91-МАТ | 42 шт. | 731.36 |  | 731.36 | 30717 |  | 30717 | 4.91 | _____ 4,91 | 150822 |  | 150822
474 | ТЕР20-01-001-10 Прокладка воздуховодов из листовой, оцинкованной стали и алюминия класса Н (нормальные) толщиной 0,7 мм, периметром от 1100 до 1600 мм | 0,68 100 м2 поверхности воздуховодов | 2011,66 _____ 1234,05 | 116,84 _____ 5,74 | 660.77 | 1368 _____ 839 | 79 _____ 4 | 450 | 4,91 _____ 4,91 | 4,91 _____ 4,91 | 6717 _____ 4120 | 390 _____ 19 | 2207
| НР 128% от ФОТ |  |  |  |  | 1079 |  |  |  |  | 5298
| СП 83% от ФОТ |  |  |  |  | 700 |  |  |  |  | 3435
| Сметная стоимость | [9 empty] | 15450
475 | ТСЦ-301-1780 Воздуховоды из листовой стали толщиной 0,7 мм, периметром от 1700 до 4000 мм | 68 м2 | 104.81 |  | 104.81 | 7127 |  | 7127 | 4.91 | _____ 4,91 | 34994 |  | 34994
476 | ТЕР20-02-002-01 Установка решеток жалюзийных площадью в свету до 0,5 м2 | 20 1 решетка | 21,17 _____ 13,88 | 3.23 | 4.06 | 423 _____ 278 | 65 | 80 | 4,91 _____ 4,91 | 4,91 _____ 4,91 | 2079 _____ 1363 | 317 | 399
| НР 128% от ФОТ |  |  |  |  | 356 |  |  |  |  | 1745
| СП 83% от ФОТ |  |  |  |  | 231 |  |  |  |  | 1131
| Сметная стоимость | [9 empty] | 4955
477 | ТСЦ-301-0601 Решетки регулирующие 600х600 мм | 7,2 м2 | 4249.24 |  | 4249.24 | 30595 |  | 30595 | 4.91 | _____ 4,91 | 150219 |  | 150219
478 | ТЕР26-01-018-01 Изоляция плоских и криволинейных поверхностей пластинами (плитами) из вспененного каучука (<Армофлекс>), вспененного полиэтилена (<Термофлекс>) ______________ КОЭФ. К ПОЗИЦИИ: МАТ=0 к расх. | 0,7 10 м2 изолируемой поверхности | 113,73 _____ 70,17 | 43.56 |  | 80 _____ 50 | 30 |  | 4,91 _____ 4,91 | 4,91 _____ 4,91 | 391 _____ 241 | 150
| НР 100% от ФОТ |  |  |  |  | 50 |  |  |  |  | 241
| СП 70% от ФОТ |  |  |  |  | 35 |  |  |  |  | 169
| Сметная стоимость | [9 empty] | 801
479 | Прайс Самоклеющаяся теплоизоляция для воздуховодов серии "Блек Стар Дакт-Ал" s=15 мм ______________ КОЭФ. К ПОЗИЦИИ: Перевод стоимости материалов в уровень цен 2001 г МАТ=МАТ/4,91-МАТ | 70 м2 | 96.27 |  | 96.27 | 6739 |  | 6739 | 4.91 | _____ 4,91 | 33089 |  | 33089
Итого прямые затраты по разделу в текущих ценах | [5 empty] | 3611100 73308 | 22243 136 | 1182345 |  |  | 13484089 359933 | 109228 667 | 5805329
Итого прямые затраты по разделу с учетом коэффициентов к итогам | [5 empty] | 3639098 73308 | 22243 136 | 1182345 |  |  | 13570604 359933 | 109228 667 | 5805329
Накладные расходы | [5 empty] | 89383 |  |  |  |  | 438858
Сметная прибыль | [5 empty] | 57795 |  |  |  |  | 283764
Итоги по разделу 7 Оборудование и фанкойлы. Общественный центр. :
Итого Строительные работы | [5 empty] | 840988 |  |  |  |  | 4129232
Итого Монтажные работы | [5 empty] | 584086 |  |  |  |  | 2867880
Итого Оборудование | [5 empty] | 2361202 |  |  |  |  | 7296114
Итого | [5 empty] | 3786276 |  |  |  |  | 14293226
В том числе:
Материалы | [5 empty] | 1182345 |  |  |  |  | 5805329
Машины и механизмы | [5 empty] | 22243 |  |  |  |  | 109228
ФОТ | [5 empty] | 73444 |  |  |  |  | 360600
Оборудование | [5 empty] | 2361202 |  |  |  |  | 7296114
Накладные расходы | [5 empty] | 89383 |  |  |  |  | 438858
Сметная прибыль | [5 empty] | 57795 |  |  |  |  | 283764
Итого по разделу 7 Оборудование и фанкойлы. Общественный центр. | [5 empty] | 3786276 |  |  |  |  | 14293226
Раздел 8. Серверные, аппаратные, диммерная.
480 | ТЕРм07-01-034-01 Монтаж наружного блока RXYQ-Р кондиционера | 3 1 шт. | 853,74 _____ 323,3 | 26,03 _____ 1,21 | 504.41 | 2561 _____ 970 | 78 _____ 4 | 1513 | 4,91 _____ 4,91 | 4,91 _____ 4,91 | 12576 _____ 4762 | 383 _____ 18 | 7431
| НР 80% от ФОТ |  |  |  |  | 779 |  |  |  |  | 3824
| СП 60% от ФОТ |  |  |  |  | 584 |  |  |  |  | 2868
| Сметная стоимость | [9 empty] | 19268
481 | Прайс Наружный блок RXYQ-P для системы VRV III с тепловым насосом Qх = 22,4 кВт, Qт = 16 кВт, Nэл = 5,86 кВт ______________ КОЭФ. К ПОЗИЦИИ: Перевод стоимости оборудования в уровень цен 2001 г ПЗ=ПЗ/3,09-ПЗ | 1 компл | 214448.74 |  |  | 214449 |  |  | 3,09 | _____ 3,09 | 670599
482 | Прайс Наружный блок RXYQ-P для системы VRV III с тепловым насосом Qх = 14 кВт, Qт = 16 кВт, Nэл = 4 кВт ______________ КОЭФ. К ПОЗИЦИИ: Перевод стоимости оборудования в уровень цен 2001 г ПЗ=ПЗ/3,09-ПЗ | 2 компл | 145552.43 |  |  | 291105 |  |  | 3,09 | _____ 3,09 | 910308
483 | Прайс Зимний комплект для работы в режиме охлажд. при -25С для нар. блока RXYQ5P ______________ КОЭФ. К ПОЗИЦИИ: Перевод стоимости оборудования в уровень цен 2001 г ПЗ=ПЗ/3,09-ПЗ | 2 компл | 4045.31 |  |  | 8091 |  |  | 3,09 | _____ 3,09 | 25300
484 | Прайс Зимний комплект для работы в режиме охлажд. при -25С для нар. блока RXYQ8P ______________ КОЭФ. К ПОЗИЦИИ: Перевод стоимости оборудования в уровень цен 2001 г ПЗ=ПЗ/3,09-ПЗ | 2 компл | 4045.31 |  |  | 8091 |  |  | 3,09 | _____ 3,09 | 25300
485 | Прайс Комплект центрального дренажного поддона для: для нар. блока RXYQ5P ______________ КОЭФ. К ПОЗИЦИИ: Перевод стоимости оборудования в уровень цен 2001 г ПЗ=ПЗ/3,09-ПЗ | 1 компл | 14742.14 |  |  | 14742 |  |  | 3,09 | _____ 3,09 | 46100
486 | Прайс Комплект центрального дренажного поддона для: для нар. блока RXYQ8-10P ______________ КОЭФ. К ПОЗИЦИИ: Перевод стоимости оборудования в уровень цен 2001 г ПЗ=ПЗ/3,09-ПЗ | 1 компл | 22098.25 |  |  | 22098 |  |  | 3,09 | _____ 3,09 | 69103
487 | Прайс Коробка для крепления ______________ КОЭФ. К ПОЗИЦИИ: Перевод стоимости оборудования в уровень цен 2001 г ПЗ=ПЗ/3,09-ПЗ | 2 компл | 433.59 |  |  | 867 |  |  | 3,09 | _____ 3,09 | 2712
488 | ТЕР20-06-014-01 Присоединение трубопроводов к оросительной системе блока тепломассообмена производительностью до 20 тыс.м3/час | 0,3 10 блоков | 620,71 _____ 263,72 | 90.67 | 266.32 | 186 _____ 79 | 27 | 80 | 4,91 _____ 4,91 | 4,91 _____ 4,91 | 914 _____ 388 | 134 | 392
| НР 128% от ФОТ |  |  |  |  | 101 |  |  |  |  | 497
| СП 83% от ФОТ |  |  |  |  | 66 |  |  |  |  | 322
| Сметная стоимость | [9 empty] | 1733
489 | ТЕР20-06-017-01 Монтаж внутреннего блока RXYQ-Р кондиционера | 3 1 блок | 264,81 _____ 130,18 | 29,63 _____ 1,21 | 105 | 794 _____ 391 | 89 _____ 4 | 314 | 4,91 _____ 4,91 | 4,91 _____ 4,91 | 3901 _____ 1918 | 436 _____ 18 | 1547
| НР 128% от ФОТ |  |  |  |  | 506 |  |  |  |  | 2478
| СП 83% от ФОТ |  |  |  |  | 328 |  |  |  |  | 1607
| Сметная стоимость | [9 empty] | 7986
490 | Прайс Внутренний блок кассетного типа с круговым потоком Qх = 11,2 кВт ______________ КОЭФ. К ПОЗИЦИИ: Перевод стоимости оборудования в уровень цен 2001 г ПЗ=ПЗ/3,09-ПЗ | 2 компл | 38380.39 |  |  | 76761 |  |  | 3,09 | _____ 3,09 | 240037
491 | Прайс Внутренний блок кассетного типа с круговым потоком Qх = 14,0 кВт ______________ КОЭФ. К ПОЗИЦИИ: Перевод стоимости оборудования в уровень цен 2001 г ПЗ=ПЗ/3,09-ПЗ | 1 компл | 39441.94 |  |  | 39442 |  |  | 3,09 | _____ 3,09 | 123339
492 | Прайс Декоративная панель для FXFQ ______________ КОЭФ. К ПОЗИЦИИ: Перевод стоимости оборудования в уровень цен 2001 г ПЗ=ПЗ/3,09-ПЗ | 3 1 шт. | 8058.84 |  |  | 24177 |  |  | 3,09 | _____ 3,09 | 75601
493 | Прайс Разветвитель REFNET, типа "тройник" ______________ КОЭФ. К ПОЗИЦИИ: Перевод стоимости оборудования в уровень цен 2001 г ПЗ=ПЗ/3,09-ПЗ | 1 1 шт. | 2018.45 |  |  | 2018 |  |  | 3,09 | _____ 3,09 | 6312
494 | ТЕР20-06-014-01 Присоединение трубопроводов к оросительной системе блока тепломассообмена производительностью до 20 тыс.м3/час | 0,3 10 блоков | 620,71 _____ 263,72 | 90.67 | 266.32 | 186 _____ 79 | 27 | 80 | 4,91 _____ 4,91 | 4,91 _____ 4,91 | 914 _____ 388 | 134 | 392
| НР 128% от ФОТ |  |  |  |  | 101 |  |  |  |  | 497
| СП 83% от ФОТ |  |  |  |  | 66 |  |  |  |  | 322
| Сметная стоимость | [9 empty] | 1733
495 | ТЕР20-06-016-01 Установка блоков присоединительных БП-1 производительностью до 10 тыс.м3/час | 2 1 блок | 163,62 _____ 79,94 | 12,44 _____ 0,45 | 71.24 | 327 _____ 160 | 25 _____ 1 | 142 | 4,91 _____ 4,91 | 4,91 _____ 4,91 | 1607 _____ 785 | 122 _____ 4 | 700
| НР 128% от ФОТ |  |  |  |  | 206 |  |  |  |  | 1010
| СП 83% от ФОТ |  |  |  |  | 134 |  |  |  |  | 655
| Сметная стоимость | [9 empty] | 3272
496 | ТЕР20-06-017-01 Установка блоков приемных производительностью до 10 тыс.м3/час | 2 1 блок | 264,81 _____ 130,18 | 29,63 _____ 1,21 | 105 | 530 _____ 260 | 59 _____ 2 | 211 | 4,91 _____ 4,91 | 4,91 _____ 4,91 | 2600 _____ 1278 | 291 _____ 12 | 1031
| НР 128% от ФОТ |  |  |  |  | 335 |  |  |  |  | 1651
| СП 83% от ФОТ |  |  |  |  | 217 |  |  |  |  | 1071
| Сметная стоимость | [9 empty] | 5322
497 | Прайс Сплит-система с зимним комплектом для работы в режиме охлажд. при -25С ______________ КОЭФ. К ПОЗИЦИИ: Перевод стоимости оборудования в уровень цен 2001 г ПЗ=ПЗ/3,09-ПЗ | 2 компл | 66264.85 |  |  | 132530 |  |  | 3,09 | _____ 3,09 | 414431
498 | ТЕР20-06-014-01 Присоединение трубопроводов к оросительной системе блока тепломассообмена производительностью до 20 тыс.м3/час | 0,2 10 блоков | 620,71 _____ 263,72 | 90.67 | 266.32 | 124 _____ 53 | 18 | 53 | 4,91 _____ 4,91 | 4,91 _____ 4,91 | 610 _____ 259 | 89 | 262
| НР 128% от ФОТ |  |  |  |  | 68 |  |  |  |  | 332
| СП 83% от ФОТ |  |  |  |  | 44 |  |  |  |  | 215
| Сметная стоимость | [9 empty] | 1157
499 | ТЕРм12-01-105-01 Трубопровод из медных труб на условное давление до 2,5 МПа, диаметр труб наружный 18 мм | 1,65 100 м | 1324,65 _____ 901,54 | 326,67 _____ 20,84 | 96.44 | 2186 _____ 1488 | 539 _____ 34 | 159 | 4,91 _____ 4,91 | 4,91 _____ 4,91 | 10732 _____ 7304 | 2647 _____ 169 | 781
| НР 80% от ФОТ |  |  |  |  | 1218 |  |  |  |  | 5978
| СП 60% от ФОТ |  |  |  |  | 913 |  |  |  |  | 4484
| Сметная стоимость | [9 empty] | 21194
500 | Прайс Труба медная O9.5 мм ______________ КОЭФ. К ПОЗИЦИИ: Перевод стоимости материалов в уровень цен 2001 г МАТ=МАТ/4,91-МАТ | 60 м | 38.41 |  | 38.41 | 2305 |  | 2305 | _____ 4,91 | _____ 4,91 | 11316 |  | 11316
501 | Прайс Труба медная O12,7 мм ______________ КОЭФ. К ПОЗИЦИИ: Перевод стоимости материалов в уровень цен 2001 г МАТ=МАТ/4,91-МАТ | 60 м | 48.45 |  | 48.45 | 2907 |  | 2907 | _____ 4,91 | _____ 4,91 | 14274 |  | 14274
502 | Прайс Труба медная O15,9 мм ______________ КОЭФ. К ПОЗИЦИИ: Перевод стоимости материалов в уровень цен 2001 г МАТ=МАТ/4,91-МАТ | 45 м | 65.56 |  | 65.56 | 2950 |  | 2950 | _____ 4,91 | _____ 4,91 | 14486 |  | 14486
503 | ТЕРм12-01-105-02 Трубопровод из медных труб на условное давление до 2,5 МПа, диаметр труб наружный 28 мм | 1,6 100 м | 1521,57 _____ 1143,52 | 162,26 _____ 10,57 | 215.79 | 2435 _____ 1830 | 260 _____ 17 | 345 | 4,91 _____ 4,91 | 4,91 _____ 4,91 | 11953 _____ 8983 | 1275 _____ 83 | 1695
| НР 80% от ФОТ |  |  |  |  | 1478 |  |  |  |  | 7253
| СП 60% от ФОТ |  |  |  |  | 1108 |  |  |  |  | 5440
| Сметная стоимость | [9 empty] | 24646
504 | Прайс Труба медная O19,1 мм ______________ КОЭФ. К ПОЗИЦИИ: Перевод стоимости материалов в уровень цен 2001 г МАТ=МАТ/4,91-МАТ | 80 м | 86.92 |  | 86.92 | 6954 |  | 6954 | 4,91 | _____ 4,91 | 34144 |  | 34144
505 | Прайс Труба медная O22,2 мм ______________ КОЭФ. К ПОЗИЦИИ: Перевод стоимости материалов в уровень цен 2001 г МАТ=МАТ/4,91-МАТ | 80 м | 124.58 |  | 124.58 | 9966 |  | 9966 | 4,91 | _____ 4,91 | 48936 |  | 48936
506 | ТЕР26-01-017-01 Изоляция трубопроводов изделиями из вспененного каучука (<Армофлекс>), вспененного полиэтилена (<Термофлекс>) трубками | 32,5 10 м трубопровода | 3513,55 _____ 37,03 | 26.22 | 3450.3 | 114190 _____ 1203 | 852 | 112135 | 4,91 _____ 4,91 | 4,91 _____ 4,91 | 560675 _____ 5909 | 4184 | 550582
| НР 100% от ФОТ |  |  |  |  | 1203 |  |  |  |  | 5909
| СП 70% от ФОТ |  |  |  |  | 842 |  |  |  |  | 4136
| Сметная стоимость | [9 empty] | 570720
507 | 104-0162 Трубки из вспененного полиэтилена (пенополиэтилен) <Термофлекс> диаметром 108х13 мм | -357,5 м | 224.74 |  | 224.74 | -80345 |  | -80345 | 4,91 _____ 4,91 | 4,91 _____ 4,91 | -394491 |  | -394491
508 | Прайс Тепловая изоляция трубопроводов из вспененного полиэтилена Энергофлекс Super с закрытой ячеистой структурой толщиной 9 мм. на Ду 9,5 ______________ КОЭФ. К ПОЗИЦИИ: Перевод стоимости материалов в уровень цен 2001 г МАТ=МАТ/4,91-МАТ | 66 м | 2.26 |  | 2.26 | 149 |  | 149 | 4,91 | _____ 4,91 | 733 |  | 733
509 | Прайс Тепловая изоляция трубопроводов из вспененного полиэтилена Энергофлекс Super с закрытой ячеистой структурой толщиной 9 мм. на Ду 12,7 ______________ КОЭФ. К ПОЗИЦИИ: Перевод стоимости материалов в уровень цен 2001 г МАТ=МАТ/4,91-МАТ | 66 м | 2.51 |  | 2.51 | 166 |  | 166 | 4,91 | _____ 4,91 | 812 |  | 812
510 | Прайс Тепловая изоляция трубопроводов из вспененного полиэтилена Энергофлекс Super с закрытой ячеистой структурой толщиной 9 мм. на Ду 15,9 ______________ КОЭФ. К ПОЗИЦИИ: Перевод стоимости материалов в уровень цен 2001 г МАТ=МАТ/4,91-МАТ | 49,5 м | 2.67 |  | 2.67 | 132 |  | 132 | 4,91 | _____ 4,91 | 648 |  | 648
511 | Прайс Тепловая изоляция трубопроводов из вспененного полиэтилена Энергофлекс Super с закрытой ячеистой структурой толщиной 9 мм. на Ду 19,1 ______________ КОЭФ. К ПОЗИЦИИ: Перевод стоимости материалов в уровень цен 2001 г МАТ=МАТ/4,91-МАТ | 88 м | 2.91 |  | 2.91 | 256 |  | 256 | 4,91 | _____ 4,91 | 1257 |  | 1257
512 | Прайс Тепловая изоляция трубопроводов из вспененного полиэтилена Энергофлекс Super с закрытой ячеистой структурой толщиной 9 мм. на Ду 22,2 ______________ КОЭФ. К ПОЗИЦИИ: Перевод стоимости материалов в уровень цен 2001 г МАТ=МАТ/4,91-МАТ | 88 м | 2.71 |  | 2.71 | 238 |  | 238 | 4,91 | _____ 4,91 | 1171 |  | 1171
Итого прямые затраты по разделу в текущих ценах | [5 empty] | 903568 6513 | 1974 62 | 60710 |  |  | 2917972 31974 | 9695 304 | 298099
Итого прямые затраты по разделу с учетом коэффициентов к итогам | [5 empty] | 913580 6513 | 1974 62 | 60710 |  |  | 2948910 31974 | 9695 304 | 298099
Накладные расходы | [5 empty] | 5994 |  |  |  |  | 29428
Сметная прибыль | [5 empty] | 4302 |  |  |  |  | 21119
Итоги по разделу 8 Серверные, аппаратные, диммерная. :
Итого Строительные работы | [5 empty] | 40208 |  |  |  |  | 197431
Итого Монтажные работы | [5 empty] | 39285 |  |  |  |  | 192884
Итого Оборудование | [5 empty] | 844383 |  |  |  |  | 2609142
Итого | [5 empty] | 923876 |  |  |  |  | 2999457
В том числе:
Материалы | [5 empty] | 60710 |  |  |  |  | 298099
Машины и механизмы | [5 empty] | 1974 |  |  |  |  | 9695
ФОТ | [5 empty] | 6575 |  |  |  |  | 32278
Оборудование | [5 empty] | 844383 |  |  |  |  | 2609142
Накладные расходы | [5 empty] | 5994 |  |  |  |  | 29428
Сметная прибыль | [5 empty] | 4302 |  |  |  |  | 21119
Итого по разделу 8 Серверные, аппаратные, диммерная. | [5 empty] | 923876 |  |  |  |  | 2999457
Итого прямые затраты по смете в текущих ценах | [5 empty] | 18510185 216400 | 78924 2870 | 4455328 |  |  | 65842793 1062525 | 387525 14088 | 21875791
Итого прямые затраты по смете с учетом коэффициентов к итогам | [5 empty] | 18675299 216400 | 78924 2870 | 4455328 |  |  | 66352996 1062525 | 387525 14088 | 21875791
В том числе, справочно:
Заготовительно-складские расходы - согласно п.4.64 из МДС 81-35.2004 ПЗ=1,012 (ОЗП=1,012; ЭМ=1,012; МАТ=1,012) (Поз. 2, 5-6, 27-28, 106, 108, 110, 155-157, 159, 202-204, 206, 208, 232-237, 241, 243, 307-316, 320, 322, 395-400, 404, 406, 481-487, 490-493, 497) | [5 empty] | 165114 |  |  |  |  | 510203
Накладные расходы | [5 empty] | 253220 |  |  |  |  | 1243308
Сметная прибыль | [5 empty] | 165996 |  |  |  |  | 815042
Итоги по смете:
Итого Строительные работы | [5 empty] | 2938315 |  |  |  |  | 14427166
Итого Монтажные работы | [5 empty] | 2231553 |  |  |  |  | 10957025
Итого Оборудование | [5 empty] | 13924647 |  |  |  |  | 43027155
Итого | [5 empty] | 19094515 |  |  |  |  | 68411346
В том числе:
Материалы | [5 empty] | 4455328 |  |  |  |  | 21875791
Машины и механизмы | [5 empty] | 78924 |  |  |  |  | 387525
ФОТ | [5 empty] | 219270 |  |  |  |  | 1076613
Оборудование | [5 empty] | 13924647 |  |  |  |  | 43027155
Накладные расходы | [5 empty] | 253220 |  |  |  |  | 1243308
Сметная прибыль | [5 empty] | 165996 |  |  |  |  | 815042
ВСЕГО по смете | [5 empty] | 19094515 |  |  |  |  | 68411346
Составил: __________ _______ /Красовская А.В./
Проверил: _________ ________ /Кузнецов Я.В./
Note on A27: <Номер позиции по смете>
Note on B27: <Обоснование (код) позиции> <Примечание> <Наименование (текстовая часть) расценки> ______________ <Обоснование коэффициентов> ______________ <Формула расчета стоимости единицы> Территориальные поправки: ПЗ х <Территориальная поправка к ПЗ к расценкам 2001г.>, ОЗП х <Территориальная поправка к ОЗП к расценкам 2001г.>, ЭМ х <Территориальная поправка к ЭМ к расценкам 2001г.>, ЗПМ х <Территориальная поправка к ЗПМ к расценкам 2001г.>, МАТ х <Территориальная поправка к МАТ к расценкам 2001г.>
Note on C27: <Количество всего (физ. объем) по позиции> <Ед. измерения по расценке>
Note on D27: <ПЗ по позиции на единицу в базисных ценах с учетом всех к-тов> _____ <ОЗП по позиции на единицу в базисных ценах с учетом всех к-тов>
Note on E27: <ЭММ по позиции на единицу в базисных ценах с учетом всех к-тов> _____ <ЗПМ по позиции на единицу в базисных ценах с учетом всех к-тов>
Note on F27: <МАТ по позиции на единицу в базисных ценах с учетом всех к-тов>
Note on G27: <ИТОГО ПЗ на физобъем по позиции в базисных ценах> _____ <ИТОГО ОЗП на физобъем по позиции в базисных ценах>
Note on H27: <ИТОГО ЭММ на физобъем по позиции в базисных ценах> _____ <ИТОГО ЗПМ на физобъем по позиции в базисных ценах>
Note on I27: <ИТОГО МАТ на физобъем по позиции в базисных ценах>
Note on J27: <Пустой идетификатор>
Note on K27: <Индекс к позиции на ЭМ> _____ <Индекс к позиции на МАТ>
Note on L27: <Общая стоимость ПЗ по позиции для БИМ до начисления НР и СП> _____ <Общая стоимость ОЗП по позиции для БИМ до начисления НР и СП>
Note on M27: <Общая стоимость ЭММ по позиции для БИМ до начисления НР и СП> _____ <Общая стоимость ЗПМ по позиции для БИМ до начисления НР и СП>
Note on N27: <Общая стоимость МАТ по позиции для БИМ до начисления НР и СП>
Note on A1399: <Текстовая часть (итоги)>
Note on L1399: <Прямые затраты (итоги)> <З/п основных рабочих (итоги)>
Note on M1399: <Эксплуатация машин (итоги)> <З/п машинистов (итоги)>
Note on N1399: <Материалы (итоги)>
Note on A1419: <подпись 300 атрибут 970 значение> _________________ /<подпись 300 значение>/
Note on A1421: <подпись 310 атрибут 970 значение> _________________ /<подпись 310 значение>/