## Перевозка (hidden)
| « _____ » ________________ 2014 г. |  |  |  | « _____ » ________________ 2014 г.
Расчет №09-01-39
Затраты по перевозке автомобильным транспортом работников строительных и монтажных организаций
| Объект | ТЭЦ-3 Томский филиал ОАО «ТГК-11» г. Томск, Кузолевский тракт, д. 2б
| Работы | Монтаж системы автоматизированного освещения на энергосберегающих источниках света
|  |  |  | Начало работ | июнь | 2016 | г.
|  |  |  | Окончание работ | октябрь | 2017 | г.
Сумма по полю Объем
Код | №пп | Код |  | Наименование |  |  | Итог |  |  | Код | Наименование | Итог
| 0 | 2 |  | Затраты труда машинистов |  |  | 8007.14 |  |  | 2 | Затраты труда машинистов | 8007.14
| 0 | 1-3-8 |  | Затраты труда рабочих (ср 3,8) |  |  | 39263.19 |  |  | 1-3-8 | Затраты труда рабочих (ср 3,8) | 39263.19
| 0 | 1-3-9 |  | Затраты труда рабочих (ср 3,9) |  |  | 2879.44 |  |  | 1-3-9 | Затраты труда рабочих (ср 3,9) | 2879.44
| 0 | 1-4-0 |  | Затраты труда рабочих (ср 4) |  |  | 842.42 |  |  | 1-4-0 | Затраты труда рабочих (ср 4) | 842.42
| 0 | 1-4-2 |  | Затраты труда рабочих (ср 4,2) |  |  | 23070.18 |  |  | 1-4-2 | Затраты труда рабочих (ср 4,2) | 23070.18
| 0 | 4-1-4 |  | Электромонтажник-наладчик 4 разряда |  |  | 1377.79 |  |  | 4-1-4 | Электромонтажник-наладчик 4 разряда | 1377.79
| 0 | 4-1-6 |  | Электромонтажник-наладчик 6 разряда |  |  | 9048.63 |  |  | 4-1-6 | Электромонтажник-наладчик 6 разряда | 9048.63
| 0 | 1-2-0 |  | Затраты труда рабочих (ср 2) |  |  | 7534.16 |  |  | 1-2-0 | Затраты труда рабочих (ср 2) | 7534.16
| 0 | 1-2-3 |  | Затраты труда рабочих (ср 2,3) |  |  | 455.82 |  |  | 1-2-3 | Затраты труда рабочих (ср 2,3) | 455.82
| 0 | 10-30-3 |  | Инженер по наладке и испытаниям III категории |  |  | 10293.67 |  |  | 10-30-3 | Инженер по наладке и испытаниям III категории | 10293.67
| 0 | 10-40-2 |  | Техник по наладке и испытаниям II категории |  |  | 2071.06 |  |  | 10-40-2 | Техник по наладке и испытаниям II категории | 2071.06
| 0 | 1-3-7 |  | Затраты труда рабочих (ср 3,7) |  |  | 85.66 |  |  | 1-3-7 | Затраты труда рабочих (ср 3,7) | 85.66
| 0 | 1-4-5 |  | Затраты труда рабочих (ср 4,5) |  |  | 5574.46 |  |  | 1-4-5 | Затраты труда рабочих (ср 4,5) | 5574.46
| 0 | 1-3-3 |  | Затраты труда рабочих (ср 3,3) |  |  | 77.25 |  |  | 1-3-3 | Затраты труда рабочих (ср 3,3) | 77.25
| 0 | 1-4-1 |  | Затраты труда рабочих (ср 4,1) |  |  | 1273.65 |  |  | 1-4-1 | Затраты труда рабочих (ср 4,1) | 1273.65
| 0 | 10-30-1 |  | Инженер по наладке и испытаниям I категории |  |  | 253.88 |  |  | 10-30-1 | Инженер по наладке и испытаниям I категории | 253.88
| 0 | 10-30-2 |  | Инженер по наладке и испытаниям II категории |  |  | 507.77 |  |  | 10-30-2 | Инженер по наладке и испытаниям II категории | 507.77
0 | 0 | 0 |  | 0 |  |  | 0
0 | 0 | 0 |  | 0 |  |  | 0
0 | 0 | 0 |  | 0 |  |  | 0
0 | 0 | 0 |  | 0 |  |  | 0
0 | 0 | 0 |  | 0 |  |  | 0
0 | 0 | 0 |  | 0 |  |  | 0
0 | 0 | 0 |  | 0 |  |  | 0
0 | 0 | 0 |  | 0 |  |  | 0
0 | 0 | 0 |  | 0 |  |  | 0
0 | 0 | 0 |  | 0 |  |  | 0
0 | 0 | 0 |  | 0 |  |  | 0
0 | 0 | 0 |  | 0 |  |  | 0
0 | 0 | 0 |  | 0 |  |  | 0
0 | 0 | 0 |  | 0 |  |  | 0
0 | 0 | 0 |  | 0 |  |  | 0
0 | 0 | 0 |  | 0 |  |  | 0
0 | 0 | 0 |  | 0 |  |  | 0
0 | 0 | 0 |  | 0 |  |  | 0
0 | 0 | 0 |  | 0 |  |  | 0
0 | 0 | 0 |  | 0 |  |  | 0
0 | 0 | 0 |  | 0 |  |  | 0
0 | 0 | 0 |  | 0 |  |  | 0
0 | 0 | 0 |  | 0 |  |  | 0
0 | 0 | 0 |  | 0 |  |  | 0
0 | 0 | 0 |  | 0 |  |  | 0
0 | 0 | 0 |  | 0 |  |  | 0
0 | 0 | 0 |  | 0 |  |  | 0
0 | 0 | 0 |  | 0 |  |  | 0
0
|  | всего (ч/час) |  |  |  |  | 0 |  | 0
*Согласно производственному календарю на 2014 год, рабочее время (в часах) при 40-часовой рабочей неделе
составляет 1970 часов на человека.
Добавки
| Средняя численность персонала за период работы 8 месяцев, составляет 0,00 человек | [6 empty] | 0
Период работы составляет 8 мес.
Длительность проживания составляет 2 мес.
1 |  | Раздел 1: Расходы на перевозку работников строительных и монтажных организаций
1
1 | Обоснование | Маршрут | Количество арендуемого транспорта (автобус марки - HIGER 2012г) | Количество рабочих дней на период вахты согласно производственному календарю на 2014 год | Кол-во часов аренды транспорта в день | Стоимость аренды автобуса/час руб | Стоимость руб
1 | Служба пассажирсикх перевозок г.Томск от 07.10.2013 | Томск ТЭЦ-3 Томск | 2 | 323 | 2 | 1525.42 | 1970842.64
1 | [5 empty] | Итого по разделу 1: | 1970842.64
Раздел 2: Командировочные расходы на период работы
48188.767
| № п/п | Период |  | Количество сотрудников | Кол-во дней | Размер суточных, руб | Стоимость, руб
| 1 | январь-2014 август-2014 |  | 0 | 244 | 0 | 0 | 2412967.5291
[6 empty] | Итого по разделу 2: | 0 | -442124.8891 |  | 1970842.64
|  | Раздел 3: Проживание | [5 empty] | Понижение численности
1
| № п/п | Период |  | Количество мест для проживания | Кол-во дней | Цена за место, руб | Стоимость, руб
| 1 | январь-2014 август-2014 |  | 0 | 244 | 0 | 0
[5 empty] | Итого по разделу 3: | 0
1 |  |  |  |  | Итого по Расчету: | 1970842.64 |  | 98387.08
1 |  |  |  |  | Сумма НДС (18%): | 354751.68 |  | 83378.8814
1 |  |  |  |  | Всего по Расчету с учетом НДС: | 2325594.32 |  | 1693729.9214 |  |  | 2325594.32
1 | [7 empty] | 442124.8891
1 | [10 empty] | 1007997.54
1 | [10 empty] | 42000
1 | [10 empty] | 818641.9831
1
1
1
1 | [7 empty] | 2412967.5291
1 | Составил |  |  |  |  | Гунин Д.В.
1 |  | должность,подпись,расшифровка подписи
1
1 | Проверил |  |  |  |  | Аверьянов И.А.
1 |  | должность,подпись,расшифровка подписи

## Краны (hidden)
[6 empty] | Кран | КР
|  |  | 1353 |  |  | Сумма по полю Объем
Выгрузка | Сцепка1 | Сцепка работы | Всего | Смета | Да | Смета | Наименование | Итог
0 | Краны мостовые электрические при работе на монтаже технологического оборудования общего назначения 50 т | 13 | 13 | 02-01-09 | 0 | 02-01-09 | Краны мостовые электрические при работе на монтаже технологического оборудования общего назначения 50 т | 96.96
02-01-09 | Краны мостовые электрические при работе на монтаже технологического оборудования общего назначения 50 т Краны на автомобильном ходу при работе на монтаже технологического оборудования 10 т | 13 126 | 126 | 02-01-09 | 1 | 02-01-09 | Краны на автомобильном ходу при работе на монтаже технологического оборудования 10 т | 992.23
02-01-10 | Краны на автомобильном ходу при работе на монтаже технологического оборудования 10 т | 11 | 11 | 02-01-10 | 0 | 02-01-10 | Краны на автомобильном ходу при работе на монтаже технологического оборудования 10 т | 84.56
0 | Краны мостовые электрические при работе на монтаже технологического оборудования общего назначения 50 т | 26 | 26 | 02-01-11 | 0 | 02-01-11 | Краны мостовые электрические при работе на монтаже технологического оборудования общего назначения 50 т | 203.58
0 | Краны мостовые электрические при работе на монтаже технологического оборудования общего назначения 50 т Краны на автомобильном ходу при работе на монтаже технологического оборудования 10 т | 26 423 | 423 | 02-01-11 | 1 | 02-01-11 | Краны на автомобильном ходу при работе на монтаже технологического оборудования 10 т | 3351.35
0 | Краны мостовые электрические при работе на монтаже технологического оборудования общего назначения 50 т Краны на автомобильном ходу при работе на монтаже технологического оборудования 10 т Краны на гусеничном ходу при работе на других видах строительства до 16 т | 26 423 54 | 54 | 02-01-11 | 1 | 02-01-11 | Краны на гусеничном ходу при работе на других видах строительства до 16 т | 3.52
02-01-11 | Краны мостовые электрические при работе на монтаже технологического оборудования общего назначения 50 т Краны на автомобильном ходу при работе на монтаже технологического оборудования 10 т Краны на гусеничном ходу при работе на других видах строительства до 16 т Краны на автомобильном ходу при работе на монтаже технологического оборудования 16 т | 26 423 54 8 | 8 | 02-01-11 | 1 | 02-01-11 | Краны на автомобильном ходу при работе на монтаже технологического оборудования 16 т | 3.58
0 | Краны башенные при работе на других видах строительства 8 т | 1 | 1 | 02-01-12 | 0 | 02-01-12 | Краны башенные при работе на других видах строительства 8 т | 7.72
0 | Краны башенные при работе на других видах строительства 8 т Краны мостовые электрические при работе на монтаже технологического оборудования общего назначения 50 т | 1 3 | 3 | 02-01-12 | 1 | 02-01-12 | Краны мостовые электрические при работе на монтаже технологического оборудования общего назначения 50 т | 15.36
0 | Краны башенные при работе на других видах строительства 8 т Краны мостовые электрические при работе на монтаже технологического оборудования общего назначения 50 т Краны на автомобильном ходу при работе на других видах строительства 10 т | 1 3 1 | 1 | 02-01-12 | 1 | 02-01-12 | Краны на автомобильном ходу при работе на других видах строительства 10 т | 3.46
0 | Краны башенные при работе на других видах строительства 8 т Краны мостовые электрические при работе на монтаже технологического оборудования общего назначения 50 т Краны на автомобильном ходу при работе на других видах строительства 10 т Краны на автомобильном ходу при работе на монтаже технологического оборудования 10 т | 1 3 1 94 | 94 | 02-01-12 | 1 | 02-01-12 | Краны на автомобильном ходу при работе на монтаже технологического оборудования 10 т | 747.91
02-01-12 | Краны башенные при работе на других видах строительства 8 т Краны мостовые электрические при работе на монтаже технологического оборудования общего назначения 50 т Краны на автомобильном ходу при работе на других видах строительства 10 т Краны на автомобильном ходу при работе на монтаже технологического оборудования 10 т Краны мостовые электрические при работе на монтаже технологического оборудования общего назначения 10 т | 1 3 1 94 14 | 14 | 02-01-12 | 1 | 02-01-12 | Краны мостовые электрические при работе на монтаже технологического оборудования общего назначения 10 т | 11.7
02-02-03 | Краны на автомобильном ходу при работе на монтаже технологического оборудования 10 т | 1 | 1 | 02-02-03 | 0 | 02-02-03 | Краны на автомобильном ходу при работе на монтаже технологического оборудования 10 т | 7.16
02-07-02 | Краны на автомобильном ходу при работе на монтаже технологического оборудования 10 т | 1 | 1 | 02-07-02 | 0 | 02-07-02 | Краны на автомобильном ходу при работе на монтаже технологического оборудования 10 т | 3.85
02-07-03 | Краны на автомобильном ходу при работе на монтаже технологического оборудования 10 т | 199 | 199 | 02-07-03 | 0 | 02-07-03 | Краны на автомобильном ходу при работе на монтаже технологического оборудования 10 т | 1587.66
02-08-06 | Краны на автомобильном ходу при работе на монтаже технологического оборудования 10 т | 2 | 2 | 02-08-06 | 0 | 02-08-06 | Краны на автомобильном ходу при работе на монтаже технологического оборудования 10 т | 8.83
02-08-07 | Краны на автомобильном ходу при работе на монтаже технологического оборудования 10 т | 9 | 9 | 02-08-07 | 0 | 02-08-07 | Краны на автомобильном ходу при работе на монтаже технологического оборудования 10 т | 65.92
0 | Краны башенные при работе на других видах строительства 8 т | 1 | 1 | 02-10-04 | 0 | 02-10-04 | Краны башенные при работе на других видах строительства 8 т | 1.68
0 | Краны башенные при работе на других видах строительства 8 т Краны мостовые электрические при работе на монтаже технологического оборудования общего назначения 50 т | 1 1 | 1 | 02-10-04 | 1 | 02-10-04 | Краны мостовые электрические при работе на монтаже технологического оборудования общего назначения 50 т | 5.76
0 | Краны башенные при работе на других видах строительства 8 т Краны мостовые электрические при работе на монтаже технологического оборудования общего назначения 50 т Краны на автомобильном ходу при работе на других видах строительства 10 т | 1 1 1 | 1 | 02-10-04 | 1 | 02-10-04 | Краны на автомобильном ходу при работе на других видах строительства 10 т | 0.72
02-10-04 | Краны башенные при работе на других видах строительства 8 т Краны мостовые электрические при работе на монтаже технологического оборудования общего назначения 50 т Краны на автомобильном ходу при работе на других видах строительства 10 т Краны на автомобильном ходу при работе на монтаже технологического оборудования 10 т | 1 1 1 17 | 17 | 02-10-04 | 1 | 02-10-04 | Краны на автомобильном ходу при работе на монтаже технологического оборудования 10 т | 133.78
0 | Краны башенные при работе на других видах строительства 8 т | 1 | 1 | 02-12-03 | 0 | 02-12-03 | Краны башенные при работе на других видах строительства 8 т | 0.42
0 | Краны башенные при работе на других видах строительства 8 т Краны на автомобильном ходу при работе на других видах строительства 10 т | 1 1 | 1 | 02-12-03 | 1 | 02-12-03 | Краны на автомобильном ходу при работе на других видах строительства 10 т | 0.18
02-12-03 | Краны башенные при работе на других видах строительства 8 т Краны на автомобильном ходу при работе на других видах строительства 10 т Краны на автомобильном ходу при работе на монтаже технологического оборудования 10 т | 1 1 3 | 3 | 02-12-03 | 1 | 02-12-03 | Краны на автомобильном ходу при работе на монтаже технологического оборудования 10 т | 20.03
02-13-07 | Краны на автомобильном ходу при работе на монтаже технологического оборудования 10 т | 2 | 2 | 02-13-07 | 0 | 02-13-07 | Краны на автомобильном ходу при работе на монтаже технологического оборудования 10 т | 13.02
0 | Краны мостовые электрические при работе на монтаже технологического оборудования общего назначения 50 т | 1 | 1 | 02-17-03 | 0 | 02-17-03 | Краны мостовые электрические при работе на монтаже технологического оборудования общего назначения 50 т | 4.8
02-17-03 | Краны мостовые электрические при работе на монтаже технологического оборудования общего назначения 50 т Краны на автомобильном ходу при работе на монтаже технологического оборудования 10 т | 1 1 | 1 | 02-17-03 | 1 | 02-17-03 | Краны на автомобильном ходу при работе на монтаже технологического оборудования 10 т | 4.3
03-01-04 | Краны на автомобильном ходу при работе на монтаже технологического оборудования 10 т | 3 | 3 | 03-01-04 | 0 | 03-01-04 | Краны на автомобильном ходу при работе на монтаже технологического оборудования 10 т | 22.24
0 | Краны башенные при работе на других видах строительства 8 т | 1 | 1 | 03-01-05 | 0 | 03-01-05 | Краны башенные при работе на других видах строительства 8 т | 0.25
0 | Краны башенные при работе на других видах строительства 8 т Краны мостовые электрические при работе на монтаже технологического оборудования общего назначения 50 т | 1 1 | 1 | 03-01-05 | 1 | 03-01-05 | Краны мостовые электрические при работе на монтаже технологического оборудования общего назначения 50 т | 6.24
0 | Краны башенные при работе на других видах строительства 8 т Краны мостовые электрические при работе на монтаже технологического оборудования общего назначения 50 т Краны на автомобильном ходу при работе на монтаже технологического оборудования 10 т | 1 1 6 | 6 | 03-01-05 | 1 | 03-01-05 | Краны на автомобильном ходу при работе на монтаже технологического оборудования 10 т | 43.69
03-01-05 | Краны башенные при работе на других видах строительства 8 т Краны мостовые электрические при работе на монтаже технологического оборудования общего назначения 50 т Краны на автомобильном ходу при работе на монтаже технологического оборудования 10 т Краны на гусеничном ходу при работе на монтаже технологического оборудования 25 т | 1 1 6 1 | 1 | 03-01-05 | 1 | 03-01-05 | Краны на гусеничном ходу при работе на монтаже технологического оборудования 25 т | 0.14
03-02-06 | Краны на автомобильном ходу при работе на монтаже технологического оборудования 10 т | 1 | 1 | 03-02-06 | 0 | 03-02-06 | Краны на автомобильном ходу при работе на монтаже технологического оборудования 10 т | 0.08
06-01-06 | Краны на автомобильном ходу при работе на монтаже технологического оборудования 10 т | 1 | 1 | 06-01-06 | 0 | 06-01-06 | Краны на автомобильном ходу при работе на монтаже технологического оборудования 10 т | 2.66
0 | Краны мостовые электрические при работе на монтаже технологического оборудования общего назначения 50 т | 1 | 1 | 06-01-07 | 0 | 06-01-07 | Краны мостовые электрические при работе на монтаже технологического оборудования общего назначения 50 т | 4.56
06-01-07 | Краны мостовые электрические при работе на монтаже технологического оборудования общего назначения 50 т Краны на автомобильном ходу при работе на монтаже технологического оборудования 10 т | 1 2 | 2 | 06-01-07 | 1 | 06-01-07 | Краны на автомобильном ходу при работе на монтаже технологического оборудования 10 т | 13.48
02-01-06 | Краны на автомобильном ходу при работе на монтаже технологического оборудования 10 т | 12 | 12 | 02-01-06 | 0 | 02-01-06 | Краны на автомобильном ходу при работе на монтаже технологического оборудования 10 т | 93.77
02-01-07 | Краны на автомобильном ходу при работе на монтаже технологического оборудования 10 т | 6 | 6 | 02-01-07 | 0 | 02-01-07 | Краны на автомобильном ходу при работе на монтаже технологического оборудования 10 т | 40.97
02-05-02 | Краны на автомобильном ходу при работе на монтаже технологического оборудования 10 т | 2 | 2 | 02-05-02 | 0 | 02-05-02 | Краны на автомобильном ходу при работе на монтаже технологического оборудования 10 т | 8.89
0 | Краны на автомобильном ходу при работе на монтаже технологического оборудования 10 т | 46 | 46 | 02-05-03 | 0 | 02-05-03 | Краны на автомобильном ходу при работе на монтаже технологического оборудования 10 т | 367.71
02-05-03 | Краны на автомобильном ходу при работе на монтаже технологического оборудования 10 т Краны на железнодорожном ходу 16 т | 46 7 | 7 | 02-05-03 | 1 | 02-05-03 | Краны на железнодорожном ходу 16 т | 7.05
0 | Краны мостовые электрические при работе на монтаже технологического оборудования общего назначения 50 т | 2 | 2 | 02-07-04 | 0 | 02-07-04 | Краны мостовые электрические при работе на монтаже технологического оборудования общего назначения 50 т | 8.64
02-07-04 | Краны мостовые электрические при работе на монтаже технологического оборудования общего назначения 50 т Краны на автомобильном ходу при работе на монтаже технологического оборудования 10 т | 2 10 | 10 | 02-07-04 | 1 | 02-07-04 | Краны на автомобильном ходу при работе на монтаже технологического оборудования 10 т | 73.19
0 | Краны мостовые электрические при работе на монтаже технологического оборудования общего назначения 50 т | 1 | 1 | 02-08-09 | 0 | 02-08-09 | Краны мостовые электрические при работе на монтаже технологического оборудования общего назначения 50 т | 6.72
02-08-09 | Краны мостовые электрические при работе на монтаже технологического оборудования общего назначения 50 т Краны на автомобильном ходу при работе на монтаже технологического оборудования 10 т | 1 20 | 20 | 02-08-09 | 1 | 02-08-09 | Краны на автомобильном ходу при работе на монтаже технологического оборудования 10 т | 151.82
02-11-02 | Краны на автомобильном ходу при работе на монтаже технологического оборудования 10 т | 1 | 1 | 02-11-02 | 0 | 02-11-02 | Краны на автомобильном ходу при работе на монтаже технологического оборудования 10 т | 1.02
0 | Краны башенные при работе на других видах строительства 8 т | 2 | 2 | 02-13-10 | 0 | 02-13-10 | Краны башенные при работе на других видах строительства 8 т | 9.41
0 | Краны башенные при работе на других видах строительства 8 т Краны мостовые электрические при работе на монтаже технологического оборудования общего назначения 50 т | 2 3 | 3 | 02-13-10 | 1 | 02-13-10 | Краны мостовые электрические при работе на монтаже технологического оборудования общего назначения 50 т | 20.16
0 | Краны башенные при работе на других видах строительства 8 т Краны мостовые электрические при работе на монтаже технологического оборудования общего назначения 50 т Краны на автомобильном ходу при работе на других видах строительства 10 т | 2 3 1 | 1 | 02-13-10 | 1 | 02-13-10 | Краны на автомобильном ходу при работе на других видах строительства 10 т | 3.91
02-13-10 | Краны башенные при работе на других видах строительства 8 т Краны мостовые электрические при работе на монтаже технологического оборудования общего назначения 50 т Краны на автомобильном ходу при работе на других видах строительства 10 т Краны на автомобильном ходу при работе на монтаже технологического оборудования 10 т | 2 3 1 81 | 81 | 02-13-10 | 1 | 02-13-10 | Краны на автомобильном ходу при работе на монтаже технологического оборудования 10 т | 640.94
02-14-06 | Краны на автомобильном ходу при работе на монтаже технологического оборудования 10 т | 2 | 2 | 02-14-06 | 0 | 02-14-06 | Краны на автомобильном ходу при работе на монтаже технологического оборудования 10 т | 9.19
0 | Краны башенные при работе на других видах строительства 8 т | 2 | 2 | 02-14-07 | 0 | 02-14-07 | Краны башенные при работе на других видах строительства 8 т | 9.77
0 | Краны башенные при работе на других видах строительства 8 т Краны мостовые электрические при работе на монтаже технологического оборудования общего назначения 50 т | 2 2 | 2 | 02-14-07 | 1 | 02-14-07 | Краны мостовые электрические при работе на монтаже технологического оборудования общего назначения 50 т | 6.24
0 | Краны башенные при работе на других видах строительства 8 т Краны мостовые электрические при работе на монтаже технологического оборудования общего назначения 50 т Краны на автомобильном ходу при работе на монтаже технологического оборудования 10 т | 2 2 5 | 5 | 02-14-07 | 1 | 02-14-07 | Краны на автомобильном ходу при работе на монтаже технологического оборудования 10 т | 36.03
02-14-07 | Краны башенные при работе на других видах строительства 8 т Краны мостовые электрические при работе на монтаже технологического оборудования общего назначения 50 т Краны на автомобильном ходу при работе на монтаже технологического оборудования 10 т Краны на гусеничном ходу при работе на монтаже технологического оборудования 25 т | 2 2 5 1 | 1 | 02-14-07 | 1 | 02-14-07 | Краны на гусеничном ходу при работе на монтаже технологического оборудования 25 т | 0.16
0 | Краны башенные при работе на других видах строительства 8 т | 1 | 1 | 02-14-09 | 0 | 02-14-09 | Краны башенные при работе на других видах строительства 8 т | 0.84
0 | Краны башенные при работе на других видах строительства 8 т Краны мостовые электрические при работе на монтаже технологического оборудования общего назначения 50 т | 1 1 | 1 | 02-14-09 | 1 | 02-14-09 | Краны мостовые электрические при работе на монтаже технологического оборудования общего назначения 50 т | 3.84
0 | Краны башенные при работе на других видах строительства 8 т Краны мостовые электрические при работе на монтаже технологического оборудования общего назначения 50 т Краны на автомобильном ходу при работе на других видах строительства 10 т | 1 1 1 | 1 | 02-14-09 | 1 | 02-14-09 | Краны на автомобильном ходу при работе на других видах строительства 10 т | 0.36
02-14-09 | Краны башенные при работе на других видах строительства 8 т Краны мостовые электрические при работе на монтаже технологического оборудования общего назначения 50 т Краны на автомобильном ходу при работе на других видах строительства 10 т Краны на автомобильном ходу при работе на монтаже технологического оборудования 10 т | 1 1 1 26 | 26 | 02-14-09 | 1 | 02-14-09 | Краны на автомобильном ходу при работе на монтаже технологического оборудования 10 т | 199.58
0 | Краны башенные при работе на других видах строительства 8 т | 1 | 1 | 02-20-03 | 0 | 02-20-03 | Краны башенные при работе на других видах строительства 8 т | 0.3
0 | Краны башенные при работе на других видах строительства 8 т Краны на автомобильном ходу при работе на других видах строительства 10 т | 1 1 | 1 | 02-20-03 | 1 | 02-20-03 | Краны на автомобильном ходу при работе на других видах строительства 10 т | 0.03
0 | Краны башенные при работе на других видах строительства 8 т Краны на автомобильном ходу при работе на других видах строительства 10 т Краны на автомобильном ходу при работе на монтаже технологического оборудования 10 т | 1 1 1 | 1 | 02-20-03 | 1 | 02-20-03 | Краны на автомобильном ходу при работе на монтаже технологического оборудования 10 т | 0.01
0 | Краны башенные при работе на других видах строительства 8 т Краны на автомобильном ходу при работе на других видах строительства 10 т Краны на автомобильном ходу при работе на монтаже технологического оборудования 10 т Краны на гусеничном ходу при работе на других видах строительства до 16 т | 1 1 1 1 | 1 | 02-20-03 | 1 | 02-20-03 | Краны на гусеничном ходу при работе на других видах строительства до 16 т | 0.96
0 | Краны башенные при работе на других видах строительства 8 т Краны на автомобильном ходу при работе на других видах строительства 10 т Краны на автомобильном ходу при работе на монтаже технологического оборудования 10 т Краны на гусеничном ходу при работе на других видах строительства до 16 т Краны козловые при работе на строительстве тепловых и атомных электростанций 50 т | 1 1 1 1 1 | 1 | 02-20-03 | 1 | 02-20-03 | Краны козловые при работе на строительстве тепловых и атомных электростанций 50 т | 4.35
0 | Краны башенные при работе на других видах строительства 8 т Краны на автомобильном ходу при работе на других видах строительства 10 т Краны на автомобильном ходу при работе на монтаже технологического оборудования 10 т Краны на гусеничном ходу при работе на других видах строительства до 16 т Краны козловые при работе на строительстве тепловых и атомных электростанций 50 т Краны на автомобильном ходу при работе на монтаже технологического оборудования 6,3 т | 1 1 1 1 1 1 | 1 | 02-20-03 | 1 | 02-20-03 | Краны на автомобильном ходу при работе на монтаже технологического оборудования 6,3 т | 0.75
02-20-03 | Краны башенные при работе на других видах строительства 8 т Краны на автомобильном ходу при работе на других видах строительства 10 т Краны на автомобильном ходу при работе на монтаже технологического оборудования 10 т Краны на гусеничном ходу при работе на других видах строительства до 16 т Краны козловые при работе на строительстве тепловых и атомных электростанций 50 т Краны на автомобильном ходу при работе на монтаже технологического оборудования 6,3 т Краны на гусеничном ходу при работе на монтаже технологического оборудования 50-63 т | 1 1 1 1 1 1 2 | 2 | 02-20-03 | 1 | 02-20-03 | Краны на гусеничном ходу при работе на монтаже технологического оборудования 50-63 т | 7.95
02-20-04 | Краны на автомобильном ходу при работе на монтаже технологического оборудования 10 т | 1 | 1 | 02-20-04 | 0 | 02-20-04 | Краны на автомобильном ходу при работе на монтаже технологического оборудования 10 т | 1.28
02-21-03 | Краны на автомобильном ходу при работе на монтаже технологического оборудования 10 т | 19 | 19 | 02-21-03 | 0 | 02-21-03 | Краны на автомобильном ходу при работе на монтаже технологического оборудования 10 т | 147.59
0 | Краны мостовые электрические при работе на монтаже технологического оборудования общего назначения 50 т | 1 | 1 | 03-01-07 | 0 | 03-01-07 | Краны мостовые электрические при работе на монтаже технологического оборудования общего назначения 50 т | 0.96
03-01-07 | Краны мостовые электрические при работе на монтаже технологического оборудования общего назначения 50 т Краны на автомобильном ходу при работе на монтаже технологического оборудования 10 т | 1 10 | 10 | 03-01-07 | 1 | 03-01-07 | Краны на автомобильном ходу при работе на монтаже технологического оборудования 10 т | 71.21
03-02-02 | Краны на автомобильном ходу при работе на монтаже технологического оборудования 10 т | 1 | 1 | 03-02-02 | 0 | 03-02-02 | Краны на автомобильном ходу при работе на монтаже технологического оборудования 10 т | 2.88
03-03-02 | Краны на автомобильном ходу при работе на монтаже технологического оборудования 10 т | 1 | 1 | 03-03-02 | 0 | 03-03-02 | Краны на автомобильном ходу при работе на монтаже технологического оборудования 10 т | 1.42
03-04-04 | Краны на автомобильном ходу при работе на монтаже технологического оборудования 10 т | 1 | 1 | 03-04-04 | 0 | 03-04-04 | Краны на автомобильном ходу при работе на монтаже технологического оборудования 10 т | 7.38
0 | Краны мостовые электрические при работе на монтаже технологического оборудования общего назначения 50 т | 1 | 1 | 03-04-05 | 0 | 03-04-05 | Краны мостовые электрические при работе на монтаже технологического оборудования общего назначения 50 т | 3.12
03-04-05 | Краны мостовые электрические при работе на монтаже технологического оборудования общего назначения 50 т Краны на автомобильном ходу при работе на монтаже технологического оборудования 10 т | 1 2 | 2 | 03-04-05 | 1 | 03-04-05 | Краны на автомобильном ходу при работе на монтаже технологического оборудования 10 т | 12.18
03-04-07 | Краны на автомобильном ходу при работе на монтаже технологического оборудования 10 т | 7 | 7 | 03-04-07 | 0 | 03-04-07 | Краны на автомобильном ходу при работе на монтаже технологического оборудования 10 т | 55.52
03-05-04 | Краны на автомобильном ходу при работе на монтаже технологического оборудования 10 т | 1 | 1 | 03-05-04 | 0 | 03-05-04 | Краны на автомобильном ходу при работе на монтаже технологического оборудования 10 т | 2.81
0 | Краны мостовые электрические при работе на монтаже технологического оборудования общего назначения 50 т | 1 | 1 | 03-05-05 | 0 | 03-05-05 | Краны мостовые электрические при работе на монтаже технологического оборудования общего назначения 50 т | 1.2
03-05-05 | Краны мостовые электрические при работе на монтаже технологического оборудования общего назначения 50 т Краны на автомобильном ходу при работе на монтаже технологического оборудования 10 т | 1 1 | 1 | 03-05-05 | 1 | 03-05-05 | Краны на автомобильном ходу при работе на монтаже технологического оборудования 10 т | 3.11
0 | Краны башенные при работе на других видах строительства 8 т | 1 | 1 | 06-01-09 | 0 | 06-01-09 | Краны башенные при работе на других видах строительства 8 т | 0.84
0 | Краны башенные при работе на других видах строительства 8 т Краны мостовые электрические при работе на монтаже технологического оборудования общего назначения 50 т | 1 1 | 1 | 06-01-09 | 1 | 06-01-09 | Краны мостовые электрические при работе на монтаже технологического оборудования общего назначения 50 т | 0.96
0 | Краны башенные при работе на других видах строительства 8 т Краны мостовые электрические при работе на монтаже технологического оборудования общего назначения 50 т Краны на автомобильном ходу при работе на других видах строительства 10 т | 1 1 1 | 1 | 06-01-09 | 1 | 06-01-09 | Краны на автомобильном ходу при работе на других видах строительства 10 т | 0.36
06-01-09 | Краны башенные при работе на других видах строительства 8 т Краны мостовые электрические при работе на монтаже технологического оборудования общего назначения 50 т Краны на автомобильном ходу при работе на других видах строительства 10 т Краны на автомобильном ходу при работе на монтаже технологического оборудования 10 т | 1 1 1 10 | 10 | 06-01-09 | 1 | 06-01-09 | Краны на автомобильном ходу при работе на монтаже технологического оборудования 10 т | 76.35
0 | Краны на автомобильном ходу при работе на других видах строительства 16 т | 1 | 1 | 07-02-02 | 0 | 07-02-02 | Краны на автомобильном ходу при работе на других видах строительства 16 т | 0.03
07-02-02 | Краны на автомобильном ходу при работе на других видах строительства 16 т Краны на автомобильном ходу при работе на монтаже технологического оборудования 10 т | 1 2 | 2 | 07-02-02 | 1 | 07-02-02 | Краны на автомобильном ходу при работе на монтаже технологического оборудования 10 т | 10.31
0 | Краны мостовые электрические при работе на монтаже технологического оборудования общего назначения 50 т | 1 | 1 | 07-02-03 | 0 | 07-02-03 | Краны мостовые электрические при работе на монтаже технологического оборудования общего назначения 50 т | 0.96
07-02-03 | Краны мостовые электрические при работе на монтаже технологического оборудования общего назначения 50 т Краны на автомобильном ходу при работе на монтаже технологического оборудования 10 т | 1 4 | 4 | 07-02-03 | 1 | 07-02-03 | Краны на автомобильном ходу при работе на монтаже технологического оборудования 10 т | 26.43
07-03-01 | Краны на автомобильном ходу при работе на монтаже технологического оборудования 10 т | 3 | 3 | 07-03-01 | 0 | 07-03-01 | Краны на автомобильном ходу при работе на монтаже технологического оборудования 10 т | 17.97
0 | Краны на автомобильном ходу при работе на монтаже технологического оборудования 10 т | 3 | 3 | 02-01-08а | 0 | 02-01-08а | Краны на автомобильном ходу при работе на монтаже технологического оборудования 10 т | 19.79
02-01-08а | Краны на автомобильном ходу при работе на монтаже технологического оборудования 10 т Краны мостовые электрические при работе на монтаже технологического оборудования общего назначения 10 т | 3 1 | 1 | 02-01-08а | 1 | 02-01-08а | Краны мостовые электрические при работе на монтаже технологического оборудования общего назначения 10 т | 0.54
02-01-08б | Краны на автомобильном ходу при работе на монтаже технологического оборудования 10 т | 3 | 3 | 02-01-08б | 0 | 02-01-08б | Краны на автомобильном ходу при работе на монтаже технологического оборудования 10 т | 17.48
0 | 0 | 0 | 0 | 0 | 0
0 | 0 | 0 | 0 | 0 | 0
0 | 0 | 0 | 0 | 0 | 0
0 | 0 | 0 | 0 | 0 | 0
0 | 0 | 0 | 0 | 0 | 0
0 | 0 | 0 | 0 | 0 | 0
0 | 0 | 0 | 0 | 0 | 0
0 | 0 | 0 | 0 | 0 | 0
0 | 0 | 0 | 0 | 0 | 0
0 | 0 | 0 | 0 | 0 | 0
0 | 0 | 0 | 0 | 0 | 0
0 | 0 | 0 | 0 | 0 | 0
0 | 0 | 0 | 0 | 0 | 0
0 | 0 | 0 | 0 | 0 | 0
0 | 0 | 0 | 0 | 0 | 0
0 | 0 | 0 | 0 | 0 | 0
0 | 0 | 0 | 0 | 0 | 0
0 | 0 | 0 | 0 | 0 | 0
0 | 0 | 0 | 0 | 0 | 0
0 | 0 | 0 | 0 | 0 | 0
0 | 0 | 0 | 0 | 0 | 0
0 | 0 | 0 | 0 | 0 | 0
0 | 0 | 0 | 0 | 0 | 0
0 | 0 | 0 | 0 | 0 | 0
0 | 0 | 0 | 0 | 0 | 0
0 | 0 | 0 | 0 | 0 | 0
0 | 0 | 0 | 0 | 0 | 0
0 | 0 | 0 | 0 | 0 | 0
0 | 0 | 0 | 0 | 0 | 0
0 | 0 | 0 | 0 | 0 | 0
0 | 0 | 0 | 0 | 0 | 0
0 | 0 | 0 | 0 | 0 | 0
0 | 0 | 0 | 0 | 0 | 0
0 | 0 | 0 | 0 | 0 | 0
0 | 0 | 0 | 0 | 0 | 0
0 | 0 | 0 | 0 | 0 | 0
0 | 0 | 0 | 0 | 0 | 0
0 | 0 | 0 | 0 | 0 | 0
0 | 0 | 0 | 0 | 0 | 0
0 | 0 | 0 | 0 | 0 | 0
0 | 0 | 0 | 0 | 0 | 0
0 | 0 | 0 | 0 | 0 | 0
0 | 0 | 0 | 0 | 0 | 0
0 | 0 | 0 | 0 | 0 | 0
0 | 0 | 0 | 0 | 0 | 0
0 | 0 | 0 | 0 | 0 | 0
0 | 0 | 0 | 0 | 0 | 0
0 | 0 | 0 | 0 | 0 | 0
0 | 0 | 0 | 0 | 0 | 0
0 | 0 | 0 | 0 | 0 | 0
0 | 0 | 0 | 0 | 0 | 0
0 | 0 | 0 | 0 | 0 | 0
0 | 0 | 0 | 0 | 0 | 0
0 | 0 | 0 | 0 | 0 | 0
0 | 0 | 0 | 0 | 0 | 0
0 | 0 | 0 | 0 | 0 | 0
0 | 0 | 0 | 0 | 0 | 0
0 | 0 | 0 | 0 | 0 | 0
0 | 0 | 0 | 0 | 0 | 0
0 | 0 | 0 | 0 | 0 | 0
0 | 0 | 0 | 0 | 0 | 0
0 | 0 | 0 | 0 | 0 | 0
0 | 0 | 0 | 0 | 0 | 0
0 | 0 | 0 | 0 | 0 | 0
0 | 0 | 0 | 0 | 0 | 0
0 | 0 | 0 | 0 | 0 | 0
0 | 0 | 0 | 0 | 0 | 0
0 | 0 | 0 | 0 | 0 | 0
0 | 0 | 0 | 0 | 0 | 0
0 | 0 | 0 | 0 | 0 | 0
0 | 0 | 0 | 0 | 0 | 0
0 | 0 | 0 | 0 | 0 | 0
0 | 0 | 0 | 0 | 0 | 0
0 | 0 | 0 | 0 | 0 | 0
0 | 0 | 0 | 0 | 0 | 0
0 | 0 | 0 | 0 | 0 | 0
0 | 0 | 0 | 0 | 0 | 0
0 | 0 | 0 | 0 | 0 | 0
0 | 0 | 0 | 0 | 0 | 0
0 | 0 | 0 | 0 | 0 | 0
0 | 0 | 0 | 0 | 0 | 0
0 | 0 | 0 | 0 | 0 | 0
0 | 0 | 0 | 0 | 0 | 0
0 | 0 | 0 | 0 | 0 | 0
0 | 0 | 0 | 0 | 0 | 0
0 | 0 | 0 | 0 | 0 | 0
0 | 0 | 0 | 0 | 0 | 0
0 | 0 | 0 | 0 | 0 | 0
0 | 0 | 0 | 0 | 0 | 0
0 | 0 | 0 | 0 | 0 | 0
0 | 0 | 0 | 0 | 0 | 0
0 | 0 | 0 | 0 | 0 | 0
0 | 0 | 0 | 0 | 0 | 0
0 | 0 | 0 | 0 | 0 | 0
0 | 0 | 0 | 0 | 0 | 0
0 | 0 | 0 | 0 | 0 | 0
0 | 0 | 0 | 0 | 0 | 0
0 | 0 | 0 | 0 | 0 | 0
0 | 0 | 0 | 0 | 0 | 0
0 | 0 | 0 | 0 | 0 | 0
0 | 0 | 0 | 0 | 0 | 0
0 | 0 | 0 | 0 | 0 | 0
0 | 0 | 0 | 0 | 0 | 0
0 | 0 | 0 | 0 | 0 | 0
0 | 0 | 0 | 0 | 0 | 0
0 | 0 | 0 | 0 | 0 | 0
0 | 0 | 0 | 0 | 0 | 0
0 | 0 | 0 | 0 | 0 | 0
0 | 0 | 0 | 0 | 0 | 0
0 | 0 | 0 | 0 | 0 | 0
0 | 0 | 0 | 0 | 0 | 0
0 | 0 | 0 | 0 | 0 | 0
0 | 0 | 0 | 0 | 0 | 0
0 | 0 | 0 | 0 | 0 | 0
0 | 0 | 0 | 0 | 0 | 0
0 | 0 | 0 | 0 | 0 | 0
0 | 0 | 0 | 0 | 0 | 0
0 | 0 | 0 | 0 | 0 | 0
0 | 0 | 0 | 0 | 0 | 0
0 | 0 | 0 | 0 | 0 | 0
0 | 0 | 0 | 0 | 0 | 0
0 | 0 | 0 | 0 | 0 | 0
0 | 0 | 0 | 0 | 0 | 0
0 | 0 | 0 | 0 | 0 | 0
0 | 0 | 0 | 0 | 0 | 0
0 | 0 | 0 | 0 | 0 | 0
0 | 0 | 0 | 0 | 0 | 0
0 | 0 | 0 | 0 | 0 | 0
0 | 0 | 0 | 0 | 0 | 0
0 | 0 | 0 | 0 | 0 | 0
0 | 0 | 0 | 0 | 0 | 0
0 | 0 | 0 | 0 | 0 | 0
0 | 0 | 0 | 0 | 0 | 0
0 | 0 | 0 | 0 | 0 | 0
0 | 0 | 0 | 0 | 0 | 0
0 | 0 | 0 | 0 | 0 | 0
0 | 0 | 0 | 0 | 0 | 0
0 | 0 | 0 | 0 | 0 | 0
0 | 0 | 0 | 0 | 0 | 0
0 | 0 | 0 | 0 | 0 | 0
0 | 0 | 0 | 0 | 0 | 0
0 | 0 | 0 | 0 | 0 | 0
0 | 0 | 0 | 0 | 0 | 0
0 | 0 | 0 | 0 | 0 | 0
0 | 0 | 0 | 0 | 0 | 0
0 | 0 | 0 | 0 | 0 | 0
0 | 0 | 0 | 0 | 0 | 0
0 | 0 | 0 | 0 | 0 | 0
0 | 0 | 0 | 0 | 0 | 0
0 | 0 | 0 | 0 | 0 | 0
0 | 0 | 0 | 0 | 0 | 0
0 | 0 | 0 | 0 | 0 | 0
0 | 0 | 0 | 0 | 0 | 0
0 | 0 | 0 | 0 | 0 | 0
0 | 0 | 0 | 0 | 0 | 0
0 | 0 | 0 | 0 | 0 | 0
0 | 0 | 0 | 0 | 0 | 0
0 | 0 | 0 | 0 | 0 | 0
0 | 0 | 0 | 0 | 0 | 0
0 | 0 | 0 | 0 | 0 | 0
0 | 0 | 0 | 0 | 0 | 0
0 | 0 | 0 | 0 | 0 | 0
0 | 0 | 0 | 0 | 0 | 0
0 | 0 | 0 | 0 | 0 | 0
0 | 0 | 0 | 0 | 0 | 0
0 | 0 | 0 | 0 | 0 | 0
0 | 0 | 0 | 0 | 0 | 0
0 | 0 | 0 | 0 | 0 | 0
0 | 0 | 0 | 0 | 0 | 0
0 | 0 | 0 | 0 | 0 | 0
0 | 0 | 0 | 0 | 0 | 0
0 | 0 | 0 | 0 | 0 | 0
0 | 0 | 0 | 0 | 0 | 0
0 | 0 | 0 | 0 | 0 | 0
0 | 0 | 0 | 0 | 0 | 0
0 | 0 | 0 | 0 | 0 | 0
0 | 0 | 0 | 0 | 0 | 0
0 | 0 | 0 | 0 | 0 | 0
0 | 0 | 0 | 0 | 0 | 0
0 | 0 | 0 | 0 | 0 | 0
0 | 0 | 0 | 0 | 0 | 0
0 | 0 | 0 | 0 | 0 | 0
0 | 0 | 0 | 0 | 0 | 0
0 | 0 | 0 | 0 | 0 | 0
0 | 0 | 0 | 0 | 0 | 0
0 | 0 | 0 | 0 | 0 | 0
0 | 0 | 0 | 0 | 0 | 0
0 | 0 | 0 | 0 | 0 | 0
0 | 0 | 0 | 0 | 0 | 0
0 | 0 | 0 | 0 | 0 | 0
0 | 0 | 0 | 0 | 0 | 0
0 | 0 | 0 | 0 | 0 | 0
0 | 0 | 0 | 0 | 0 | 0
0 | 0 | 0 | 0 | 0 | 0
0 | 0 | 0 | 0 | 0 | 0
0 | 0 | 0 | 0 | 0 | 0
0 | 0 | 0 | 0 | 0 | 0
0 | 0 | 0 | 0 | 0 | 0
0 | 0 | 0 | 0 | 0 | 0
0 | 0 | 0 | 0 | 0 | 0
0 | 0 | 0 | 0 | 0 | 0
0 | 0 | 0 | 0 | 0 | 0
0 | 0 | 0 | 0 | 0 | 0
0 | 0 | 0 | 0 | 0 | 0
0 | 0 | 0 | 0 | 0 | 0
0 | 0 | 0 | 0 | 0 | 0
0 | 0 | 0 | 0 | 0 | 0
0 | 0 | 0 | 0 | 0 | 0
0 | 0 | 0 | 0 | 0 | 0
0 | 0 | 0 | 0 | 0 | 0
0 | 0 | 0 | 0 | 0 | 0
0 | 0 | 0 | 0 | 0 | 0
0 | 0 | 0 | 0 | 0 | 0
0 | 0 | 0 | 0 | 0 | 0
0 | 0 | 0 | 0 | 0 | 0
0 | 0 | 0 | 0 | 0 | 0
0 | 0 | 0 | 0 | 0 | 0
0 | 0 | 0 | 0 | 0 | 0
0 | 0 | 0 | 0 | 0 | 0
0 | 0 | 0 | 0 | 0 | 0
0 | 0 | 0 | 0 | 0 | 0
0 | 0 | 0 | 0 | 0 | 0
0 | 0 | 0 | 0 | 0 | 0
0 | 0 | 0 | 0 | 0 | 0
0 | 0 | 0 | 0 | 0 | 0
0 | 0 | 0 | 0 | 0 | 0
0 | 0 | 0 | 0 | 0 | 0
0 | 0 | 0 | 0 | 0 | 0
0 | 0 | 0 | 0 | 0 | 0
0 | 0 | 0 | 0 | 0 | 0
0 | 0 | 0 | 0 | 0 | 0
0 | 0 | 0 | 0 | 0 | 0
0 | 0 | 0 | 0 | 0 | 0
0 | 0 | 0 | 0 | 0 | 0
0 | 0 | 0 | 0 | 0 | 0
0 | 0 | 0 | 0 | 0 | 0
0 | 0 | 0 | 0 | 0 | 0
0 | 0 | 0 | 0 | 0 | 0
0 | 0 | 0 | 0 | 0 | 0
0 | 0 | 0 | 0 | 0 | 0
0 | 0 | 0 | 0 | 0 | 0
0 | 0 | 0 | 0 | 0 | 0
0 | 0 | 0 | 0 | 0 | 0
0 | 0 | 0 | 0 | 0 | 0
0 | 0 | 0 | 0 | 0 | 0
0 | 0 | 0 | 0 | 0 | 0
0 | 0 | 0 | 0 | 0 | 0
0 | 0 | 0 | 0 | 0 | 0
0 | 0 | 0 | 0 | 0 | 0
0 | 0 | 0 | 0 | 0 | 0
0 | 0 | 0 | 0 | 0 | 0
0 | 0 | 0 | 0 | 0 | 0
0 | 0 | 0 | 0 | 0 | 0
0 | 0 | 0 | 0 | 0 | 0
0 | 0 | 0 | 0 | 0 | 0
0 | 0 | 0 | 0 | 0 | 0
0 | 0 | 0 | 0 | 0 | 0
0 | 0 | 0 | 0 | 0 | 0
0 | 0 | 0 | 0 | 0 | 0
0 | 0 | 0 | 0 | 0 | 0
0 | 0 | 0 | 0 | 0 | 0
0 | 0 | 0 | 0 | 0 | 0
0 | 0 | 0 | 0 | 0 | 0
0 | 0 | 0 | 0 | 0 | 0
0 | 0 | 0 | 0 | 0 | 0
0 | 0 | 0 | 0 | 0 | 0
0 | 0 | 0 | 0 | 0 | 0
0 | 0 | 0 | 0 | 0 | 0
0 | 0 | 0 | 0 | 0 | 0
0 | 0 | 0 | 0 | 0 | 0
0 | 0 | 0 | 0 | 0 | 0
0 | 0 | 0 | 0 | 0 | 0
0 | 0 | 0 | 0 | 0 | 0
0 | 0 | 0 | 0 | 0 | 0
0 | 0 | 0 | 0 | 0 | 0
0 | 0 | 0 | 0 | 0 | 0
0 | 0 | 0 | 0 | 0 | 0
0 | 0 | 0 | 0 | 0 | 0
0 | 0 | 0 | 0 | 0 | 0
0 | 0 | 0 | 0 | 0 | 0
0 | 0 | 0 | 0 | 0 | 0
0 | 0 | 0 | 0 | 0 | 0
0 | 0 | 0 | 0 | 0 | 0
0 | 0 | 0 | 0 | 0 | 0
0 | 0 | 0 | 0 | 0 | 0
0 | 0 | 0 | 0 | 0 | 0
0 | 0 | 0 | 0 | 0 | 0
0 | 0 | 0 | 0 | 0 | 0
0 | 0 | 0 | 0 | 0 | 0
0 | 0 | 0 | 0 | 0 | 0
0 | 0 | 0 | 0 | 0 | 0
0 | 0 | 0 | 0 | 0 | 0
0 | 0 | 0 | 0 | 0 | 0
0 | 0 | 0 | 0 | 0 | 0
0 | 0 | 0 | 0 | 0 | 0
0 | 0 | 0 | 0 | 0 | 0
0 | 0 | 0 | 0 | 0 | 0
0 | 0 | 0 | 0 | 0 | 0
0 | 0 | 0 | 0 | 0 | 0
0 | 0 | 0 | 0 | 0 | 0
0 | 0 | 0 | 0 | 0 | 0
0 | 0 | 0 | 0 | 0 | 0
0 | 0 | 0 | 0 | 0 | 0
0 | 0 | 0 | 0 | 0 | 0
0 | 0 | 0 | 0 | 0 | 0
0 | 0 | 0 | 0 | 0 | 0
0 | 0 | 0 | 0 | 0 | 0
0 | 0 | 0 | 0 | 0 | 0
0 | 0 | 0 | 0 | 0 | 0
0 | 0 | 0 | 0 | 0 | 0
0 | 0 | 0 | 0 | 0 | 0
0 | 0 | 0 | 0 | 0 | 0
0 | 0 | 0 | 0 | 0 | 0
0 | 0 | 0 | 0 | 0 | 0
0 | 0 | 0 | 0 | 0 | 0
0 | 0 | 0 | 0 | 0 | 0
0 | 0 | 0 | 0 | 0 | 0
0 | 0 | 0 | 0 | 0 | 0
0 | 0 | 0 | 0 | 0 | 0
0 | 0 | 0 | 0 | 0 | 0
0 | 0 | 0 | 0 | 0 | 0
0 | 0 | 0 | 0 | 0 | 0
0 | 0 | 0 | 0 | 0 | 0
0 | 0 | 0 | 0 | 0 | 0
0 | 0 | 0 | 0 | 0 | 0
0 | 0 | 0 | 0 | 0 | 0
0 | 0 | 0 | 0 | 0 | 0
0 | 0 | 0 | 0 | 0 | 0
0 | 0 | 0 | 0 | 0 | 0
0 | 0 | 0 | 0 | 0 | 0
0 | 0 | 0 | 0 | 0 | 0
0 | 0 | 0 | 0 | 0 | 0
0 | 0 | 0 | 0 | 0 | 0
0 | 0 | 0 | 0 | 0 | 0
0 | 0 | 0 | 0 | 0 | 0
0 | 0 | 0 | 0 | 0 | 0
0 | 0 | 0 | 0 | 0 | 0
0 | 0 | 0 | 0 | 0 | 0
0 | 0 | 0 | 0 | 0 | 0
0 | 0 | 0 | 0 | 0 | 0
0 | 0 | 0 | 0 | 0 | 0
0 | 0 | 0 | 0 | 0 | 0
0 | 0 | 0 | 0 | 0 | 0
0 | 0 | 0 | 0 | 0 | 0
0 | 0 | 0 | 0 | 0 | 0
0 | 0 | 0 | 0 | 0 | 0
0 | 0 | 0 | 0 | 0 | 0
0 | 0 | 0 | 0 | 0 | 0
0 | 0 | 0 | 0 | 0 | 0
0 | 0 | 0 | 0 | 0 | 0
0 | 0 | 0 | 0 | 0 | 0
0 | 0 | 0 | 0 | 0 | 0
0 | 0 | 0 | 0 | 0 | 0
0 | 0 | 0 | 0 | 0 | 0
0 | 0 | 0 | 0 | 0 | 0
0 | 0 | 0 | 0 | 0 | 0
0 | 0 | 0 | 0 | 0 | 0
0 | 0 | 0 | 0 | 0 | 0
0 | 0 | 0 | 0 | 0 | 0
0 | 0 | 0 | 0 | 0 | 0
0 | 0 | 0 | 0 | 0 | 0
0 | 0 | 0 | 0 | 0 | 0
0 | 0 | 0 | 0 | 0 | 0
0 | 0 | 0 | 0 | 0 | 0
0 | 0 | 0 | 0 | 0 | 0
0 | 0 | 0 | 0 | 0 | 0
0 | 0 | 0 | 0 | 0 | 0
0 | 0 | 0 | 0 | 0 | 0
0 | 0 | 0 | 0 | 0 | 0
0 | 0 | 0 | 0 | 0 | 0
0 | 0 | 0 | 0 | 0 | 0
0 | 0 | 0 | 0 | 0 | 0
0 | 0 | 0 | 0 | 0 | 0
0 | 0 | 0 | 0 | 0 | 0
0 | 0 | 0 | 0 | 0 | 0
0 | 0 | 0 | 0 | 0 | 0
0 | 0 | 0 | 0 | 0 | 0
0 | 0 | 0 | 0 | 0 | 0
0 | 0 | 0 | 0 | 0 | 0
0 | 0 | 0 | 0 | 0 | 0
0 | 0 | 0 | 0 | 0 | 0
0 | 0 | 0 | 0 | 0 | 0
0 | 0 | 0 | 0 | 0 | 0
0 | 0 | 0 | 0 | 0 | 0
0 | 0 | 0 | 0 | 0 | 0
0 | 0 | 0 | 0 | 0 | 0
0 | 0 | 0 | 0 | 0 | 0
0 | 0 | 0 | 0 | 0 | 0
0 | 0 | 0 | 0 | 0 | 0
0 | 0 | 0 | 0 | 0 | 0
0 | 0 | 0 | 0 | 0 | 0
0 | 0 | 0 | 0 | 0 | 0
0 | 0 | 0 | 0 | 0 | 0
0 | 0 | 0 | 0 | 0 | 0
0 | 0 | 0 | 0 | 0 | 0
0 | 0 | 0 | 0 | 0 | 0
0 | 0 | 0 | 0 | 0 | 0
0 | 0 | 0 | 0 | 0 | 0
0 | 0 | 0 | 0 | 0 | 0
0 | 0 | 0 | 0 | 0 | 0
0 | 0 | 0 | 0 | 0 | 0
0 | 0 | 0 | 0 | 0 | 0
0 | 0 | 0 | 0 | 0 | 0
0 | 0 | 0 | 0 | 0 | 0
0 | 0 | 0 | 0 | 0 | 0
0 | 0 | 0 | 0 | 0 | 0
0 | 0 | 0 | 0 | 0 | 0
0 | 0 | 0 | 0 | 0 | 0
0 | 0 | 0 | 0 | 0 | 0
0 | 0 | 0 | 0 | 0 | 0
0 | 0 | 0 | 0 | 0 | 0
0 | 0 | 0 | 0 | 0 | 0
0 | 0 | 0 | 0 | 0 | 0
0 | 0 | 0 | 0 | 0 | 0
0 | 0 | 0 | 0 | 0 | 0
0 | 0 | 0 | 0 | 0 | 0
0 | 0 | 0 | 0 | 0 | 0
0 | 0 | 0 | 0 | 0 | 0
0 | 0 | 0 | 0 | 0 | 0
0 | 0 | 0 | 0 | 0 | 0
0 | 0 | 0 | 0 | 0 | 0
0 | 0 | 0 | 0 | 0 | 0
0 | 0 | 0 | 0 | 0 | 0
0 | 0 | 0 | 0 | 0 | 0
0 | 0 | 0 | 0 | 0 | 0
0 | 0 | 0 | 0 | 0 | 0
0 | 0 | 0 | 0 | 0 | 0
0 | 0 | 0 | 0 | 0 | 0
0 | 0 | 0 | 0 | 0 | 0
0 | 0 | 0 | 0 | 0 | 0
0 | 0 | 0 | 0 | 0 | 0
0 | 0 | 0 | 0 | 0 | 0
0 | 0 | 0 | 0 | 0 | 0
0 | 0 | 0 | 0 | 0 | 0
0 | 0 | 0 | 0 | 0 | 0
0 | 0 | 0 | 0 | 0 | 0
0 | 0 | 0 | 0 | 0 | 0
0 | 0 | 0 | 0 | 0 | 0
0 | 0 | 0 | 0 | 0 | 0
0 | 0 | 0 | 0 | 0 | 0
0 | 0 | 0 | 0 | 0 | 0
0 | 0 | 0 | 0 | 0 | 0
0 | 0 | 0 | 0 | 0 | 0
0 | 0 | 0 | 0 | 0 | 0
0 | 0 | 0 | 0 | 0 | 0
0 | 0 | 0 | 0 | 0 | 0
0 | 0 | 0 | 0 | 0 | 0
0 | 0 | 0 | 0 | 0 | 0
0 | 0 | 0 | 0 | 0 | 0
0 | 0 | 0 | 0 | 0 | 0
0 | 0 | 0 | 0 | 0 | 0
0 | 0 | 0 | 0 | 0 | 0
0 | 0 | 0 | 0 | 0 | 0
0 | 0 | 0 | 0 | 0 | 0
0 | 0 | 0 | 0 | 0 | 0
0 | 0 | 0 | 0 | 0 | 0
0 | 0 | 0 | 0 | 0 | 0
0 | 0 | 0 | 0 | 0 | 0
0 | 0 | 0 | 0 | 0 | 0
0 | 0 | 0 | 0 | 0 | 0
0 | 0 | 0 | 0 | 0 | 0
0 | 0 | 0 | 0 | 0 | 0
0 | 0 | 0 | 0 | 0 | 0
0 | 0 | 0 | 0 | 0 | 0
0 | 0 | 0 | 0 | 0 | 0
0 | 0 | 0 | 0 | 0 | 0
0 | 0 | 0 | 0 | 0 | 0
0 | 0 | 0 | 0 | 0 | 0
0 | 0 | 0 | 0 | 0 | 0
0 | 0 | 0 | 0 | 0 | 0
0 | 0 | 0 | 0 | 0 | 0
0 | 0 | 0 | 0 | 0 | 0
0 | 0 | 0 | 0 | 0 | 0
0 | 0 | 0 | 0 | 0 | 0
0 | 0 | 0 | 0 | 0 | 0
0 | 0 | 0 | 0 | 0 | 0
0 | 0 | 0 | 0 | 0 | 0
0 | 0 | 0 | 0 | 0 | 0
0 | 0 | 0 | 0 | 0 | 0
0 | 0 | 0 | 0 | 0 | 0
0 | 0 | 0 | 0 | 0 | 0
0 | 0 | 0 | 0 | 0 | 0
0 | 0 | 0 | 0 | 0 | 0
0 | 0 | 0 | 0 | 0 | 0
0 | 0 | 0 | 0 | 0 | 0
0 | 0 | 0 | 0 | 0 | 0
0 | 0 | 0 | 0 | 0 | 0
0 | 0 | 0 | 0 | 0 | 0
0 | 0 | 0 | 0 | 0 | 0
0 | 0 | 0 | 0 | 0 | 0
0 | 0 | 0 | 0 | 0 | 0
0 | 0 | 0 | 0 | 0 | 0
0 | 0 | 0 | 0 | 0 | 0
0 | 0 | 0 | 0 | 0 | 0
0 | 0 | 0 | 0 | 0 | 0
0 | 0 | 0 | 0 | 0 | 0
0 | 0 | 0 | 0 | 0 | 0
0 | 0 | 0 | 0 | 0 | 0
0 | 0 | 0 | 0 | 0 | 0
0 | 0 | 0 | 0 | 0 | 0
0 | 0 | 0 | 0 | 0 | 0
0 | 0 | 0 | 0 | 0 | 0
0 | 0 | 0 | 0 | 0 | 0
0 | 0 | 0 | 0 | 0 | 0
0 | 0 | 0 | 0 | 0 | 0
0 | 0 | 0 | 0 | 0 | 0
0 | 0 | 0 | 0 | 0 | 0
0 | 0 | 0 | 0 | 0 | 0
0 | 0 | 0 | 0 | 0 | 0
0 | 0 | 0 | 0 | 0 | 0
0 | 0 | 0 | 0 | 0 | 0
0 | 0 | 0 | 0 | 0 | 0
0 | 0 | 0 | 0 | 0 | 0
0 | 0 | 0 | 0 | 0 | 0
0 | 0 | 0 | 0 | 0 | 0
0 | 0 | 0 | 0 | 0 | 0
0 | 0 | 0 | 0 | 0 | 0
0 | 0 | 0 | 0 | 0 | 0
0 | 0 | 0 | 0 | 0 | 0
0 | 0 | 0 | 0 | 0 | 0
0 | 0 | 0 | 0 | 0 | 0
0 | 0 | 0 | 0 | 0 | 0
0 | 0 | 0 | 0 | 0 | 0
0 | 0 | 0 | 0 | 0 | 0
0 | 0 | 0 | 0 | 0 | 0
0 | 0 | 0 | 0 | 0 | 0
0 | 0 | 0 | 0 | 0 | 0
0 | 0 | 0 | 0 | 0 | 0
0 | 0 | 0 | 0 | 0 | 0
0 | 0 | 0 | 0 | 0 | 0
0 | 0 | 0 | 0 | 0 | 0
0 | 0 | 0 | 0 | 0 | 0
0 | 0 | 0 | 0 | 0 | 0
0 | 0 | 0 | 0 | 0 | 0
0 | 0 | 0 | 0 | 0 | 0
0 | 0 | 0 | 0 | 0 | 0
0 | 0 | 0 | 0 | 0 | 0
0 | 0 | 0 | 0 | 0 | 0
0 | 0 | 0 | 0 | 0 | 0
0 | 0 | 0 | 0 | 0 | 0
0 | 0 | 0 | 0 | 0 | 0
0 | 0 | 0 | 0 | 0 | 0
0 | 0 | 0 | 0 | 0 | 0
0 | 0 | 0 | 0 | 0 | 0
0 | 0 | 0 | 0 | 0 | 0
0 | 0 | 0 | 0 | 0 | 0
0 | 0 | 0 | 0 | 0 | 0
0 | 0 | 0 | 0 | 0 | 0
0 | 0 | 0 | 0 | 0 | 0
0 | 0 | 0 | 0 | 0 | 0
0 | 0 | 0 | 0 | 0 | 0
0 | 0 | 0 | 0 | 0 | 0
0 | 0 | 0 | 0 | 0 | 0
0 | 0 | 0 | 0 | 0 | 0
0 | 0 | 0 | 0 | 0 | 0
0 | 0 | 0 | 0 | 0 | 0
0 | 0 | 0 | 0 | 0 | 0
0 | 0 | 0 | 0 | 0 | 0
0 | 0 | 0 | 0 | 0 | 0
0 | 0 | 0 | 0 | 0 | 0
0 | 0 | 0 | 0 | 0 | 0
0 | 0 | 0 | 0 | 0 | 0
0 | 0 | 0 | 0 | 0 | 0
0 | 0 | 0 | 0 | 0 | 0
0 | 0 | 0 | 0 | 0 | 0
0 | 0 | 0 | 0 | 0 | 0
0 | 0 | 0 | 0 | 0 | 0
0 | 0 | 0 | 0 | 0 | 0
0 | 0 | 0 | 0 | 0 | 0
0 | 0 | 0 | 0 | 0 | 0
0 | 0 | 0 | 0 | 0 | 0
0 | 0 | 0 | 0 | 0 | 0
0 | 0 | 0 | 0 | 0 | 0
0 | 0 | 0 | 0 | 0 | 0
0 | 0 | 0 | 0 | 0 | 0
0 | 0 | 0 | 0 | 0 | 0
0 | 0 | 0 | 0 | 0 | 0
0 | 0 | 0 | 0 | 0 | 0
0 | 0 | 0 | 0 | 0 | 0
0 | 0 | 0 | 0 | 0 | 0
0 | 0 | 0 | 0 | 0 | 0
0 | 0 | 0 | 0 | 0 | 0
0 | 0 | 0 | 0 | 0 | 0
0 | 0 | 0 | 0 | 0 | 0
0 | 0 | 0 | 0 | 0 | 0
0 | 0 | 0 | 0 | 0 | 0
0 | 0 | 0 | 0 | 0 | 0
0 | 0 | 0 | 0 | 0 | 0
0 | 0 | 0 | 0 | 0 | 0
0 | 0 | 0 | 0 | 0 | 0
0 | 0 | 0 | 0 | 0 | 0
0 | 0 | 0 | 0 | 0 | 0
0 | 0 | 0 | 0 | 0 | 0
0 | 0 | 0 | 0 | 0 | 0
0 | 0 | 0 | 0 | 0 | 0
0 | 0 | 0 | 0 | 0 | 0
0 | 0 | 0 | 0 | 0 | 0
0 | 0 | 0 | 0 | 0 | 0
0 | 0 | 0 | 0 | 0 | 0
0 | 0 | 0 | 0 | 0 | 0
0 | 0 | 0 | 0 | 0 | 0
0 | 0 | 0 | 0 | 0 | 0
0 | 0 | 0 | 0 | 0 | 0
0 | 0 | 0 | 0 | 0 | 0
0 | 0 | 0 | 0 | 0 | 0
0 | 0 | 0 | 0 | 0 | 0
0 | 0 | 0 | 0 | 0 | 0
0 | 0 | 0 | 0 | 0 | 0
0 | 0 | 0 | 0 | 0 | 0
0 | 0 | 0 | 0 | 0 | 0
0 | 0 | 0 | 0 | 0 | 0
0 | 0 | 0 | 0 | 0 | 0
0 | 0 | 0 | 0 | 0 | 0
0 | 0 | 0 | 0 | 0 | 0
0 | 0 | 0 | 0 | 0 | 0
0 | 0 | 0 | 0 | 0 | 0
0 | 0 | 0 | 0 | 0 | 0
0 | 0 | 0 | 0 | 0 | 0
0 | 0 | 0 | 0 | 0 | 0
0 | 0 | 0 | 0 | 0 | 0
0 | 0 | 0 | 0 | 0 | 0
0 | 0 | 0 | 0 | 0 | 0
0 | 0 | 0 | 0 | 0 | 0
0 | 0 | 0 | 0 | 0 | 0
0 | 0 | 0 | 0 | 0 | 0
0 | 0 | 0 | 0 | 0 | 0
0 | 0 | 0 | 0 | 0 | 0
0 | 0 | 0 | 0 | 0 | 0
0 | 0 | 0 | 0 | 0 | 0
0 | 0 | 0 | 0 | 0 | 0
0 | 0 | 0 | 0 | 0 | 0
0 | 0 | 0 | 0 | 0 | 0
0 | 0 | 0 | 0 | 0 | 0
0 | 0 | 0 | 0 | 0 | 0
0 | 0 | 0 | 0 | 0 | 0
0 | 0 | 0 | 0 | 0 | 0
0 | 0 | 0 | 0 | 0 | 0
0 | 0 | 0 | 0 | 0 | 0
0 | 0 | 0 | 0 | 0 | 0
0 | 0 | 0 | 0 | 0 | 0
0 | 0 | 0 | 0 | 0 | 0
0 | 0 | 0 | 0 | 0 | 0
0 | 0 | 0 | 0 | 0 | 0
0 | 0 | 0 | 0 | 0 | 0
0 | 0 | 0 | 0 | 0 | 0
0 | 0 | 0 | 0 | 0 | 0
0 | 0 | 0 | 0 | 0 | 0
0 | 0 | 0 | 0 | 0 | 0
0 | 0 | 0 | 0 | 0 | 0
0 | 0 | 0 | 0 | 0 | 0
0 | 0 | 0 | 0 | 0 | 0
0 | 0 | 0 | 0 | 0 | 0
0 | 0 | 0 | 0 | 0 | 0
0 | 0 | 0 | 0 | 0 | 0
0 | 0 | 0 | 0 | 0 | 0
0 | 0 | 0 | 0 | 0 | 0
0 | 0 | 0 | 0 | 0 | 0
0 | 0 | 0 | 0 | 0 | 0
0 | 0 | 0 | 0 | 0 | 0
0 | 0 | 0 | 0 | 0 | 0
0 | 0 | 0 | 0 | 0 | 0
0 | 0 | 0 | 0 | 0 | 0
0 | 0 | 0 | 0 | 0 | 0
0 | 0 | 0 | 0 | 0 | 0
0 | 0 | 0 | 0 | 0 | 0
0 | 0 | 0 | 0 | 0 | 0
0 | 0 | 0 | 0 | 0 | 0
0 | 0 | 0 | 0 | 0 | 0
0 | 0 | 0 | 0 | 0 | 0
0 | 0 | 0 | 0 | 0 | 0
0 | 0 | 0 | 0 | 0 | 0
0 | 0 | 0 | 0 | 0 | 0
0 | 0 | 0 | 0 | 0 | 0
0 | 0 | 0 | 0 | 0 | 0
0 | 0 | 0 | 0 | 0 | 0
0 | 0 | 0 | 0 | 0 | 0
0 | 0 | 0 | 0 | 0 | 0
0 | 0 | 0 | 0 | 0 | 0
0 | 0 | 0 | 0 | 0 | 0
0 | 0 | 0 | 0 | 0 | 0
0 | 0 | 0 | 0 | 0 | 0
0 | 0 | 0 | 0 | 0 | 0
0 | 0 | 0 | 0 | 0 | 0
0 | 0 | 0 | 0 | 0 | 0
0 | 0 | 0 | 0 | 0 | 0
0 | 0 | 0 | 0 | 0 | 0
0 | 0 | 0 | 0 | 0 | 0
0 | 0 | 0 | 0 | 0 | 0
0 | 0 | 0 | 0 | 0 | 0
0 | 0 | 0 | 0 | 0 | 0
0 | 0 | 0 | 0 | 0 | 0
0 | 0 | 0 | 0 | 0 | 0
0 | 0 | 0 | 0 | 0 | 0
0 | 0 | 0 | 0 | 0 | 0
0 | 0 | 0 | 0 | 0 | 0
0 | 0 | 0 | 0 | 0 | 0
0 | 0 | 0 | 0 | 0 | 0
0 | 0 | 0 | 0 | 0 | 0
0 | 0 | 0 | 0 | 0 | 0
0 | 0 | 0 | 0 | 0 | 0
0 | 0 | 0 | 0 | 0 | 0
0 | 0 | 0 | 0 | 0 | 0
0 | 0 | 0 | 0 | 0 | 0
0 | 0 | 0 | 0 | 0 | 0
0 | 0 | 0 | 0 | 0 | 0
0 | 0 | 0 | 0 | 0 | 0
0 | 0 | 0 | 0 | 0 | 0
0 | 0 | 0 | 0 | 0 | 0
0 | 0 | 0 | 0 | 0 | 0
0 | 0 | 0 | 0 | 0 | 0
0 | 0 | 0 | 0 | 0 | 0
0 | 0 | 0 | 0 | 0 | 0
0 | 0 | 0 | 0 | 0 | 0
0 | 0 | 0 | 0 | 0 | 0
0 | 0 | 0 | 0 | 0 | 0
0 | 0 | 0 | 0 | 0 | 0
0 | 0 | 0 | 0 | 0 | 0
0 | 0 | 0 | 0 | 0 | 0
0 | 0 | 0 | 0 | 0 | 0
0 | 0 | 0 | 0 | 0 | 0
0 | 0 | 0 | 0 | 0 | 0
0 | 0 | 0 | 0 | 0 | 0
0 | 0 | 0 | 0 | 0 | 0
0 | 0 | 0 | 0 | 0 | 0
0 | 0 | 0 | 0 | 0 | 0
0 | 0 | 0 | 0 | 0 | 0
0 | 0 | 0 | 0 | 0 | 0
0 | 0 | 0 | 0 | 0 | 0
0 | 0 | 0 | 0 | 0 | 0
0 | 0 | 0 | 0 | 0 | 0
0 | 0 | 0 | 0 | 0 | 0
0 | 0 | 0 | 0 | 0 | 0
0 | 0 | 0 | 0 | 0 | 0
0 | 0 | 0 | 0 | 0 | 0
0 | 0 | 0 | 0 | 0 | 0
0 | 0 | 0 | 0 | 0 | 0
0 | 0 | 0 | 0 | 0 | 0
0 | 0 | 0 | 0 | 0 | 0
0 | 0 | 0 | 0 | 0 | 0
0 | 0 | 0 | 0 | 0 | 0
0 | 0 | 0 | 0 | 0 | 0
0 | 0 | 0 | 0 | 0 | 0
0 | 0 | 0 | 0 | 0 | 0
0 | 0 | 0 | 0 | 0 | 0
0 | 0 | 0 | 0 | 0 | 0
0 | 0 | 0 | 0 | 0 | 0
0 | 0 | 0 | 0 | 0 | 0
0 | 0 | 0 | 0 | 0 | 0
0 | 0 | 0 | 0 | 0 | 0
0 | 0 | 0 | 0 | 0 | 0
0 | 0 | 0 | 0 | 0 | 0
0 | 0 | 0 | 0 | 0 | 0
0 | 0 | 0 | 0 | 0 | 0
0 | 0 | 0 | 0 | 0 | 0
0 | 0 | 0 | 0 | 0 | 0
0 | 0 | 0 | 0 | 0 | 0
0 | 0 | 0 | 0 | 0 | 0
0 | 0 | 0 | 0 | 0 | 0
0 | 0 | 0 | 0 | 0 | 0
0 | 0 | 0 | 0 | 0 | 0
0 | 0 | 0 | 0 | 0 | 0
0 | 0 | 0 | 0 | 0 | 0
0 | 0 | 0 | 0 | 0 | 0
0 | 0 | 0 | 0 | 0 | 0
0 | 0 | 0 | 0 | 0 | 0
0 | 0 | 0 | 0 | 0 | 0
0 | 0 | 0 | 0 | 0 | 0
0 | 0 | 0 | 0 | 0 | 0
0 | 0 | 0 | 0 | 0 | 0
0 | 0 | 0 | 0 | 0 | 0
0 | 0 | 0 | 0 | 0 | 0
0 | 0 | 0 | 0 | 0 | 0
0 | 0 | 0 | 0 | 0 | 0
0 | 0 | 0 | 0 | 0 | 0
0 | 0 | 0 | 0 | 0 | 0
0 | 0 | 0 | 0 | 0 | 0
0 | 0 | 0 | 0 | 0 | 0
0 | 0 | 0 | 0 | 0 | 0
0 | 0 | 0 | 0 | 0 | 0
0 | 0 | 0 | 0 | 0 | 0
0 | 0 | 0 | 0 | 0 | 0
0 | 0 | 0 | 0 | 0 | 0
0 | 0 | 0 | 0 | 0 | 0
0 | 0 | 0 | 0 | 0 | 0
0 | 0 | 0 | 0 | 0 | 0
0 | 0 | 0 | 0 | 0 | 0
0 | 0 | 0 | 0 | 0 | 0
0 | 0 | 0 | 0 | 0 | 0
0 | 0 | 0 | 0 | 0 | 0
0 | 0 | 0 | 0 | 0 | 0
0 | 0 | 0 | 0 | 0 | 0
0 | 0 | 0 | 0 | 0 | 0
0 | 0 | 0 | 0 | 0 | 0
0 | 0 | 0 | 0 | 0 | 0
0 | 0 | 0 | 0 | 0 | 0
0 | 0 | 0 | 0 | 0 | 0
0 | 0 | 0 | 0 | 0 | 0
0 | 0 | 0 | 0 | 0 | 0
0 | 0 | 0 | 0 | 0 | 0
0 | 0 | 0 | 0 | 0 | 0
0 | 0 | 0 | 0 | 0 | 0
0 | 0 | 0 | 0 | 0 | 0
0 | 0 | 0 | 0 | 0 | 0
0 | 0 | 0 | 0 | 0 | 0
0 | 0 | 0 | 0 | 0 | 0
0 | 0 | 0 | 0 | 0 | 0
0 | 0 | 0 | 0 | 0 | 0
0 | 0 | 0 | 0 | 0 | 0
0 | 0 | 0 | 0 | 0 | 0
0 | 0 | 0 | 0 | 0 | 0
0 | 0 | 0 | 0 | 0 | 0
0 | 0 | 0 | 0 | 0 | 0
0 | 0 | 0 | 0 | 0 | 0
0 | 0 | 0 | 0 | 0 | 0
0 | 0 | 0 | 0 | 0 | 0
0 | 0 | 0 | 0 | 0 | 0
0 | 0 | 0 | 0 | 0 | 0
0 | 0 | 0 | 0 | 0 | 0
0 | 0 | 0 | 0 | 0 | 0
0 | 0 | 0 | 0 | 0 | 0
0 | 0 | 0 | 0 | 0 | 0
0 | 0 | 0 | 0 | 0 | 0
0 | 0 | 0 | 0 | 0 | 0
0 | 0 | 0 | 0 | 0 | 0
0 | 0 | 0 | 0 | 0 | 0
0 | 0 | 0 | 0 | 0 | 0
0 | 0 | 0 | 0 | 0 | 0
0 | 0 | 0 | 0 | 0 | 0
0 | 0 | 0 | 0 | 0 | 0
0 | 0 | 0 | 0 | 0 | 0
0 | 0 | 0 | 0 | 0 | 0
0 | 0 | 0 | 0 | 0 | 0
0 | 0 | 0 | 0 | 0 | 0
0 | 0 | 0 | 0 | 0 | 0
0 | 0 | 0 | 0 | 0 | 0
0 | 0 | 0 | 0 | 0 | 0
0 | 0 | 0 | 0 | 0 | 0
0 | 0 | 0 | 0 | 0 | 0
0 | 0 | 0 | 0 | 0 | 0
0 | 0 | 0 | 0 | 0 | 0
0 | 0 | 0 | 0 | 0 | 0
0 | 0 | 0 | 0 | 0 | 0
0 | 0 | 0 | 0 | 0 | 0
0 | 0 | 0 | 0 | 0 | 0
0 | 0 | 0 | 0 | 0 | 0
0 | 0 | 0 | 0 | 0 | 0
0 | 0 | 0 | 0 | 0 | 0
0 | 0 | 0 | 0 | 0 | 0
0 | 0 | 0 | 0 | 0 | 0
0 | 0 | 0 | 0 | 0 | 0
0 | 0 | 0 | 0 | 0 | 0
0 | 0 | 0 | 0 | 0 | 0
0 | 0 | 0 | 0 | 0 | 0
0 | 0 | 0 | 0 | 0 | 0
0 | 0 | 0 | 0 | 0 | 0
0 | 0 | 0 | 0 | 0 | 0
0 | 0 | 0 | 0 | 0 | 0
0 | 0 | 0 | 0 | 0 | 0
0 | 0 | 0 | 0 | 0 | 0
0 | 0 | 0 | 0 | 0 | 0
0 | 0 | 0 | 0 | 0 | 0
0 | 0 | 0 | 0 | 0 | 0
0 | 0 | 0 | 0 | 0 | 0
0 | 0 | 0 | 0 | 0 | 0
0 | 0 | 0 | 0 | 0 | 0
0 | 0 | 0 | 0 | 0 | 0
0 | 0 | 0 | 0 | 0 | 0
0 | 0 | 0 | 0 | 0 | 0
0 | 0 | 0 | 0 | 0 | 0
0 | 0 | 0 | 0 | 0 | 0
0 | 0 | 0 | 0 | 0 | 0
0 | 0 | 0 | 0 | 0 | 0
0 | 0 | 0 | 0 | 0 | 0
0 | 0 | 0 | 0 | 0 | 0
0 | 0 | 0 | 0 | 0 | 0
0 | 0 | 0 | 0 | 0 | 0
0 | 0 | 0 | 0 | 0 | 0
0 | 0 | 0 | 0 | 0 | 0
0 | 0 | 0 | 0 | 0 | 0
0 | 0 | 0 | 0 | 0 | 0
0 | 0 | 0 | 0 | 0 | 0
0 | 0 | 0 | 0 | 0 | 0
0 | 0 | 0 | 0 | 0 | 0
0 | 0 | 0 | 0 | 0 | 0
0 | 0 | 0 | 0 | 0 | 0
0 | 0 | 0 | 0 | 0 | 0
0 | 0 | 0 | 0 | 0 | 0
0 | 0 | 0 | 0 | 0 | 0
0 | 0 | 0 | 0 | 0 | 0
0 | 0 | 0 | 0 | 0 | 0
0 | 0 | 0 | 0 | 0 | 0
0 | 0 | 0 | 0 | 0 | 0
0 | 0 | 0 | 0 | 0 | 0
0 | 0 | 0 | 0 | 0 | 0
0 | 0 | 0 | 0 | 0 | 0
0 | 0 | 0 | 0 | 0 | 0
0 | 0 | 0 | 0 | 0 | 0
0 | 0 | 0 | 0 | 0 | 0
0 | 0 | 0 | 0 | 0 | 0
0 | 0 | 0 | 0 | 0 | 0
0 | 0 | 0 | 0 | 0 | 0
0 | 0 | 0 | 0 | 0 | 0
0 | 0 | 0 | 0 | 0 | 0
0 | 0 | 0 | 0 | 0 | 0
0 | 0 | 0 | 0 | 0 | 0
0 | 0 | 0 | 0 | 0 | 0
0 | 0 | 0 | 0 | 0 | 0
0 | 0 | 0 | 0 | 0 | 0
0 | 0 | 0 | 0 | 0 | 0
0 | 0 | 0 | 0 | 0 | 0
0 | 0 | 0 | 0 | 0 | 0
0 | 0 | 0 | 0 | 0 | 0
0 | 0 | 0 | 0 | 0 | 0
0 | 0 | 0 | 0 | 0 | 0
0 | 0 | 0 | 0 | 0 | 0
0 | 0 | 0 | 0 | 0 | 0
0 | 0 | 0 | 0 | 0 | 0
0 | 0 | 0 | 0 | 0 | 0
0 | 0 | 0 | 0 | 0 | 0
0 | 0 | 0 | 0 | 0 | 0
0 | 0 | 0 | 0 | 0 | 0
0 | 0 | 0 | 0 | 0 | 0
0 | 0 | 0 | 0 | 0 | 0
0 | 0 | 0 | 0 | 0 | 0
0 | 0 | 0 | 0 | 0 | 0
0 | 0 | 0 | 0 | 0 | 0
0 | 0 | 0 | 0 | 0 | 0
0 | 0 | 0 | 0 | 0 | 0
0 | 0 | 0 | 0 | 0 | 0
0 | 0 | 0 | 0 | 0 | 0
0 | 0 | 0 | 0 | 0 | 0
0 | 0 | 0 | 0 | 0 | 0
0 | 0 | 0 | 0 | 0 | 0
0 | 0 | 0 | 0 | 0 | 0
0 | 0 | 0 | 0 | 0 | 0
0 | 0 | 0 | 0 | 0 | 0
0 | 0 | 0 | 0 | 0 | 0
0 | 0 | 0 | 0 | 0 | 0
0 | 0 | 0 | 0 | 0 | 0
0 | 0 | 0 | 0 | 0 | 0
0 | 0 | 0 | 0 | 0 | 0
0 | 0 | 0 | 0 | 0 | 0
0 | 0 | 0 | 0 | 0 | 0
0 | 0 | 0 | 0 | 0 | 0
0 | 0 | 0 | 0 | 0 | 0
0 | 0 | 0 | 0 | 0 | 0
0 | 0 | 0 | 0 | 0 | 0
0 | 0 | 0 | 0 | 0 | 0
0 | 0 | 0 | 0 | 0 | 0
0 | 0 | 0 | 0 | 0 | 0
0 | 0 | 0 | 0 | 0 | 0
0 | 0 | 0 | 0 | 0 | 0
0 | 0 | 0 | 0 | 0 | 0
0 | 0 | 0 | 0 | 0 | 0
0 | 0 | 0 | 0 | 0 | 0
0 | 0 | 0 | 0 | 0 | 0
0 | 0 | 0 | 0 | 0 | 0
0 | 0 | 0 | 0 | 0 | 0
0 | 0 | 0 | 0 | 0 | 0
0 | 0 | 0 | 0 | 0 | 0
0 | 0 | 0 | 0 | 0 | 0
0 | 0 | 0 | 0 | 0 | 0
0 | 0 | 0 | 0 | 0 | 0
0 | 0 | 0 | 0 | 0 | 0
0 | 0 | 0 | 0 | 0 | 0
0 | 0 | 0 | 0 | 0 | 0
0 | 0 | 0 | 0 | 0 | 0
0 | 0 | 0 | 0 | 0 | 0
0 | 0 | 0 | 0 | 0 | 0
0 | 0 | 0 | 0 | 0 | 0
0 | 0 | 0 | 0 | 0 | 0
0 | 0 | 0 | 0 | 0 | 0
0 | 0 | 0 | 0 | 0 | 0
0 | 0 | 0 | 0 | 0 | 0
0 | 0 | 0 | 0 | 0 | 0
0 | 0 | 0 | 0 | 0 | 0
0 | 0 | 0 | 0 | 0 | 0
0 | 0 | 0 | 0 | 0 | 0
0 | 0 | 0 | 0 | 0 | 0
0 | 0 | 0 | 0 | 0 | 0
0 | 0 | 0 | 0 | 0 | 0
0 | 0 | 0 | 0 | 0 | 0
0 | 0 | 0 | 0 | 0 | 0
0 | 0 | 0 | 0 | 0 | 0
0 | 0 | 0 | 0 | 0 | 0
0 | 0 | 0 | 0 | 0 | 0
0 | 0 | 0 | 0 | 0 | 0
0 | 0 | 0 | 0 | 0 | 0
0 | 0 | 0 | 0 | 0 | 0
0 | 0 | 0 | 0 | 0 | 0
0 | 0 | 0 | 0 | 0 | 0
0 | 0 | 0 | 0 | 0 | 0
0 | 0 | 0 | 0 | 0 | 0
0 | 0 | 0 | 0 | 0 | 0
0 | 0 | 0 | 0 | 0 | 0
0 | 0 | 0 | 0 | 0 | 0
0 | 0 | 0 | 0 | 0 | 0
0 | 0 | 0 | 0 | 0 | 0
0 | 0 | 0 | 0 | 0 | 0
0 | 0 | 0 | 0 | 0 | 0
0 | 0 | 0 | 0 | 0 | 0
0 | 0 | 0 | 0 | 0 | 0
0 | 0 | 0 | 0 | 0 | 0
0 | 0 | 0 | 0 | 0 | 0
0 | 0 | 0 | 0 | 0 | 0
0 | 0 | 0 | 0 | 0 | 0
0 | 0 | 0 | 0 | 0 | 0
0 | 0 | 0 | 0 | 0 | 0
0 | 0 | 0 | 0 | 0 | 0
0 | 0 | 0 | 0 | 0 | 0
0 | 0 | 0 | 0 | 0 | 0
0 | 0 | 0 | 0 | 0 | 0
0 | 0 | 0 | 0 | 0 | 0
0 | 0 | 0 | 0 | 0 | 0
0 | 0 | 0 | 0 | 0 | 0
0 | 0 | 0 | 0 | 0 | 0
0 | 0 | 0 | 0 | 0 | 0
0 | 0 | 0 | 0 | 0 | 0
0 | 0 | 0 | 0 | 0 | 0
0 | 0 | 0 | 0 | 0 | 0
0 | 0 | 0 | 0 | 0 | 0
0 | 0 | 0 | 0 | 0 | 0
0 | 0 | 0 | 0 | 0 | 0
0 | 0 | 0 | 0 | 0 | 0
0 | 0 | 0 | 0 | 0 | 0
0 | 0 | 0 | 0 | 0 | 0
0 | 0 | 0 | 0 | 0 | 0
0 | 0 | 0 | 0 | 0 | 0
0 | 0 | 0 | 0 | 0 | 0
0 | 0 | 0 | 0 | 0 | 0
0 | 0 | 0 | 0 | 0 | 0
0 | 0 | 0 | 0 | 0 | 0
0 | 0 | 0 | 0 | 0 | 0
0 | 0 | 0 | 0 | 0 | 0
0 | 0 | 0 | 0 | 0 | 0
0 | 0 | 0 | 0 | 0 | 0
0 | 0 | 0 | 0 | 0 | 0
0 | 0 | 0 | 0 | 0 | 0
0 | 0 | 0 | 0 | 0 | 0
0 | 0 | 0 | 0 | 0 | 0
0 | 0 | 0 | 0 | 0 | 0
0 | 0 | 0 | 0 | 0 | 0
0 | 0 | 0 | 0 | 0 | 0
0 | 0 | 0 | 0 | 0 | 0
0 | 0 | 0 | 0 | 0 | 0
0 | 0 | 0 | 0 | 0 | 0
0 | 0 | 0 | 0 | 0 | 0
0 | 0 | 0 | 0 | 0 | 0
0 | 0 | 0 | 0 | 0 | 0
0 | 0 | 0 | 0 | 0 | 0
0 | 0 | 0 | 0 | 0 | 0
0 | 0 | 0 | 0 | 0 | 0
0 | 0 | 0 | 0 | 0 | 0
0 | 0 | 0 | 0 | 0 | 0
0 | 0 | 0 | 0 | 0 | 0
0 | 0 | 0 | 0 | 0 | 0
0 | 0 | 0 | 0 | 0 | 0
0 | 0 | 0 | 0 | 0 | 0
0 | 0 | 0 | 0 | 0 | 0
0 | 0 | 0 | 0 | 0 | 0
0 | 0 | 0 | 0 | 0 | 0
0 | 0 | 0 | 0 | 0 | 0
0 | 0 | 0 | 0 | 0 | 0
0 | 0 | 0 | 0 | 0 | 0
0 | 0 | 0 | 0 | 0 | 0
0 | 0 | 0 | 0 | 0 | 0
0 | 0 | 0 | 0 | 0 | 0
0 | 0 | 0 | 0 | 0 | 0
0 | 0 | 0 | 0 | 0 | 0
0 | 0 | 0 | 0 | 0 | 0
0 | 0 | 0 | 0 | 0 | 0
0 | 0 | 0 | 0 | 0 | 0
0 | 0 | 0 | 0 | 0 | 0
0 | 0 | 0 | 0 | 0 | 0
0 | 0 | 0 | 0 | 0 | 0
0 | 0 | 0 | 0 | 0 | 0

## Документ1 (hidden)
| « _____ » ________________ 2017 г. |  |  |  |  | « _____ » ________________ 2017 г. |  | 2017
Расчет №09-02-02
Затраты подрядной организации, связанные с выездом персонала на объект
| Объект | Строительство Маяковской ТЭС в г. Гусеве электрической мощностью 160 МВт
| Работы | Строительство Маяковской ТЭС в г. Гусеве электрической мощностью 160 МВт
|  |  | Начало работ | июнь | 2016 | г.
|  |  | Окончание работ | октябрь | 2017 | г.
Данные
Код | №пп | Код | Наименование сметы |  |  | Трудозатраты рабочих |  |  | Смета | Краны | ТРУД_РАБ
1 | 1 | 02-01-09 | ГК ГТУ. Электротехническая часть. Вторичная коммутация |  |  | 127627.86 |  |  | 02-01-09 | 1089.19 | 127627.86 | ГК ГТУ. Электротехническая часть. Вторичная коммутация
1 | 2 | 02-01-10 | ГК ГТУ. Электротехническая часть. Освещение |  |  | 20943.99 |  |  | 02-01-10 | 84.56 | 20943.99 | ГК ГТУ. Электротехническая часть. Освещение
1 | 3 | 02-01-11 | ГК ГТУ. Электротехническая часть. Первичная коммутация |  |  | 61181.96 |  |  | 02-01-11 | 3562.03 | 61181.96 | ГК ГТУ. Электротехническая часть. Первичная коммутация
1 | 4 | 02-01-12 | ГК ГТУ. КИП и А |  |  | 100414.4 |  |  | 02-01-12 | 786.15 | 100414.4 | ГК ГТУ. КИП и А
1 | 5 | 02-02-03 | ДТ. Электротехническая часть. Освещение |  |  | 489.06 |  |  | 02-02-03 | 7.16 | 489.06 | ДТ. Электротехническая часть. Освещение
1 | 6 | 02-07-02 | ОРУ. Электротехническая часть. Освещение |  |  | 257.72 |  |  | 02-07-02 | 3.85 | 257.72 | ОРУ. Электротехническая часть. Освещение
1 | 7 | 02-07-03 | ОРУ. Электротехническая часть. Первичная коммутация |  |  | 15102.59 |  |  | 02-07-03 | 1587.66 | 15102.59 | ОРУ. Электротехническая часть. Первичная коммутация
1 | 8 | 02-08-06 | ВПУ. Электротехническая часть. Освещение |  |  | 1511.92 |  |  | 02-08-06 | 8.83 | 1511.92 | ВПУ. Электротехническая часть. Освещение
1 | 9 | 02-08-07 | ВПУ. Электротехническая часть. Первичная коммутация |  |  | 3629.65 |  |  | 02-08-07 | 65.92 | 3629.65 | ВПУ. Электротехническая часть. Первичная коммутация
1 | 10 | 02-08-08 | ВПУ. Электротехническая часть. Вторичная коммутация |  |  | 68.4 |  |  | 02-08-08 | 0 | 68.4 | ВПУ. Электротехническая часть. Вторичная коммутация
1 | 11 | 02-10-04 | ППГ. КИП и А |  |  | 8379.95 |  |  | 02-10-04 | 141.94 | 8379.95 | ППГ. КИП и А
1 | 12 | 02-12-03 | КСВ. КИП и А |  |  | 812.27 |  |  | 02-12-03 | 20.63 | 812.27 | КСВ. КИП и А
1 | 13 | 02-13-07 | ВКСН. Электротехническая часть. Освещение |  |  | 921.1 |  |  | 02-13-07 | 13.02 | 921.1 | ВКСН. Электротехническая часть. Освещение
1 | 14 | 02-17-03 | Сливные и наливные устройства. КИП и А |  |  | 193.93 |  |  | 02-17-03 | 9.1 | 193.93 | Сливные и наливные устройства. КИП и А
1 | 15 | 03-01-04 | АБК. Электротехническая часть. Освещение |  |  | 3820.19 |  |  | 03-01-04 | 22.24 | 3820.19 | АБК. Электротехническая часть. Освещение
1 | 16 | 03-01-05 | АБК. Электротехническая часть. Первичная коммутация |  |  | 4342.99 |  |  | 03-01-05 | 50.32 | 4342.99 | АБК. Электротехническая часть. Первичная коммутация
1 | 17 | 03-02-06 | ЗСГО. Радиовещание и телефонизация |  |  | 18.66 |  |  | 03-02-06 | 0.08 | 18.66 | ЗСГО. Радиовещание и телефонизация
1 | 18 | 06-01-06 | НСП Электротехническая часть. Освещение |  |  | 179.57 |  |  | 06-01-06 | 2.66 | 179.57 | НСП Электротехническая часть. Освещение
1 | 19 | 06-01-07 | НСП Электротехническая часть. Первичная коммутация |  |  | 739.6 |  |  | 06-01-07 | 18.04 | 739.6 | НСП Электротехническая часть. Первичная коммутация
0 | 0 | (пусто) | 0 |  |  | 0 |  |  | (пусто) | 0 | 0 | 0
1 | 20 | 02-01-06 | ГК ГТУ. Создание АИИС КУЭ, СОТИ АССО |  |  | 12253.54 |  |  | 02-01-06 | 93.77 | 12253.54 | ГК ГТУ. Создание АИИС КУЭ, СОТИ АССО
1 | 21 | 02-01-07 | ГК ГТУ. Локальная вычислительная сеть |  |  | 4711.12 |  |  | 02-01-07 | 40.97 | 4711.12 | ГК ГТУ. Локальная вычислительная сеть
1 | 22 | 02-05-02 | ОУТ. Электротехническая часть. Освещение |  |  | 684.78 |  |  | 02-05-02 | 8.89 | 684.78 | ОУТ. Электротехническая часть. Освещение
1 | 23 | 02-05-03 | ОУТ. Электротехническая часть. Первичная коммутация |  |  | 11670.22 |  |  | 02-05-03 | 374.76 | 11670.22 | ОУТ. Электротехническая часть. Первичная коммутация
1 | 24 | 02-07-04 | ОРУ. Электротехническая часть. Вторичная коммутация |  |  | 747.74 |  |  | 02-07-04 | 81.83 | 747.74 | ОРУ. Электротехническая часть. Вторичная коммутация
1 | 25 | 02-08-09 | ВПУ. КИП и А |  |  | 7541.28 |  |  | 02-08-09 | 158.54 | 7541.28 | ВПУ. КИП и А
1 | 26 | 02-11-02 | Переходный мостик. Электротехническая часть. Освещение |  |  | 284.94 |  |  | 02-11-02 | 1.02 | 284.94 | Переходный мостик. Электротехническая часть. Освещение
1 | 27 | 02-13-09 | ВКСН. Электротехническая часть. Вторичная коммутация |  |  | 27 |  |  | 02-13-09 | 0 | 27 | ВКСН. Электротехническая часть. Вторичная коммутация
1 | 28 | 02-13-10 | ВКСН. КИП и А |  |  | 33199.62 |  |  | 02-13-10 | 674.42 | 33199.62 | ВКСН. КИП и А
1 | 29 | 02-14-06 | НДТ. Электротехническая часть. Освещение |  |  | 2339.1 |  |  | 02-14-06 | 9.19 | 2339.1 | НДТ. Электротехническая часть. Освещение
1 | 30 | 02-14-07 | НДТ. Электротехническая часть. Первичная коммутация |  |  | 4241.39 |  |  | 02-14-07 | 52.2 | 4241.39 | НДТ. Электротехническая часть. Первичная коммутация
1 | 31 | 02-14-08 | НДТ. Электротехническая часть. Вторичная коммутация |  |  | 50.4 |  |  | 02-14-08 | 0 | 50.4 | НДТ. Электротехническая часть. Вторичная коммутация
1 | 32 | 02-14-09 | НДТ. КИП и А |  |  | 11049.93 |  |  | 02-14-09 | 204.62 | 11049.93 | НДТ. КИП и А
1 | 33 | 02-20-02 | ДГУ. Электротехническая часть. Вторичная коммутация |  |  | 1.8 |  |  | 02-20-02 | 0 | 1.8 | ДГУ. Электротехническая часть. Вторичная коммутация
1 | 34 | 02-20-03 | ДГУ. Электротехническая часть. Первичная коммутация |  |  | 2109.81 |  |  | 02-20-03 | 14.35 | 2109.81 | ДГУ. Электротехническая часть. Первичная коммутация
1 | 35 | 02-20-04 | ДГУ. КИП и А |  |  | 83.68 |  |  | 02-20-04 | 1.28 | 83.68 | ДГУ. КИП и А
1 | 36 | 02-21-03 | Эстакады. Электротехническая часть. Установка кабельных конструкций |  |  | 9431.33 |  |  | 02-21-03 | 147.59 | 9431.33 | Эстакады. Электротехническая часть. Установка кабельных конструкций
1 | 37 | 03-01-06 | АБК. Электротехническая часть. Вторичная коммутация |  |  | 34.2 |  |  | 03-01-06 | 0 | 34.2 | АБК. Электротехническая часть. Вторичная коммутация
1 | 38 | 03-01-07 | АБК. КИП и А |  |  | 2604.01 |  |  | 03-01-07 | 72.17 | 2604.01 | АБК. КИП и А
1 | 39 | 03-02-02 | ЗСГО. Электроснабжение |  |  | 309.36 |  |  | 03-02-02 | 2.88 | 309.36 | ЗСГО. Электроснабжение
1 | 40 | 03-03-02 | Автостоянка под навесом. Электротехническая часть. Освещение |  |  | 133.03 |  |  | 03-03-02 | 1.42 | 133.03 | Автостоянка под навесом. Электротехническая часть. Освещение
1 | 41 | 03-04-04 | КПП1 Электротехническая часть. Освещение |  |  | 1257.26 |  |  | 03-04-04 | 7.38 | 1257.26 | КПП1 Электротехническая часть. Освещение
1 | 42 | 03-04-05 | КПП1 Электротехническая часть. Первичная коммутация |  |  | 1015.56 |  |  | 03-04-05 | 15.3 | 1015.56 | КПП1 Электротехническая часть. Первичная коммутация
1 | 43 | 03-04-06 | КПП1 Электротехническая часть. Вторичная коммутация |  |  | 5.4 |  |  | 03-04-06 | 0 | 5.4 | КПП1 Электротехническая часть. Вторичная коммутация
1 | 44 | 03-04-07 | КПП1 КИП и А |  |  | 2578.8 |  |  | 03-04-07 | 55.52 | 2578.8 | КПП1 КИП и А
1 | 45 | 03-05-04 | КПП2 Электротехническая часть. Освещение |  |  | 551.25 |  |  | 03-05-04 | 2.81 | 551.25 | КПП2 Электротехническая часть. Освещение
1 | 46 | 03-05-05 | КПП2 Электротехническая часть. Первичная коммутация |  |  | 356.56 |  |  | 03-05-05 | 4.31 | 356.56 | КПП2 Электротехническая часть. Первичная коммутация
1 | 47 | 03-05-06 | КПП2 Электротехническая часть. Вторичная коммутация |  |  | 5.4 |  |  | 03-05-06 | 0 | 5.4 | КПП2 Электротехническая часть. Вторичная коммутация
1 | 48 | 06-01-08 | НСП Электротехническая часть. Вторичная коммутация |  |  | 12.6 |  |  | 06-01-08 | 0 | 12.6 | НСП Электротехническая часть. Вторичная коммутация
1 | 49 | 06-01-09 | НСП КИП и А |  |  | 3445.26 |  |  | 06-01-09 | 78.51 | 3445.26 | НСП КИП и А
1 | 49 | 07-02-02 | Ограждение. Электротехническая часть. Наружное освещение |  |  | 1166.8 |  |  | 07-02-02 | 10.34 | 1166.8 | Ограждение. Электротехническая часть. Наружное освещение
1 | 49 | 07-02-03 | Ограждение. Электротехническая часть. Охранное освещение |  |  | 3445.71 |  |  | 07-02-03 | 27.39 | 3445.71 | Ограждение. Электротехническая часть. Охранное освещение
1 | 49 | 07-03-01 | Наружное заземление |  |  | 5120.55 |  |  | 07-03-01 | 17.97 | 5120.55 | Наружное заземление
1 | 49 | 02-01-08а | ГК ГТУ. Связь и сигнализация |  |  | 75243.79 |  |  | 02-01-08а | 20.33 | 75243.79 | ГК ГТУ. Связь и сигнализация
1 | 49 | 02-01-08б | Системы обнаружения пожара и управления установками пожаротушения. |  |  | 20429.91 |  |  | 02-01-08б | 17.48 | 20429.91 | Системы обнаружения пожара и управления установками пожаротушения.
1 | 49 | 09-01-01 | СОТИ АССО. АС-б |  |  | 44.85 |  |  | 09-01-01 | 0 | 44.85 | СОТИ АССО. АС-б
1 | 49 | 09-01-02 | РАС-б |  |  | 14.3 |  |  | 09-01-02 | 0 | 14.3 | РАС-б
0 | 0 | 09-01-03 | ПО-б |  |  | 0 |  |  | 09-01-03 | 0 | 0 | ПО-б
1 | 49 | 09-01-04 | СОТИ АССО. Оборуд-б |  |  | 114.91 |  |  | 09-01-04 | 0 | 114.91 | СОТИ АССО. Оборуд-б
0 | 0 | 09-01-05 | СОТИ АССО. Ввод системы в промэксплуатацию-б |  |  | 0 |  |  | 09-01-05 | 0 | 0 | СОТИ АССО. Ввод системы в промэксплуатацию-б
0 | 0 | 09-01-06 | СОТИ АССО. Испытание системы-б |  |  | 0 |  |  | 09-01-06 | 0 | 0 | СОТИ АССО. Испытание системы-б
0 | 0 | 09-01-07 | СОТИ АССО. Опытная эксплуатация системы-б |  |  | 0 |  |  | 09-01-07 | 0 | 0 | СОТИ АССО. Опытная эксплуатация системы-б
0 | 0 | 09-01-08 | СОТИ АССО. Разработка ПМИ. |  |  | 0 |  |  | 09-01-08 | 0 | 0 | СОТИ АССО. Разработка ПМИ.
0 | 0 | 0 | 0 |  |  | 0 | [5 empty] | 0
0 | 0 | 0 | 0 |  |  | 0 | [5 empty] | 0
0 | 0 | 0 | 0 |  |  | 0 | [5 empty] | 0
0 | 0 | 0 | 0 |  |  | 0 | [5 empty] | 0
0 | 0 | 0 | 0 |  |  | 0 | [5 empty] | 0
0 | 0 | 0 | 0 |  |  | 0 | [5 empty] | 0
0 | 0 | 0 | 0 |  |  | 0 | [5 empty] | 0
0 | 0 | 0 | 0 |  |  | 0 | [5 empty] | 0
0 | 0 | 0 | 0 |  |  | 0 | [5 empty] | 0
0 | 0 | 0 | 0 |  |  | 0 | [5 empty] | 0
0 | 0 | 0 | 0 |  |  | 0 | [5 empty] | 0
0 | 0 | 0 | 0 |  |  | 0 | [5 empty] | 0
0 | 0 | 0 | 0 |  |  | 0 | [5 empty] | 0
0 | [11 empty] | 0
1 |  | всего (ч/час) |  |  |  | 463372.18
1
1 | *Согласно производственному календарю на 2017 год, рабочее время (в часах) при 40-часовой рабочей неделе
1 | составляет 1973 часов на человека.
1
1 | Средняя численность персонала за период работы 17 месяцев, составляет 203,56 человек
1 |  | Период работы составляет 17 мес.
1 |  | Длительность проживания составляет 2 мес.
1 |  | Раздел 1: Расходы на проезд | [5 empty] | 0
1
1 | № п/п | Маршрут | Количество сотрудников | Кол-во рейсов туда и обратно | Стоимость проезда (туда-обр.) руб | Стоимость руб | Добавки
1 | 1 | Проезд Калининград; Ж/дорога Москва-Калининград-Москва туда и обратно | 204 | 9 | 8378 | 15382008
1 |  |  |  |  | Итого по разделу 1: | 15382008
1 |  | Раздел 2: Командировочные расходы на период работы
1
1 | № п/п | Период | Количество сотрудников | Кол-во дней | Размер суточных, руб | Стоимость, руб
1 | 1 | июнь-2016 октябрь-2017 | 204 | 518 | 500 | 52836000
1 |  |  |  |  | Итого по разделу 2: | 52836000
1 |  | Раздел 3: Проживание
1
1 | № п/п | Период | Количество мест для проживания | Кол-во дней | Цена за место, руб | Стоимость, руб
1 | 1 | июнь-2016 октябрь-2017 | 204 | 518 | 250 | 26418000
1 |  |  |  | Итого по разделу 3: | 26418000
1 |  |  |  | Итого по Расчету: | 94636008
1 |  |  |  | Сумма НДС (18%): | 17034481.44 |  | Понижение численности
1 |  |  |  | Всего по Расчету с учетом НДС: | 111670489.44 |  | 1
1 |  |  | Итого в ценах на 01.01.2001 г без НДС (К=8,42-письмо Минстроя от 03.06.2016 г № 17269/ХМ-09) |  |  | 11239430.8789
1
1 | Составил |  |  |  | С.Я.Шакшуев
1 |  | должность,подпись,расшифровка подписи
1
1 | Проверил |  |  |  | Аверьянов И.А.
1 |  | должность,подпись,расшифровка подписи
1
1

## ВыгрузкаГРАНД (hidden)
1215 | [5 empty] | 0 | 0 | 0 | 0 | 0 | 0
[5 empty] | 803530.19 | 0 | 0 | 568953 | 0
Смета | Поз | Код | Наименование | Ед | Объем | труд | Разряд | тр1 | Кран | Кран1 | Объем
02-01-06 | Трудозатраты |  |  |  |  | 0 | 0 | 0 | 0 | 0
02-01-06 | 1 | 10-2-1 | Ведущий инженер | чел.час | 28.31 | 0 | 0 | 0 | 0 | 0
02-01-06 | 2 | 10-3-1 | Инженер I категории | чел.час | 3335.85 | 0 | 0 | 0 | 0 | 0
02-01-06 | 3 | 10-3-2 | Инженер II категории | чел.час | 3333 | 0 | 0 | 0 | 0 | 0
02-01-06 | 4 | 1-3-0 | Затраты труда рабочих (ср 3) | чел.час | 144 | ТР | 3 | 144 | 0 | 0
02-01-06 | 5 | 1-3-1 | Затраты труда рабочих (ср 3,1) | чел.час | 1.03 | ТР | 3 | 1.03 | 0 | 0
02-01-06 | 6 | 1-3-4 | Затраты труда рабочих (ср 3,4) | чел.час | 121.2 | ТР | 3 | 121.2 | 0 | 0
02-01-06 | 7 | 1-3-5 | Затраты труда рабочих (ср 3,5) | чел.час | 16 | ТР | 3 | 16 | 0 | 0
02-01-06 | 8 | 1-3-6 | Затраты труда рабочих (ср 3,6) | чел.час | 118.56 | ТР | 3 | 118.56 | 0 | 0
02-01-06 | 9 | 1-3-8 | Затраты труда рабочих (ср 3,8) | чел.час | 445.11 | ТР | 3 | 445.11 | 0 | 0
02-01-06 | 10 | 1-3-9 | Затраты труда рабочих (ср 3,9) | чел.час | 242.99 | ТР | 3 | 242.99 | 0 | 0
02-01-06 | 11 | 1-4-0 | Затраты труда рабочих (ср 4) | чел.час | 6528.91 | ТР | 4 | 6528.91 | 0 | 0
02-01-06 | 12 | 1-4-2 | Затраты труда рабочих (ср 4,2) | чел.час | 1366.42 | ТР | 4 | 1366.42 | 0 | 0
02-01-06 | 13 | 1-4-3 | Затраты труда рабочих (ср 4,3) | чел.час | 594.83 | ТР | 4 | 594.83 | 0 | 0
02-01-06 | 14 | 1-4-5 | Затраты труда рабочих (ср 4,5) | чел.час | 68.55 | ТР | 4 | 68.55 | 0 | 0
02-01-06 | 15 | 1-5-0 | Затраты труда рабочих (ср 5) | чел.час | 143.3 | ТР | 5 | 143.3 | 0 | 0
02-01-06 | 16 | 1-6-0 | Затраты труда рабочих (ср 6) | чел.час | 2462.64 | ТР | 6 | 2462.64 | 0 | 0
02-01-06 | 17 | 2 | Затраты труда машинистов | чел.час | 1928.88 | 0 | 0 | 0 | 0 | 0
02-01-06 | Машины и механизмы |  |  |  |  | 0 | 0 | 0 | 0 | 0
02-01-06 | 18 | 021102 | Краны на автомобильном ходу при работе на монтаже технологического оборудования 10 т | маш.час | 93.77 | 0 | 0 | 0 | КР | 93.77
02-01-06 | 19 | 030101 | Автопогрузчики 5 т | маш.час | 24.1 | 0 | 0 | 0 | 0 | 0
02-01-06 | 20 | 030203 | Домкраты гидравлические грузоподъемностью 63-100 т | маш.час | 1342.6 | 0 | 0 | 0 | 0 | 0
02-01-06 | 21 | 030401 | Лебедки электрические тяговым усилием до 5,79 кН (0,59 т) | маш.час | 3.78 | 0 | 0 | 0 | 0 | 0
02-01-06 | 22 | 030402 | Лебедки электрические тяговым усилием до 12,26 кН (1,25 т) | маш.час | 1342.6 | 0 | 0 | 0 | 0 | 0
02-01-06 | 23 | 040502 | Установки для сварки ручной дуговой (постоянного тока) | маш.час | 146.09 | 0 | 0 | 0 | 0 | 0
02-01-06 | 24 | 134041 | Шуруповерт | маш.час | 17.78 | 0 | 0 | 0 | 0 | 0
02-01-06 | 25 | 170300 | Машина монтажная для выполнения работ при прокладке и монтаже кабеля на базе автомобиля ГАЗ-66 | маш.час | 1811.01 | 0 | 0 | 0 | 0 | 0
02-01-06 | 26 | 330206 | Дрели: электрические | маш.час | 2.56 | 0 | 0 | 0 | 0 | 0
02-01-06 | 27 | 331002 | Станок: сверлильный | маш.час | 26.7 | 0 | 0 | 0 | 0 | 0
02-01-06 | 28 | 331451 | Перфораторы: электрические | маш.час | 29.29 | 0 | 0 | 0 | 0 | 0
02-01-06 | 29 | 331454 | Перфоратор электрический мощностью 1,5 кВт, энергией удара до 18 Дж | маш.час | 16.85 | 0 | 0 | 0 | 0 | 0
02-01-06 | 30 | 392260 | Сварочный аппарат для сварки оптических кабелей со скалывателем | маш.час | 2.92 | 0 | 0 | 0 | 0 | 0
02-01-06 | 31 | 395001 | Рефлектометр | маш.час | 6.47 | 0 | 0 | 0 | 0 | 0
02-01-06 | 32 | 400001 | Автомобили бортовые, грузоподъемность до 5 т | маш.час | 93.73 | 0 | 0 | 0 | 0 | 0
02-01-07 | Трудозатраты |  |  |  |  | 0 | 0 | 0 | 0 | 0
02-01-07 | 1 | 10-2-1 | Ведущий инженер | чел.час | 64.07 | 0 | 0 | 0 | 0 | 0
02-01-07 | 2 | 10-3-1 | Инженер I категории | чел.час | 4858.45 | 0 | 0 | 0 | 0 | 0
02-01-07 | 3 | 10-3-2 | Инженер II категории | чел.час | 4852 | 0 | 0 | 0 | 0 | 0
02-01-07 | 4 | 1-3-0 | Затраты труда рабочих (ср 3) | чел.час | 103.05 | ТР | 3 | 103.05 | 0 | 0
02-01-07 | 5 | 1-3-1 | Затраты труда рабочих (ср 3,1) | чел.час | 2.06 | ТР | 3 | 2.06 | 0 | 0
02-01-07 | 6 | 1-3-2 | Затраты труда рабочих (ср 3,2) | чел.час | 92.9 | ТР | 3 | 92.9 | 0 | 0
02-01-07 | 7 | 1-3-3 | Затраты труда рабочих (ср 3,3) | чел.час | 62.88 | ТР | 3 | 62.88 | 0 | 0
02-01-07 | 8 | 1-3-5 | Затраты труда рабочих (ср 3,5) | чел.час | 8 | ТР | 3 | 8 | 0 | 0
02-01-07 | 9 | 1-3-8 | Затраты труда рабочих (ср 3,8) | чел.час | 631.74 | ТР | 3 | 631.74 | 0 | 0
02-01-07 | 10 | 1-3-9 | Затраты труда рабочих (ср 3,9) | чел.час | 12.48 | ТР | 3 | 12.48 | 0 | 0
02-01-07 | 11 | 1-4-0 | Затраты труда рабочих (ср 4) | чел.час | 3034.34 | ТР | 4 | 3034.34 | 0 | 0
02-01-07 | 12 | 1-4-2 | Затраты труда рабочих (ср 4,2) | чел.час | 38.47 | ТР | 4 | 38.47 | 0 | 0
02-01-07 | 13 | 1-4-5 | Затраты труда рабочих (ср 4,5) | чел.час | 525 | ТР | 4 | 525 | 0 | 0
02-01-07 | 14 | 1-5-0 | Затраты труда рабочих (ср 5) | чел.час | 170.8 | ТР | 5 | 170.8 | 0 | 0
02-01-07 | 15 | 1-6-0 | Затраты труда рабочих (ср 6) | чел.час | 29.4 | ТР | 6 | 29.4 | 0 | 0
02-01-07 | 16 | 2 | Затраты труда машинистов | чел.час | 1788.1 | 0 | 0 | 0 | 0 | 0
02-01-07 | Машины и механизмы |  |  |  |  | 0 | 0 | 0 | 0 | 0
02-01-07 | 17 | 021102 | Краны на автомобильном ходу при работе на монтаже технологического оборудования 10 т | маш.час | 40.97 | 0 | 0 | 0 | КР | 40.97
02-01-07 | 18 | 030101 | Автопогрузчики 5 т | маш.час | 31.8 | 0 | 0 | 0 | 0 | 0
02-01-07 | 19 | 030203 | Домкраты гидравлические грузоподъемностью 63-100 т | маш.час | 668 | 0 | 0 | 0 | 0 | 0
02-01-07 | 20 | 030402 | Лебедки электрические тяговым усилием до 12,26 кН (1,25 т) | маш.час | 668 | 0 | 0 | 0 | 0 | 0
02-01-07 | 21 | 040502 | Установки для сварки ручной дуговой (постоянного тока) | маш.час | 23.43 | 0 | 0 | 0 | 0 | 0
02-01-07 | 22 | 170300 | Машина монтажная для выполнения работ при прокладке и монтаже кабеля на базе автомобиля ГАЗ-66 | маш.час | 1704.35 | 0 | 0 | 0 | 0 | 0
02-01-07 | 23 | 330206 | Дрели: электрические | маш.час | 11.95 | 0 | 0 | 0 | 0 | 0
02-01-07 | 24 | 330900 | Ножницы: листовые кривошипные гильотинные | маш.час | 5.49 | 0 | 0 | 0 | 0 | 0
02-01-07 | 25 | 331002 | Станок: сверлильный | маш.час | 14.05 | 0 | 0 | 0 | 0 | 0
02-01-07 | 26 | 331451 | Перфораторы: электрические | маш.час | 84.9 | 0 | 0 | 0 | 0 | 0
02-01-07 | 27 | 340101 | Агрегаты окрасочные высокого давления для окраски поверхностей конструкций мощностью: 1 кВт | маш.час | 7.56 | 0 | 0 | 0 | 0 | 0
02-01-07 | 28 | 350461 | Пресс: кривошипный простого действия 25 кН (2,5 тс) | маш.час | 5.49 | 0 | 0 | 0 | 0 | 0
02-01-07 | 29 | 350471 | Пресс: листогибочный кривошипный 1000 кН (100 тс) | маш.час | 5.49 | 0 | 0 | 0 | 0 | 0
02-01-07 | 30 | 392260 | Сварочный аппарат для сварки оптических кабелей со скалывателем | маш.час | 7.02 | 0 | 0 | 0 | 0 | 0
02-01-07 | 31 | 395001 | Рефлектометр | маш.час | 15.01 | 0 | 0 | 0 | 0 | 0
02-01-07 | 32 | 400001 | Автомобили бортовые, грузоподъемность до 5 т | маш.час | 40.73 | 0 | 0 | 0 | 0 | 0
02-01-08а | Трудозатраты |  |  |  |  | 0 | 0 | 0 | 0 | 0
02-01-08а | 1 | 10-3-1 | Инженер I категории | чел.час | 5534 | 0 | 0 | 0 | 0 | 0
02-01-08а | 2 | 10-3-2 | Инженер II категории | чел.час | 5534 | 0 | 0 | 0 | 0 | 0
02-01-08а | 3 | 1-3-0 | Затраты труда рабочих (ср 3) | чел.час | 316.44 | ТР | 3 | 316.44 | 0 | 0
02-01-08а | 4 | 1-3-1 | Затраты труда рабочих (ср 3,1) | чел.час | 9.27 | ТР | 3 | 9.27 | 0 | 0
02-01-08а | 5 | 1-3-3 | Затраты труда рабочих (ср 3,3) | чел.час | 7.86 | ТР | 3 | 7.86 | 0 | 0
02-01-08а | 6 | 1-3-4 | Затраты труда рабочих (ср 3,4) | чел.час | 101 | ТР | 3 | 101 | 0 | 0
02-01-08а | 7 | 1-3-5 | Затраты труда рабочих (ср 3,5) | чел.час | 1070 | ТР | 3 | 1070 | 0 | 0
02-01-08а | 8 | 1-3-6 | Затраты труда рабочих (ср 3,6) | чел.час | 75.3 | ТР | 3 | 75.3 | 0 | 0
02-01-08а | 9 | 1-3-8 | Затраты труда рабочих (ср 3,8) | чел.час | 18.12 | ТР | 3 | 18.12 | 0 | 0
02-01-08а | 10 | 1-3-9 | Затраты труда рабочих (ср 3,9) | чел.час | 87.16 | ТР | 3 | 87.16 | 0 | 0
02-01-08а | 11 | 1-4-0 | Затраты труда рабочих (ср 4) | чел.час | 31781.72 | ТР | 4 | 31781.72 | 0 | 0
02-01-08а | 12 | 1-4-1 | Затраты труда рабочих (ср 4,1) | чел.час | 364.32 | ТР | 4 | 364.32 | 0 | 0
02-01-08а | 13 | 1-4-2 | Затраты труда рабочих (ср 4,2) | чел.час | 38.46 | ТР | 4 | 38.46 | 0 | 0
02-01-08а | 14 | 1-4-3 | Затраты труда рабочих (ср 4,3) | чел.час | 286.2 | ТР | 4 | 286.2 | 0 | 0
02-01-08а | 15 | 1-4-4 | Затраты труда рабочих (ср 4,4) | чел.час | 615.6 | ТР | 4 | 615.6 | 0 | 0
02-01-08а | 16 | 1-4-6 | Затраты труда рабочих (ср 4,6) | чел.час | 6 | ТР | 4 | 6 | 0 | 0
02-01-08а | 17 | 1-4-7 | Затраты труда рабочих (ср 4,7) | чел.час | 405.8 | ТР | 4 | 405.8 | 0 | 0
02-01-08а | 18 | 1-4-9 | Затраты труда рабочих (ср 4,9) | чел.час | 265.64 | ТР | 4 | 265.64 | 0 | 0
02-01-08а | 19 | 1-5-0 | Затраты труда рабочих (ср 5) | чел.час | 4671.06 | ТР | 5 | 4671.06 | 0 | 0
02-01-08а | 20 | 1-6-0 | Затраты труда рабочих (ср 6) | чел.час | 35123.84 | ТР | 6 | 35123.84 | 0 | 0
02-01-08а | 21 | 2 | Затраты труда машинистов | чел.час | 1354.52 | 0 | 0 | 0 | 0 | 0
02-01-08а | Машины и механизмы |  |  |  |  | 0 | 0 | 0 | 0 | 0
02-01-08а | 22 | 020811 | Краны мостовые электрические при работе на монтаже технологического оборудования общего назначения 10 т | маш.час | 0.54 | 0 | 0 | 0 | КР | 0.54
02-01-08а | 23 | 021102 | Краны на автомобильном ходу при работе на монтаже технологического оборудования 10 т | маш.час | 19.79 | 0 | 0 | 0 | КР | 19.79
02-01-08а | 24 | 030101 | Автопогрузчики 5 т | маш.час | 822.46 | 0 | 0 | 0 | 0 | 0
02-01-08а | 25 | 030203 | Домкраты гидравлические грузоподъемностью 63-100 т | маш.час | 100.06 | 0 | 0 | 0 | 0 | 0
02-01-08а | 26 | 030401 | Лебедки электрические тяговым усилием до 5,79 кН (0,59 т) | маш.час | 20.26 | 0 | 0 | 0 | 0 | 0
02-01-08а | 27 | 030402 | Лебедки электрические тяговым усилием до 12,26 кН (1,25 т) | маш.час | 100.06 | 0 | 0 | 0 | 0 | 0
02-01-08а | 28 | 030404 | Лебедки электрические тяговым усилием до 31,39 кН (3,2 т) | маш.час | 0.15 | 0 | 0 | 0 | 0 | 0
02-01-08а | 29 | 031005 | Автогидроподъемники высотой подъема свыше 35 м | маш.час | 36.73 | 0 | 0 | 0 | 0 | 0
02-01-08а | 30 | 040502 | Установки для сварки ручной дуговой (постоянного тока) | маш.час | 17.55 | 0 | 0 | 0 | 0 | 0
02-01-08а | 31 | 040504 | Аппарат для газовой сварки и резки | маш.час | 0.54 | 0 | 0 | 0 | 0 | 0
02-01-08а | 32 | 134041 | Шуруповерт | маш.час | 60.87 | 0 | 0 | 0 | 0 | 0
02-01-08а | 33 | 170300 | Машина монтажная для выполнения работ при прокладке и монтаже кабеля на базе автомобиля ГАЗ-66 | маш.час | 475 | 0 | 0 | 0 | 0 | 0
02-01-08а | 34 | 330206 | Дрели: электрические | маш.час | 221.61 | 0 | 0 | 0 | 0 | 0
02-01-08а | 35 | 330301 | Машины шлифовальные: электрические | маш.час | 8.64 | 0 | 0 | 0 | 0 | 0
02-01-08а | 36 | 331002 | Станок: сверлильный | маш.час | 1.07 | 0 | 0 | 0 | 0 | 0
02-01-08а | 37 | 331454 | Перфоратор электрический мощностью 1,5 кВт, энергией удара до 18 Дж | маш.час | 73.32 | 0 | 0 | 0 | 0 | 0
02-01-08а | 38 | 392260 | Сварочный аппарат для сварки оптических кабелей со скалывателем | маш.час | 5.2 | 0 | 0 | 0 | 0 | 0
02-01-08а | 39 | 395001 | Рефлектометр | маш.час | 3.84 | 0 | 0 | 0 | 0 | 0
02-01-08а | 40 | 400001 | Автомобили бортовые, грузоподъемность до 5 т | маш.час | 22.77 | 0 | 0 | 0 | 0 | 0
02-01-08б | Трудозатраты |  |  |  |  | 0 | 0 | 0 | 0 | 0
02-01-08б | 1 | 1-3-0 | Затраты труда рабочих (ср 3) | чел.час | 1256 | ТР | 3 | 1256 | 0 | 0
02-01-08б | 2 | 1-3-2 | Затраты труда рабочих (ср 3,2) | чел.час | 5.68 | ТР | 3 | 5.68 | 0 | 0
02-01-08б | 3 | 1-3-3 | Затраты труда рабочих (ср 3,3) | чел.час | 23.58 | ТР | 3 | 23.58 | 0 | 0
02-01-08б | 4 | 1-3-4 | Затраты труда рабочих (ср 3,4) | чел.час | 40.4 | ТР | 3 | 40.4 | 0 | 0
02-01-08б | 5 | 1-4-0 | Затраты труда рабочих (ср 4) | чел.час | 14736.53 | ТР | 4 | 14736.53 | 0 | 0
02-01-08б | 6 | 1-4-2 | Затраты труда рабочих (ср 4,2) | чел.час | 52.46 | ТР | 4 | 52.46 | 0 | 0
02-01-08б | 7 | 1-4-3 | Затраты труда рабочих (ср 4,3) | чел.час | 1494.61 | ТР | 4 | 1494.61 | 0 | 0
02-01-08б | 8 | 1-4-4 | Затраты труда рабочих (ср 4,4) | чел.час | 2073.6 | ТР | 4 | 2073.6 | 0 | 0
02-01-08б | 9 | 1-4-5 | Затраты труда рабочих (ср 4,5) | чел.час | 151.2 | ТР | 4 | 151.2 | 0 | 0
02-01-08б | 10 | 1-4-6 | Затраты труда рабочих (ср 4,6) | чел.час | 227.61 | ТР | 4 | 227.61 | 0 | 0
02-01-08б | 11 | 1-5-0 | Затраты труда рабочих (ср 5) | чел.час | 161.6 | ТР | 5 | 161.6 | 0 | 0
02-01-08б | 12 | 1-5-4 | Затраты труда рабочих (ср 5,4) | чел.час | 206.64 | ТР | 5 | 206.64 | 0 | 0
02-01-08б | 13 | 2 | Затраты труда машинистов | чел.час | 28.3 | 0 | 0 | 0 | 0 | 0
02-01-08б | Машины и механизмы |  |  |  |  | 0 | 0 | 0 | 0 | 0
02-01-08б | 14 | 021102 | Краны на автомобильном ходу при работе на монтаже технологического оборудования 10 т | маш.час | 17.48 | 0 | 0 | 0 | КР | 17.48
02-01-08б | 15 | 030101 | Автопогрузчики 5 т | маш.час | 7.04 | 0 | 0 | 0 | 0 | 0
02-01-08б | 16 | 030203 | Домкраты гидравлические грузоподъемностью 63-100 т | маш.час | 60.12 | 0 | 0 | 0 | 0 | 0
02-01-08б | 17 | 030401 | Лебедки электрические тяговым усилием до 5,79 кН (0,59 т) | маш.час | 1.26 | 0 | 0 | 0 | 0 | 0
02-01-08б | 18 | 030402 | Лебедки электрические тяговым усилием до 12,26 кН (1,25 т) | маш.час | 60.12 | 0 | 0 | 0 | 0 | 0
02-01-08б | 19 | 040502 | Установки для сварки ручной дуговой (постоянного тока) | маш.час | 6.18 | 0 | 0 | 0 | 0 | 0
02-01-08б | 20 | 330206 | Дрели: электрические | маш.час | 3272.07 | 0 | 0 | 0 | 0 | 0
02-01-08б | 21 | 330900 | Ножницы: листовые кривошипные гильотинные | маш.час | 1.89 | 0 | 0 | 0 | 0 | 0
02-01-08б | 22 | 331002 | Станок: сверлильный | маш.час | 5.1 | 0 | 0 | 0 | 0 | 0
02-01-08б | 23 | 331451 | Перфораторы: электрические | маш.час | 14.7 | 0 | 0 | 0 | 0 | 0
02-01-08б | 24 | 340101 | Агрегаты окрасочные высокого давления для окраски поверхностей конструкций мощностью: 1 кВт | маш.час | 1.04 | 0 | 0 | 0 | 0 | 0
02-01-08б | 25 | 350461 | Пресс: кривошипный простого действия 25 кН (2,5 тс) | маш.час | 1.89 | 0 | 0 | 0 | 0 | 0
02-01-08б | 26 | 350471 | Пресс: листогибочный кривошипный 1000 кН (100 тс) | маш.час | 1.89 | 0 | 0 | 0 | 0 | 0
02-01-08б | 27 | 400001 | Автомобили бортовые, грузоподъемность до 5 т | маш.час | 17.7 | 0 | 0 | 0 | 0 | 0
02-01-09 | Трудозатраты |  |  |  |  | 0 | 0 | 0 | 0 | 0
02-01-09 | 1 | 1-3-1 | Затраты труда рабочих (ср 3,1) | чел.час | 2393.66 | ТР | 3 | 2393.66 | 0 | 0
02-01-09 | 2 | 1-3-4 | Затраты труда рабочих (ср 3,4) | чел.час | 60.6 | ТР | 3 | 60.6 | 0 | 0
02-01-09 | 3 | 1-3-6 | Затраты труда рабочих (ср 3,6) | чел.час | 35353.22 | ТР | 3 | 35353.22 | 0 | 0
02-01-09 | 4 | 1-3-8 | Затраты труда рабочих (ср 3,8) | чел.час | 21.45 | ТР | 3 | 21.45 | 0 | 0
02-01-09 | 5 | 1-3-9 | Затраты труда рабочих (ср 3,9) | чел.час | 120.6 | ТР | 3 | 120.6 | 0 | 0
02-01-09 | 6 | 1-4-0 | Затраты труда рабочих (ср 4) | чел.час | 76221.01 | ТР | 4 | 76221.01 | 0 | 0
02-01-09 | 7 | 1-4-2 | Затраты труда рабочих (ср 4,2) | чел.час | 1914.96 | ТР | 4 | 1914.96 | 0 | 0
02-01-09 | 8 | 1-4-3 | Затраты труда рабочих (ср 4,3) | чел.час | 11522.16 | ТР | 4 | 11522.16 | 0 | 0
02-01-09 | 9 | 1-5-0 | Затраты труда рабочих (ср 5) | чел.час | 20.2 | ТР | 5 | 20.2 | 0 | 0
02-01-09 | 10 | 2 | Затраты труда машинистов | чел.час | 9193.07 | 0 | 0 | 0 | 0 | 0
02-01-09 | Машины и механизмы |  |  |  |  | 0 | 0 | 0 | 0 | 0
02-01-09 | 11 | 020815 | Краны мостовые электрические при работе на монтаже технологического оборудования общего назначения 50 т | маш.час | 96.96 | 0 | 0 | 0 | КР | 96.96
02-01-09 | 12 | 021102 | Краны на автомобильном ходу при работе на монтаже технологического оборудования 10 т | маш.час | 992.23 | 0 | 0 | 0 | КР | 992.23
02-01-09 | 13 | 030101 | Автопогрузчики 5 т | маш.час | 0.88 | 0 | 0 | 0 | 0 | 0
02-01-09 | 14 | 030203 | Домкраты гидравлические грузоподъемностью 63-100 т | маш.час | 5582.09 | 0 | 0 | 0 | 0 | 0
02-01-09 | 15 | 030401 | Лебедки электрические тяговым усилием до 5,79 кН (0,59 т) | маш.час | 1.89 | 0 | 0 | 0 | 0 | 0
02-01-09 | 16 | 030402 | Лебедки электрические тяговым усилием до 12,26 кН (1,25 т) | маш.час | 5582.09 | 0 | 0 | 0 | 0 | 0
02-01-09 | 17 | 030408 | Лебедки электрические тяговым усилием 156,96 кН (16 т) | маш.час | 8103 | 0 | 0 | 0 | 0 | 0
02-01-09 | 18 | 040400 | Полуавтоматы сварочные с номинальным сварочным током 40-500 А | маш.час | 30.7 | 0 | 0 | 0 | 0 | 0
02-01-09 | 19 | 040502 | Установки для сварки ручной дуговой (постоянного тока) | маш.час | 7196.75 | 0 | 0 | 0 | 0 | 0
02-01-09 | 20 | 134041 | Шуруповерт | маш.час | 5302.98 | 0 | 0 | 0 | 0 | 0
02-01-09 | 21 | 330206 | Дрели: электрические | маш.час | 15.8 | 0 | 0 | 0 | 0 | 0
02-01-09 | 22 | 330301 | Машины шлифовальные: электрические | маш.час | 6.46 | 0 | 0 | 0 | 0 | 0
02-01-09 | 23 | 331454 | Перфоратор электрический мощностью 1,5 кВт, энергией удара до 18 Дж | маш.час | 5023.88 | 0 | 0 | 0 | 0 | 0
02-01-09 | 24 | 400001 | Автомобили бортовые, грузоподъемность до 5 т | маш.час | 963.53 | 0 | 0 | 0 | 0 | 0
02-01-10 | Трудозатраты |  |  |  |  | 0 | 0 | 0 | 0 | 0
02-01-10 | 1 | 1-3-1 | Затраты труда рабочих (ср 3,1) | чел.час | 3589.26 | ТР | 3 | 3589.26 | 0 | 0
02-01-10 | 2 | 1-3-8 | Затраты труда рабочих (ср 3,8) | чел.час | 6692.27 | ТР | 3 | 6692.27 | 0 | 0
02-01-10 | 3 | 1-3-9 | Затраты труда рабочих (ср 3,9) | чел.час | 37.15 | ТР | 3 | 37.15 | 0 | 0
02-01-10 | 4 | 1-4-0 | Затраты труда рабочих (ср 4) | чел.час | 9375.57 | ТР | 4 | 9375.57 | 0 | 0
02-01-10 | 5 | 1-4-2 | Затраты труда рабочих (ср 4,2) | чел.час | 1245.56 | ТР | 4 | 1245.56 | 0 | 0
02-01-10 | 6 | 1-4-5 | Затраты труда рабочих (ср 4,5) | чел.час | 4.18 | ТР | 4 | 4.18 | 0 | 0
02-01-10 | 7 | 2 | Затраты труда машинистов | чел.час | 231.78 | 0 | 0 | 0 | 0 | 0
02-01-10 | Машины и механизмы |  |  |  |  | 0 | 0 | 0 | 0 | 0
02-01-10 | 8 | 021102 | Краны на автомобильном ходу при работе на монтаже технологического оборудования 10 т | маш.час | 84.56 | 0 | 0 | 0 | КР | 84.56
02-01-10 | 9 | 030203 | Домкраты гидравлические грузоподъемностью 63-100 т | маш.час | 699.14 | 0 | 0 | 0 | 0 | 0
02-01-10 | 10 | 030402 | Лебедки электрические тяговым усилием до 12,26 кН (1,25 т) | маш.час | 682.69 | 0 | 0 | 0 | 0 | 0
02-01-10 | 11 | 030404 | Лебедки электрические тяговым усилием до 31,39 кН (3,2 т) | маш.час | 16.45 | 0 | 0 | 0 | 0 | 0
02-01-10 | 12 | 030902 | Подъемники гидравлические высотой подъема 10 м | маш.час | 50.02 | 0 | 0 | 0 | 0 | 0
02-01-10 | 13 | 030954 | Подъемники грузоподъемностью до 500 кг одномачтовые, высота подъема 45 м | маш.час | 0.02 | 0 | 0 | 0 | 0 | 0
02-01-10 | 14 | 031050 | Вышка телескопическая 25 м | маш.час | 97.2 | 0 | 0 | 0 | 0 | 0
02-01-10 | 15 | 040502 | Установки для сварки ручной дуговой (постоянного тока) | маш.час | 651.82 | 0 | 0 | 0 | 0 | 0
02-01-10 | 16 | 134041 | Шуруповерт | маш.час | 13.86 | 0 | 0 | 0 | 0 | 0
02-01-10 | 17 | 330206 | Дрели: электрические | маш.час | 141.79 | 0 | 0 | 0 | 0 | 0
02-01-10 | 18 | 331451 | Перфораторы: электрические | маш.час | 200.93 | 0 | 0 | 0 | 0 | 0
02-01-10 | 19 | 350451 | Пресс: гидравлический с электроприводом | маш.час | 0.98 | 0 | 0 | 0 | 0 | 0
02-01-10 | 20 | 400001 | Автомобили бортовые, грузоподъемность до 5 т | маш.час | 92.79 | 0 | 0 | 0 | 0 | 0
02-01-11 | Трудозатраты |  |  |  |  | 0 | 0 | 0 | 0 | 0
02-01-11 | 1 | 1-3-1 | Затраты труда рабочих (ср 3,1) | чел.час | 2393.66 | ТР | 3 | 2393.66 | 0 | 0
02-01-11 | 2 | 1-3-2 | Затраты труда рабочих (ср 3,2) | чел.час | 11.58 | ТР | 3 | 11.58 | 0 | 0
02-01-11 | 3 | 1-3-4 | Затраты труда рабочих (ср 3,4) | чел.час | 96 | ТР | 3 | 96 | 0 | 0
02-01-11 | 4 | 1-3-6 | Затраты труда рабочих (ср 3,6) | чел.час | 150.48 | ТР | 3 | 150.48 | 0 | 0
02-01-11 | 5 | 1-3-8 | Затраты труда рабочих (ср 3,8) | чел.час | 3972.77 | ТР | 3 | 3972.77 | 0 | 0
02-01-11 | 6 | 1-3-9 | Затраты труда рабочих (ср 3,9) | чел.час | 15.44 | ТР | 3 | 15.44 | 0 | 0
02-01-11 | 7 | 1-4-0 | Затраты труда рабочих (ср 4) | чел.час | 49069.55 | ТР | 4 | 49069.55 | 0 | 0
02-01-11 | 8 | 1-4-2 | Затраты труда рабочих (ср 4,2) | чел.час | 5469.73 | ТР | 4 | 5469.73 | 0 | 0
02-01-11 | 9 | 1-4-3 | Затраты труда рабочих (ср 4,3) | чел.час | 2.75 | ТР | 4 | 2.75 | 0 | 0
02-01-11 | 10 | 2 | Затраты труда машинистов | чел.час | 8905.65 | 0 | 0 | 0 | 0 | 0
02-01-11 | Машины и механизмы |  |  |  |  | 0 | 0 | 0 | 0 | 0
02-01-11 | 11 | 020815 | Краны мостовые электрические при работе на монтаже технологического оборудования общего назначения 50 т | маш.час | 203.58 | 0 | 0 | 0 | КР | 203.58
02-01-11 | 12 | 021102 | Краны на автомобильном ходу при работе на монтаже технологического оборудования 10 т | маш.час | 3351.35 | 0 | 0 | 0 | КР | 3351.35
02-01-11 | 13 | 021104 | Краны на автомобильном ходу при работе на монтаже технологического оборудования 16 т | маш.час | 3.58 | 0 | 0 | 0 | КР | 3.58
02-01-11 | 14 | 021243 | Краны на гусеничном ходу при работе на других видах строительства до 16 т | маш.час | 3.52 | 0 | 0 | 0 | КР | 3.52
02-01-11 | 15 | 030101 | Автопогрузчики 5 т | маш.час | 0.17 | 0 | 0 | 0 | 0 | 0
02-01-11 | 16 | 030203 | Домкраты гидравлические грузоподъемностью 63-100 т | маш.час | 3993.63 | 0 | 0 | 0 | 0 | 0
02-01-11 | 17 | 030402 | Лебедки электрические тяговым усилием до 12,26 кН (1,25 т) | маш.час | 2787.72 | 0 | 0 | 0 | 0 | 0
02-01-11 | 18 | 030404 | Лебедки электрические тяговым усилием до 31,39 кН (3,2 т) | маш.час | 819.65 | 0 | 0 | 0 | 0 | 0
02-01-11 | 19 | 030405 | Лебедки электрические тяговым усилием до 49,05 кН (5 т) | маш.час | 404.14 | 0 | 0 | 0 | 0 | 0
02-01-11 | 20 | 030408 | Лебедки электрические тяговым усилием 156,96 кН (16 т) | маш.час | 4908.02 | 0 | 0 | 0 | 0 | 0
02-01-11 | 21 | 030902 | Подъемники гидравлические высотой подъема 10 м | маш.час | 6.2 | 0 | 0 | 0 | 0 | 0
02-01-11 | 22 | 031050 | Вышка телескопическая 25 м | маш.час | 428.28 | 0 | 0 | 0 | 0 | 0
02-01-11 | 23 | 040400 | Полуавтоматы сварочные с номинальным сварочным током 40-500 А | маш.час | 1504.88 | 0 | 0 | 0 | 0 | 0
02-01-11 | 24 | 040502 | Установки для сварки ручной дуговой (постоянного тока) | маш.час | 3481.04 | 0 | 0 | 0 | 0 | 0
02-01-11 | 25 | 050101 | Компрессоры передвижные с двигателем внутреннего сгорания давлением: до 686 кПа (7 ат), производительность до 5 м3/мин | маш.час | 0.05 | 0 | 0 | 0 | 0 | 0
02-01-11 | 26 | 134001 | Станок рельсосверлильный | маш.час | 0.54 | 0 | 0 | 0 | 0 | 0
02-01-11 | 27 | 134041 | Шуруповерт | маш.час | 22.57 | 0 | 0 | 0 | 0 | 0
02-01-11 | 28 | 330206 | Дрели: электрические | маш.час | 0.08 | 0 | 0 | 0 | 0 | 0
02-01-11 | 29 | 331101 | Трамбовки пневматические при работе от: стационарного компрессора | маш.час | 0.19 | 0 | 0 | 0 | 0 | 0
02-01-11 | 30 | 331454 | Перфоратор электрический мощностью 1,5 кВт, энергией удара до 18 Дж | маш.час | 21.39 | 0 | 0 | 0 | 0 | 0
02-01-11 | 31 | 350451 | Пресс: гидравлический с электроприводом | маш.час | 1808.42 | 0 | 0 | 0 | 0 | 0
02-01-11 | 32 | 400001 | Автомобили бортовые, грузоподъемность до 5 т | маш.час | 996.24 | 0 | 0 | 0 | 0 | 0
02-01-11 | 33 | 91.05.05-014 | Краны на автомобильном ходу, грузоподъемность 10 т | маш.час | 0.44 | 0 | 0 | 0 | 0 | 0
02-01-11 | 34 | 91.06.06-014 | Автогидроподъемники высотой подъема: 28 м | маш.час | 0.44 | 0 | 0 | 0 | 0 | 0
02-01-11 | 35 | 91.17.04-036 | Агрегаты сварочные передвижные номинальным сварочным током 250-400 А: с дизельным двигателем | маш.час | 0.41 | 0 | 0 | 0 | 0 | 0
02-01-12 | Трудозатраты |  |  |  |  | 0 | 0 | 0 | 0 | 0
02-01-12 | 1 | 1 | Затраты труда рабочих | чел.час | 30.3 | 0 | 0 | 0 | 0 | 0
02-01-12 | 2 | 10-2-1 | Ведущий инженер | чел.час | 35.76 | 0 | 0 | 0 | 0 | 0
02-01-12 | 3 | 10-3-1 | Инженер I категории | чел.час | 2155.44 | 0 | 0 | 0 | 0 | 0
02-01-12 | 4 | 10-3-2 | Инженер II категории | чел.час | 2148 | 0 | 0 | 0 | 0 | 0
02-01-12 | 5 | 1-3-0 | Затраты труда рабочих (ср 3) | чел.час | 25.36 | ТР | 3 | 25.36 | 0 | 0
02-01-12 | 6 | 1-3-1 | Затраты труда рабочих (ср 3,1) | чел.час | 8.24 | ТР | 3 | 8.24 | 0 | 0
02-01-12 | 7 | 1-3-2 | Затраты труда рабочих (ср 3,2) | чел.час | 28 | ТР | 3 | 28 | 0 | 0
02-01-12 | 8 | 1-3-3 | Затраты труда рабочих (ср 3,3) | чел.час | 34.78 | ТР | 3 | 34.78 | 0 | 0
02-01-12 | 9 | 1-3-4 | Затраты труда рабочих (ср 3,4) | чел.час | 585.8 | ТР | 3 | 585.8 | 0 | 0
02-01-12 | 10 | 1-3-5 | Затраты труда рабочих (ср 3,5) | чел.час | 1192.65 | ТР | 3 | 1192.65 | 0 | 0
02-01-12 | 11 | 1-3-6 | Затраты труда рабочих (ср 3,6) | чел.час | 1631.5 | ТР | 3 | 1631.5 | 0 | 0
02-01-12 | 12 | 1-3-8 | Затраты труда рабочих (ср 3,8) | чел.час | 1860.06 | ТР | 3 | 1860.06 | 0 | 0
02-01-12 | 13 | 1-3-9 | Затраты труда рабочих (ср 3,9) | чел.час | 718.63 | ТР | 3 | 718.63 | 0 | 0
02-01-12 | 14 | 1-4-0 | Затраты труда рабочих (ср 4) | чел.час | 56432.3 | ТР | 4 | 56432.3 | 0 | 0
02-01-12 | 15 | 1-4-2 | Затраты труда рабочих (ср 4,2) | чел.час | 1505.19 | ТР | 4 | 1505.19 | 0 | 0
02-01-12 | 16 | 1-4-3 | Затраты труда рабочих (ср 4,3) | чел.час | 13884.99 | ТР | 4 | 13884.99 | 0 | 0
02-01-12 | 17 | 1-4-4 | Затраты труда рабочих (ср 4,4) | чел.час | 232 | ТР | 4 | 232 | 0 | 0
02-01-12 | 18 | 1-4-6 | Затраты труда рабочих (ср 4,6) | чел.час | 1120.8 | ТР | 4 | 1120.8 | 0 | 0
02-01-12 | 19 | 1-5-0 | Затраты труда рабочих (ср 5) | чел.час | 54.5 | ТР | 5 | 54.5 | 0 | 0
02-01-12 | 20 | 1-6-0 | Затраты труда рабочих (ср 6) | чел.час | 21099.6 | ТР | 6 | 21099.6 | 0 | 0
02-01-12 | 21 | 2 | Затраты труда машинистов | чел.час | 1345.56 | 0 | 0 | 0 | 0 | 0
02-01-12 | Машины и механизмы |  |  |  |  | 0 | 0 | 0 | 0 | 0
02-01-12 | 22 | 020129 | Краны башенные при работе на других видах строительства 8 т | маш.час | 7.72 | 0 | 0 | 0 | КР | 7.72
02-01-12 | 23 | 020811 | Краны мостовые электрические при работе на монтаже технологического оборудования общего назначения 10 т | маш.час | 11.7 | 0 | 0 | 0 | КР | 11.7
02-01-12 | 24 | 020815 | Краны мостовые электрические при работе на монтаже технологического оборудования общего назначения 50 т | маш.час | 15.36 | 0 | 0 | 0 | КР | 15.36
02-01-12 | 25 | 021102 | Краны на автомобильном ходу при работе на монтаже технологического оборудования 10 т | маш.час | 747.91 | 0 | 0 | 0 | КР | 747.91
02-01-12 | 26 | 021141 | Краны на автомобильном ходу при работе на других видах строительства 10 т | маш.час | 3.46 | 0 | 0 | 0 | КР | 3.46
02-01-12 | 27 | 030101 | Автопогрузчики 5 т | маш.час | 285.1 | 0 | 0 | 0 | 0 | 0
02-01-12 | 28 | 030203 | Домкраты гидравлические грузоподъемностью 63-100 т | маш.час | 7240.44 | 0 | 0 | 0 | 0 | 0
02-01-12 | 29 | 030401 | Лебедки электрические тяговым усилием до 5,79 кН (0,59 т) | маш.час | 16.09 | 0 | 0 | 0 | 0 | 0
02-01-12 | 30 | 030402 | Лебедки электрические тяговым усилием до 12,26 кН (1,25 т) | маш.час | 7248.24 | 0 | 0 | 0 | 0 | 0
02-01-12 | 31 | 030404 | Лебедки электрические тяговым усилием до 31,39 кН (3,2 т) | маш.час | 3.25 | 0 | 0 | 0 | 0 | 0
02-01-12 | 32 | 040400 | Полуавтоматы сварочные с номинальным сварочным током 40-500 А | маш.час | 4.87 | 0 | 0 | 0 | 0 | 0
02-01-12 | 33 | 040502 | Установки для сварки ручной дуговой (постоянного тока) | маш.час | 6106.76 | 0 | 0 | 0 | 0 | 0
02-01-12 | 34 | 040504 | Аппарат для газовой сварки и резки | маш.час | 58.63 | 0 | 0 | 0 | 0 | 0
02-01-12 | 35 | 050101 | Компрессоры передвижные с двигателем внутреннего сгорания давлением: до 686 кПа (7 ат), производительность до 5 м3/мин | маш.час | 48 | 0 | 0 | 0 | 0 | 0
02-01-12 | 36 | 050301 | Компрессоры самоходные с двигателем внутреннего сгорания давлением 800 кПа (8 ат), производительность 6,3 м3/мин | маш.час | 226.31 | 0 | 0 | 0 | 0 | 0
02-01-12 | 37 | 330206 | Дрели: электрические | маш.час | 671.54 | 0 | 0 | 0 | 0 | 0
02-01-12 | 38 | 330301 | Машины шлифовальные: электрические | маш.час | 188.23 | 0 | 0 | 0 | 0 | 0
02-01-12 | 39 | 331002 | Станок: сверлильный | маш.час | 38.96 | 0 | 0 | 0 | 0 | 0
02-01-12 | 40 | 350451 | Пресс: гидравлический с электроприводом | маш.час | 174 | 0 | 0 | 0 | 0 | 0
02-01-12 | 41 | 395001 | Рефлектометр | маш.час | 11.28 | 0 | 0 | 0 | 0 | 0
02-01-12 | 42 | 400001 | Автомобили бортовые, грузоподъемность до 5 т | маш.час | 764.45 | 0 | 0 | 0 | 0 | 0
02-02-03 | Трудозатраты |  |  |  |  | 0 | 0 | 0 | 0 | 0
02-02-03 | 1 | 1-4-0 | Затраты труда рабочих (ср 4) | чел.час | 371.3 | ТР | 4 | 371.3 | 0 | 0
02-02-03 | 2 | 1-4-2 | Затраты труда рабочих (ср 4,2) | чел.час | 85.12 | ТР | 4 | 85.12 | 0 | 0
02-02-03 | 3 | 1-4-6 | Затраты труда рабочих (ср 4,6) | чел.час | 32.64 | ТР | 4 | 32.64 | 0 | 0
02-02-03 | 4 | 2 | Затраты труда машинистов | чел.час | 111.8 | 0 | 0 | 0 | 0 | 0
02-02-03 | Машины и механизмы |  |  |  |  | 0 | 0 | 0 | 0 | 0
02-02-03 | 5 | 021102 | Краны на автомобильном ходу при работе на монтаже технологического оборудования 10 т | маш.час | 7.16 | 0 | 0 | 0 | КР | 7.16
02-02-03 | 6 | 030203 | Домкраты гидравлические грузоподъемностью 63-100 т | маш.час | 69.65 | 0 | 0 | 0 | 0 | 0
02-02-03 | 7 | 030402 | Лебедки электрические тяговым усилием до 12,26 кН (1,25 т) | маш.час | 69.65 | 0 | 0 | 0 | 0 | 0
02-02-03 | 8 | 031050 | Вышка телескопическая 25 м | маш.час | 104.64 | 0 | 0 | 0 | 0 | 0
02-02-03 | 9 | 040502 | Установки для сварки ручной дуговой (постоянного тока) | маш.час | 7.18 | 0 | 0 | 0 | 0 | 0
02-02-03 | 10 | 400001 | Автомобили бортовые, грузоподъемность до 5 т | маш.час | 7.16 | 0 | 0 | 0 | 0 | 0
02-05-02 | Трудозатраты |  |  |  |  | 0 | 0 | 0 | 0 | 0
02-05-02 | 1 | 1-1-5 | Затраты труда рабочих (ср 1,5) | чел.час | 14.31 | ТР | 1 | 14.31 | 0 | 0
02-05-02 | 2 | 1-2-0 | Затраты труда рабочих (ср 2) | чел.час | 23.08 | ТР | 2 | 23.08 | 0 | 0
02-05-02 | 3 | 1-3-0 | Затраты труда рабочих (ср 3) | чел.час | 6.75 | ТР | 3 | 6.75 | 0 | 0
02-05-02 | 4 | 1-3-7 | Затраты труда рабочих (ср 3,7) | чел.час | 6.34 | ТР | 3 | 6.34 | 0 | 0
02-05-02 | 5 | 1-3-8 | Затраты труда рабочих (ср 3,8) | чел.час | 183.07 | ТР | 3 | 183.07 | 0 | 0
02-05-02 | 6 | 1-4-0 | Затраты труда рабочих (ср 4) | чел.час | 337.52 | ТР | 4 | 337.52 | 0 | 0
02-05-02 | 7 | 1-4-2 | Затраты труда рабочих (ср 4,2) | чел.час | 112.74 | ТР | 4 | 112.74 | 0 | 0
02-05-02 | 8 | 1-4-3 | Затраты труда рабочих (ср 4,3) | чел.час | 0.97 | ТР | 4 | 0.97 | 0 | 0
02-05-02 | 9 | 2 | Затраты труда машинистов | чел.час | 28.07 | 0 | 0 | 0 | 0 | 0
02-05-02 | Машины и механизмы |  |  |  |  | 0 | 0 | 0 | 0 | 0
02-05-02 | 10 | 021102 | Краны на автомобильном ходу при работе на монтаже технологического оборудования 10 т | маш.час | 8.89 | 0 | 0 | 0 | КР | 8.89
02-05-02 | 11 | 030203 | Домкраты гидравлические грузоподъемностью 63-100 т | маш.час | 59.4 | 0 | 0 | 0 | 0 | 0
02-05-02 | 12 | 030402 | Лебедки электрические тяговым усилием до 12,26 кН (1,25 т) | маш.час | 59.4 | 0 | 0 | 0 | 0 | 0
02-05-02 | 13 | 030902 | Подъемники гидравлические высотой подъема 10 м | маш.час | 14.85 | 0 | 0 | 0 | 0 | 0
02-05-02 | 14 | 040502 | Установки для сварки ручной дуговой (постоянного тока) | маш.час | 28.03 | 0 | 0 | 0 | 0 | 0
02-05-02 | 15 | 050101 | Компрессоры передвижные с двигателем внутреннего сгорания давлением: до 686 кПа (7 ат), производительность до 5 м3/мин | маш.час | 1.64 | 0 | 0 | 0 | 0 | 0
02-05-02 | 16 | 060337 | Экскаваторы одноковшовые дизельные на пневмоколесном ходу при работе на других видах строительства: 0,25 м3 | маш.час | 2.02 | 0 | 0 | 0 | 0 | 0
02-05-02 | 17 | 070148 | Бульдозеры при работе на других видах строительства 59 кВт (80 л.с.) | маш.час | 0.29 | 0 | 0 | 0 | 0 | 0
02-05-02 | 18 | 170300 | Машина монтажная для выполнения работ при прокладке и монтаже кабеля на базе автомобиля ГАЗ-66 | маш.час | 0.19 | 0 | 0 | 0 | 0 | 0
02-05-02 | 19 | 170602 | Транспортеры прицепные кабельные до 7 т, ККТ-7 | маш.час | 0.19 | 0 | 0 | 0 | 0 | 0
02-05-02 | 20 | 171000 | Бульдозер 128,7 кВт (175 л.с.) в составе кабелеукладочной колонны | маш.час | 0.18 | 0 | 0 | 0 | 0 | 0
02-05-02 | 21 | 330206 | Дрели: электрические | маш.час | 0.72 | 0 | 0 | 0 | 0 | 0
02-05-02 | 22 | 331100 | Трамбовки пневматические при работе от: передвижных компрессорных станций | маш.час | 6.57 | 0 | 0 | 0 | 0 | 0
02-05-02 | 23 | 331451 | Перфораторы: электрические | маш.час | 26.21 | 0 | 0 | 0 | 0 | 0
02-05-02 | 24 | 400001 | Автомобили бортовые, грузоподъемность до 5 т | маш.час | 8.89 | 0 | 0 | 0 | 0 | 0
02-05-03 | Трудозатраты |  |  |  |  | 0 | 0 | 0 | 0 | 0
02-05-03 | 1 | 1-1-5 | Затраты труда рабочих (ср 1,5) | чел.час | 298.35 | ТР | 1 | 298.35 | 0 | 0
02-05-03 | 2 | 1-2-0 | Затраты труда рабочих (ср 2) | чел.час | 865.58 | ТР | 2 | 865.58 | 0 | 0
02-05-03 | 3 | 1-3-8 | Затраты труда рабочих (ср 3,8) | чел.час | 1263.45 | ТР | 3 | 1263.45 | 0 | 0
02-05-03 | 4 | 1-4-0 | Затраты труда рабочих (ср 4) | чел.час | 9230.99 | ТР | 4 | 9230.99 | 0 | 0
02-05-03 | 5 | 1-4-2 | Затраты труда рабочих (ср 4,2) | чел.час | 11.85 | ТР | 4 | 11.85 | 0 | 0
02-05-03 | 6 | 2 | Затраты труда машинистов | чел.час | 945.07 | 0 | 0 | 0 | 0 | 0
02-05-03 | Машины и механизмы |  |  |  |  | 0 | 0 | 0 | 0 | 0
02-05-03 | 7 | 010410 | Тракторы на пневмоколесном ходу при работе на других видах строительства 59 кВт (80 л.с.) | маш.час | 6.05 | 0 | 0 | 0 | 0 | 0
02-05-03 | 8 | 021102 | Краны на автомобильном ходу при работе на монтаже технологического оборудования 10 т | маш.час | 367.71 | 0 | 0 | 0 | КР | 367.71
02-05-03 | 9 | 021312 | Краны на железнодорожном ходу 16 т | маш.час | 7.05 | 0 | 0 | 0 | КР | 7.05
02-05-03 | 10 | 030203 | Домкраты гидравлические грузоподъемностью 63-100 т | маш.час | 251.8 | 0 | 0 | 0 | 0 | 0
02-05-03 | 11 | 030408 | Лебедки электрические тяговым усилием 156,96 кН (16 т) | маш.час | 259.92 | 0 | 0 | 0 | 0 | 0
02-05-03 | 12 | 030902 | Подъемники гидравлические высотой подъема 10 м | маш.час | 65.2 | 0 | 0 | 0 | 0 | 0
02-05-03 | 13 | 040502 | Установки для сварки ручной дуговой (постоянного тока) | маш.час | 496.95 | 0 | 0 | 0 | 0 | 0
02-05-03 | 14 | 050101 | Компрессоры передвижные с двигателем внутреннего сгорания давлением: до 686 кПа (7 ат), производительность до 5 м3/мин | маш.час | 232.1 | 0 | 0 | 0 | 0 | 0
02-05-03 | 15 | 100602 | Молотки бурильные: легкие при работе от передвижных компрессорных станций | маш.час | 1.1 | 0 | 0 | 0 | 0 | 0
02-05-03 | 16 | 132601 | Платформы широкой колеи 71 т | маш.час | 7.05 | 0 | 0 | 0 | 0 | 0
02-05-03 | 17 | 330206 | Дрели: электрические | маш.час | 2.3 | 0 | 0 | 0 | 0 | 0
02-05-03 | 18 | 331420 | Электрокалориферы | маш.час | 139 | 0 | 0 | 0 | 0 | 0
02-05-03 | 19 | 331451 | Перфораторы: электрические | маш.час | 51.14 | 0 | 0 | 0 | 0 | 0
02-05-03 | 20 | 350100 | Выпрямитель полупроводниковый для подогрева трансформаторов | маш.час | 76.8 | 0 | 0 | 0 | 0 | 0
02-05-03 | 21 | 350202 | Маслонасосы шестеренные, производительность м3/час: 2,3 | маш.час | 138.16 | 0 | 0 | 0 | 0 | 0
02-05-03 | 22 | 350221 | Маслоподогреватель | маш.час | 210.47 | 0 | 0 | 0 | 0 | 0
02-05-03 | 23 | 350401 | Насос вакуумный: 3,6 м3/мин | маш.час | 1103.2 | 0 | 0 | 0 | 0 | 0
02-05-03 | 24 | 350701 | Станция насосная для привода гидродомкратов | маш.час | 58.34 | 0 | 0 | 0 | 0 | 0
02-05-03 | 25 | 350801 | Установка вакуумной обработки трансформаторного масла | маш.час | 149.72 | 0 | 0 | 0 | 0 | 0
02-05-03 | 26 | 350951 | Установка: «Иней» | маш.час | 835 | 0 | 0 | 0 | 0 | 0
02-05-03 | 27 | 351051 | Установка: передвижная цеолитовая | маш.час | 134.28 | 0 | 0 | 0 | 0 | 0
02-05-03 | 28 | 351101 | Установка: «Суховей» | маш.час | 173 | 0 | 0 | 0 | 0 | 0
02-05-03 | 29 | 351251 | Шкаф сушильный | маш.час | 45.24 | 0 | 0 | 0 | 0 | 0
02-05-03 | 30 | 400001 | Автомобили бортовые, грузоподъемность до 5 т | маш.час | 131.94 | 0 | 0 | 0 | 0 | 0
02-07-02 | Трудозатраты |  |  |  |  | 0 | 0 | 0 | 0 | 0
02-07-02 | 1 | 1-3-6 | Затраты труда рабочих (ср 3,6) | чел.час | 30.4 | ТР | 3 | 30.4 | 0 | 0
02-07-02 | 2 | 1-3-7 | Затраты труда рабочих (ср 3,7) | чел.час | 6.34 | ТР | 3 | 6.34 | 0 | 0
02-07-02 | 3 | 1-3-8 | Затраты труда рабочих (ср 3,8) | чел.час | 50.14 | ТР | 3 | 50.14 | 0 | 0
02-07-02 | 4 | 1-4-0 | Затраты труда рабочих (ср 4) | чел.час | 82.51 | ТР | 4 | 82.51 | 0 | 0
02-07-02 | 5 | 1-4-2 | Затраты труда рабочих (ср 4,2) | чел.час | 86.81 | ТР | 4 | 86.81 | 0 | 0
02-07-02 | 6 | 1-4-3 | Затраты труда рабочих (ср 4,3) | чел.час | 1.52 | ТР | 4 | 1.52 | 0 | 0
02-07-02 | 7 | 2 | Затраты труда машинистов | чел.час | 26.12 | 0 | 0 | 0 | 0 | 0
02-07-02 | Машины и механизмы |  |  |  |  | 0 | 0 | 0 | 0 | 0
02-07-02 | 8 | 021102 | Краны на автомобильном ходу при работе на монтаже технологического оборудования 10 т | маш.час | 3.85 | 0 | 0 | 0 | КР | 3.85
02-07-02 | 9 | 030203 | Домкраты гидравлические грузоподъемностью 63-100 т | маш.час | 12.96 | 0 | 0 | 0 | 0 | 0
02-07-02 | 10 | 030402 | Лебедки электрические тяговым усилием до 12,26 кН (1,25 т) | маш.час | 12.96 | 0 | 0 | 0 | 0 | 0
02-07-02 | 11 | 030902 | Подъемники гидравлические высотой подъема 10 м | маш.час | 21.67 | 0 | 0 | 0 | 0 | 0
02-07-02 | 12 | 040502 | Установки для сварки ручной дуговой (постоянного тока) | маш.час | 18.24 | 0 | 0 | 0 | 0 | 0
02-07-02 | 13 | 134041 | Шуруповерт | маш.час | 4.56 | 0 | 0 | 0 | 0 | 0
02-07-02 | 14 | 170300 | Машина монтажная для выполнения работ при прокладке и монтаже кабеля на базе автомобиля ГАЗ-66 | маш.час | 0.31 | 0 | 0 | 0 | 0 | 0
02-07-02 | 15 | 170602 | Транспортеры прицепные кабельные до 7 т, ККТ-7 | маш.час | 0.31 | 0 | 0 | 0 | 0 | 0
02-07-02 | 16 | 171000 | Бульдозер 128,7 кВт (175 л.с.) в составе кабелеукладочной колонны | маш.час | 0.29 | 0 | 0 | 0 | 0 | 0
02-07-02 | 17 | 330206 | Дрели: электрические | маш.час | 0.08 | 0 | 0 | 0 | 0 | 0
02-07-02 | 18 | 331451 | Перфораторы: электрические | маш.час | 7.69 | 0 | 0 | 0 | 0 | 0
02-07-02 | 19 | 331454 | Перфоратор электрический мощностью 1,5 кВт, энергией удара до 18 Дж | маш.час | 4.32 | 0 | 0 | 0 | 0 | 0
02-07-02 | 20 | 400001 | Автомобили бортовые, грузоподъемность до 5 т | маш.час | 3.85 | 0 | 0 | 0 | 0 | 0
02-07-03 | Трудозатраты |  |  |  |  | 0 | 0 | 0 | 0 | 0
02-07-03 | 1 | 1-1-5 | Затраты труда рабочих (ср 1,5) | чел.час | 308.22 | ТР | 1 | 308.22 | 0 | 0
02-07-03 | 2 | 1-2-0 | Затраты труда рабочих (ср 2) | чел.час | 488.33 | ТР | 2 | 488.33 | 0 | 0
02-07-03 | 3 | 1-3-8 | Затраты труда рабочих (ср 3,8) | чел.час | 1089.47 | ТР | 3 | 1089.47 | 0 | 0
02-07-03 | 4 | 1-4-0 | Затраты труда рабочих (ср 4) | чел.час | 12993.98 | ТР | 4 | 12993.98 | 0 | 0
02-07-03 | 5 | 1-4-2 | Затраты труда рабочих (ср 4,2) | чел.час | 222.59 | ТР | 4 | 222.59 | 0 | 0
02-07-03 | 6 | 2 | Затраты труда машинистов | чел.час | 2893.7 | 0 | 0 | 0 | 0 | 0
02-07-03 | Машины и механизмы |  |  |  |  | 0 | 0 | 0 | 0 | 0
02-07-03 | 7 | 021102 | Краны на автомобильном ходу при работе на монтаже технологического оборудования 10 т | маш.час | 1587.66 | 0 | 0 | 0 | КР | 1587.66
02-07-03 | 8 | 030203 | Домкраты гидравлические грузоподъемностью 63-100 т | маш.час | 251 | 0 | 0 | 0 | 0 | 0
02-07-03 | 9 | 030402 | Лебедки электрические тяговым усилием до 12,26 кН (1,25 т) | маш.час | 235.54 | 0 | 0 | 0 | 0 | 0
02-07-03 | 10 | 030404 | Лебедки электрические тяговым усилием до 31,39 кН (3,2 т) | маш.час | 15.46 | 0 | 0 | 0 | 0 | 0
02-07-03 | 11 | 030408 | Лебедки электрические тяговым усилием 156,96 кН (16 т) | маш.час | 277.87 | 0 | 0 | 0 | 0 | 0
02-07-03 | 12 | 030902 | Подъемники гидравлические высотой подъема 10 м | маш.час | 911.26 | 0 | 0 | 0 | 0 | 0
02-07-03 | 13 | 031050 | Вышка телескопическая 25 м | маш.час | 34.55 | 0 | 0 | 0 | 0 | 0
02-07-03 | 14 | 040502 | Установки для сварки ручной дуговой (постоянного тока) | маш.час | 673.66 | 0 | 0 | 0 | 0 | 0
02-07-03 | 15 | 060247 | Экскаваторы одноковшовые дизельные на гусеничном ходу при работе на других видах строительства: 0,5 м3 | маш.час | 63.61 | 0 | 0 | 0 | 0 | 0
02-07-03 | 16 | 070148 | Бульдозеры при работе на других видах строительства 59 кВт (80 л.с.) | маш.час | 18.75 | 0 | 0 | 0 | 0 | 0
02-07-03 | 17 | 350451 | Пресс: гидравлический с электроприводом | маш.час | 10.8 | 0 | 0 | 0 | 0 | 0
02-07-03 | 18 | 400001 | Автомобили бортовые, грузоподъемность до 5 т | маш.час | 301.68 | 0 | 0 | 0 | 0 | 0
02-07-04 | Трудозатраты |  |  |  |  | 0 | 0 | 0 | 0 | 0
02-07-04 | 1 | 1-4-0 | Затраты труда рабочих (ср 4) | чел.час | 577.1 | ТР | 4 | 577.1 | 0 | 0
02-07-04 | 2 | 1-4-2 | Затраты труда рабочих (ср 4,2) | чел.час | 170.64 | ТР | 4 | 170.64 | 0 | 0
02-07-04 | 3 | 2 | Затраты труда машинистов | чел.час | 92.88 | 0 | 0 | 0 | 0 | 0
02-07-04 | Машины и механизмы |  |  |  |  | 0 | 0 | 0 | 0 | 0
02-07-04 | 4 | 020815 | Краны мостовые электрические при работе на монтаже технологического оборудования общего назначения 50 т | маш.час | 8.64 | 0 | 0 | 0 | КР | 8.64
02-07-04 | 5 | 021102 | Краны на автомобильном ходу при работе на монтаже технологического оборудования 10 т | маш.час | 73.19 | 0 | 0 | 0 | КР | 73.19
02-07-04 | 6 | 030902 | Подъемники гидравлические высотой подъема 10 м | маш.час | 11.05 | 0 | 0 | 0 | 0 | 0
02-07-04 | 7 | 040400 | Полуавтоматы сварочные с номинальным сварочным током 40-500 А | маш.час | 2.74 | 0 | 0 | 0 | 0 | 0
02-07-04 | 8 | 040502 | Установки для сварки ручной дуговой (постоянного тока) | маш.час | 41.67 | 0 | 0 | 0 | 0 | 0
02-07-04 | 9 | 330206 | Дрели: электрические | маш.час | 0.86 | 0 | 0 | 0 | 0 | 0
02-07-04 | 10 | 330301 | Машины шлифовальные: электрические | маш.час | 0.58 | 0 | 0 | 0 | 0 | 0
02-07-04 | 11 | 400001 | Автомобили бортовые, грузоподъемность до 5 т | маш.час | 35.26 | 0 | 0 | 0 | 0 | 0
02-08-06 | Трудозатраты |  |  |  |  | 0 | 0 | 0 | 0 | 0
02-08-06 | 1 | 1-3-8 | Затраты труда рабочих (ср 3,8) | чел.час | 1043.96 | ТР | 3 | 1043.96 | 0 | 0
02-08-06 | 2 | 1-4-0 | Затраты труда рабочих (ср 4) | чел.час | 202.03 | ТР | 4 | 202.03 | 0 | 0
02-08-06 | 3 | 1-4-2 | Затраты труда рабочих (ср 4,2) | чел.час | 265.93 | ТР | 4 | 265.93 | 0 | 0
02-08-06 | 4 | 2 | Затраты труда машинистов | чел.час | 8.83 | 0 | 0 | 0 | 0 | 0
02-08-06 | Машины и механизмы |  |  |  |  | 0 | 0 | 0 | 0 | 0
02-08-06 | 5 | 021102 | Краны на автомобильном ходу при работе на монтаже технологического оборудования 10 т | маш.час | 8.83 | 0 | 0 | 0 | КР | 8.83
02-08-06 | 6 | 030203 | Домкраты гидравлические грузоподъемностью 63-100 т | маш.час | 30.24 | 0 | 0 | 0 | 0 | 0
02-08-06 | 7 | 030402 | Лебедки электрические тяговым усилием до 12,26 кН (1,25 т) | маш.час | 30.24 | 0 | 0 | 0 | 0 | 0
02-08-06 | 8 | 040502 | Установки для сварки ручной дуговой (постоянного тока) | маш.час | 70.51 | 0 | 0 | 0 | 0 | 0
02-08-06 | 9 | 330206 | Дрели: электрические | маш.час | 34.02 | 0 | 0 | 0 | 0 | 0
02-08-06 | 10 | 331002 | Станок: сверлильный | маш.час | 0.22 | 0 | 0 | 0 | 0 | 0
02-08-06 | 11 | 331451 | Перфораторы: электрические | маш.час | 28.2 | 0 | 0 | 0 | 0 | 0
02-08-06 | 12 | 400001 | Автомобили бортовые, грузоподъемность до 5 т | маш.час | 8.82 | 0 | 0 | 0 | 0 | 0
02-08-07 | Трудозатраты |  |  |  |  | 0 | 0 | 0 | 0 | 0
02-08-07 | 1 | 1-1-5 | Затраты труда рабочих (ср 1,5) | чел.час | 51.04 | ТР | 1 | 51.04 | 0 | 0
02-08-07 | 2 | 1-2-0 | Затраты труда рабочих (ср 2) | чел.час | 80.86 | ТР | 2 | 80.86 | 0 | 0
02-08-07 | 3 | 1-3-0 | Затраты труда рабочих (ср 3) | чел.час | 123 | ТР | 3 | 123 | 0 | 0
02-08-07 | 4 | 1-3-8 | Затраты труда рабочих (ср 3,8) | чел.час | 344.83 | ТР | 3 | 344.83 | 0 | 0
02-08-07 | 5 | 1-4-0 | Затраты труда рабочих (ср 4) | чел.час | 2660.68 | ТР | 4 | 2660.68 | 0 | 0
02-08-07 | 6 | 1-4-2 | Затраты труда рабочих (ср 4,2) | чел.час | 364.4 | ТР | 4 | 364.4 | 0 | 0
02-08-07 | 7 | 1-4-5 | Затраты труда рабочих (ср 4,5) | чел.час | 4.84 | ТР | 4 | 4.84 | 0 | 0
02-08-07 | 8 | 2 | Затраты труда машинистов | чел.час | 255.87 | 0 | 0 | 0 | 0 | 0
02-08-07 | Машины и механизмы |  |  |  |  | 0 | 0 | 0 | 0 | 0
02-08-07 | 9 | 021102 | Краны на автомобильном ходу при работе на монтаже технологического оборудования 10 т | маш.час | 65.92 | 0 | 0 | 0 | КР | 65.92
02-08-07 | 10 | 030203 | Домкраты гидравлические грузоподъемностью 63-100 т | маш.час | 316.9 | 0 | 0 | 0 | 0 | 0
02-08-07 | 11 | 030402 | Лебедки электрические тяговым усилием до 12,26 кН (1,25 т) | маш.час | 246.26 | 0 | 0 | 0 | 0 | 0
02-08-07 | 12 | 030404 | Лебедки электрические тяговым усилием до 31,39 кН (3,2 т) | маш.час | 70.64 | 0 | 0 | 0 | 0 | 0
02-08-07 | 13 | 030408 | Лебедки электрические тяговым усилием 156,96 кН (16 т) | маш.час | 176.75 | 0 | 0 | 0 | 0 | 0
02-08-07 | 14 | 040502 | Установки для сварки ручной дуговой (постоянного тока) | маш.час | 100.93 | 0 | 0 | 0 | 0 | 0
02-08-07 | 15 | 050401 | Компрессоры передвижные с электродвигателем давлением 600 кПа (6 ат), производительность: 0,5 м3/мин | маш.час | 3.66 | 0 | 0 | 0 | 0 | 0
02-08-07 | 16 | 060247 | Экскаваторы одноковшовые дизельные на гусеничном ходу при работе на других видах строительства: 0,5 м3 | маш.час | 10.54 | 0 | 0 | 0 | 0 | 0
02-08-07 | 17 | 070148 | Бульдозеры при работе на других видах строительства 59 кВт (80 л.с.) | маш.час | 2.66 | 0 | 0 | 0 | 0 | 0
02-08-07 | 18 | 330206 | Дрели: электрические | маш.час | 7.55 | 0 | 0 | 0 | 0 | 0
02-08-07 | 19 | 331451 | Перфораторы: электрические | маш.час | 12.11 | 0 | 0 | 0 | 0 | 0
02-08-07 | 20 | 340151 | Агрегаты шпатлево-окрасочные | маш.час | 3.66 | 0 | 0 | 0 | 0 | 0
02-08-07 | 21 | 350451 | Пресс: гидравлический с электроприводом | маш.час | 67.77 | 0 | 0 | 0 | 0 | 0
02-08-07 | 22 | 400001 | Автомобили бортовые, грузоподъемность до 5 т | маш.час | 57.49 | 0 | 0 | 0 | 0 | 0
02-08-08 | Трудозатраты |  |  |  |  | 0 | 0 | 0 | 0 | 0
02-08-08 | 1 | 1-3-9 | Затраты труда рабочих (ср 3,9) | чел.час | 68.4 | ТР | 3 | 68.4 | 0 | 0
02-08-08 | Машины и механизмы |  |  |  |  | 0 | 0 | 0 | 0 | 0
02-08-08 | 2 | 040502 | Установки для сварки ручной дуговой (постоянного тока) | маш.час | 4.94 | 0 | 0 | 0 | 0 | 0
02-08-08 | 3 | 330206 | Дрели: электрические | маш.час | 1.52 | 0 | 0 | 0 | 0 | 0
02-08-09 | Трудозатраты |  |  |  |  | 0 | 0 | 0 | 0 | 0
02-08-09 | 1 | 1-3-2 | Затраты труда рабочих (ср 3,2) | чел.час | 114.24 | ТР | 3 | 114.24 | 0 | 0
02-08-09 | 2 | 1-3-8 | Затраты труда рабочих (ср 3,8) | чел.час | 321.6 | ТР | 3 | 321.6 | 0 | 0
02-08-09 | 3 | 1-3-9 | Затраты труда рабочих (ср 3,9) | чел.час | 82.72 | ТР | 3 | 82.72 | 0 | 0
02-08-09 | 4 | 1-4-0 | Затраты труда рабочих (ср 4) | чел.час | 4916.36 | ТР | 4 | 4916.36 | 0 | 0
02-08-09 | 5 | 1-4-2 | Затраты труда рабочих (ср 4,2) | чел.час | 2106.36 | ТР | 4 | 2106.36 | 0 | 0
02-08-09 | 6 | 2 | Затраты труда машинистов | чел.час | 210.44 | 0 | 0 | 0 | 0 | 0
02-08-09 | Машины и механизмы |  |  |  |  | 0 | 0 | 0 | 0 | 0
02-08-09 | 7 | 020815 | Краны мостовые электрические при работе на монтаже технологического оборудования общего назначения 50 т | маш.час | 6.72 | 0 | 0 | 0 | КР | 6.72
02-08-09 | 8 | 021102 | Краны на автомобильном ходу при работе на монтаже технологического оборудования 10 т | маш.час | 151.82 | 0 | 0 | 0 | КР | 151.82
02-08-09 | 9 | 030203 | Домкраты гидравлические грузоподъемностью 63-100 т | маш.час | 691.2 | 0 | 0 | 0 | 0 | 0
02-08-09 | 10 | 030402 | Лебедки электрические тяговым усилием до 12,26 кН (1,25 т) | маш.час | 691.2 | 0 | 0 | 0 | 0 | 0
02-08-09 | 11 | 040400 | Полуавтоматы сварочные с номинальным сварочным током 40-500 А | маш.час | 2.13 | 0 | 0 | 0 | 0 | 0
02-08-09 | 12 | 040502 | Установки для сварки ручной дуговой (постоянного тока) | маш.час | 106.22 | 0 | 0 | 0 | 0 | 0
02-08-09 | 13 | 050301 | Компрессоры самоходные с двигателем внутреннего сгорания давлением 800 кПа (8 ат), производительность 6,3 м3/мин | маш.час | 37.1 | 0 | 0 | 0 | 0 | 0
02-08-09 | 14 | 330206 | Дрели: электрические | маш.час | 129.31 | 0 | 0 | 0 | 0 | 0
02-08-09 | 15 | 330301 | Машины шлифовальные: электрические | маш.час | 0.45 | 0 | 0 | 0 | 0 | 0
02-08-09 | 16 | 330900 | Ножницы: листовые кривошипные гильотинные | маш.час | 7.4 | 0 | 0 | 0 | 0 | 0
02-08-09 | 17 | 331002 | Станок: сверлильный | маш.час | 7.4 | 0 | 0 | 0 | 0 | 0
02-08-09 | 18 | 331451 | Перфораторы: электрические | маш.час | 16 | 0 | 0 | 0 | 0 | 0
02-08-09 | 19 | 340101 | Агрегаты окрасочные высокого давления для окраски поверхностей конструкций мощностью: 1 кВт | маш.час | 3.4 | 0 | 0 | 0 | 0 | 0
02-08-09 | 20 | 350461 | Пресс: кривошипный простого действия 25 кН (2,5 тс) | маш.час | 7.4 | 0 | 0 | 0 | 0 | 0
02-08-09 | 21 | 350471 | Пресс: листогибочный кривошипный 1000 кН (100 тс) | маш.час | 7.4 | 0 | 0 | 0 | 0 | 0
02-08-09 | 22 | 400001 | Автомобили бортовые, грузоподъемность до 5 т | маш.час | 152.67 | 0 | 0 | 0 | 0 | 0
02-10-04 | Трудозатраты |  |  |  |  | 0 | 0 | 0 | 0 | 0
02-10-04 | 1 | 1-3-2 | Затраты труда рабочих (ср 3,2) | чел.час | 8.96 | ТР | 3 | 8.96 | 0 | 0
02-10-04 | 2 | 1-3-5 | Затраты труда рабочих (ср 3,5) | чел.час | 274.16 | ТР | 3 | 274.16 | 0 | 0
02-10-04 | 3 | 1-3-8 | Затраты труда рабочих (ср 3,8) | чел.час | 290.12 | ТР | 3 | 290.12 | 0 | 0
02-10-04 | 4 | 1-3-9 | Затраты труда рабочих (ср 3,9) | чел.час | 62.04 | ТР | 3 | 62.04 | 0 | 0
02-10-04 | 5 | 1-4-0 | Затраты труда рабочих (ср 4) | чел.час | 4771.22 | ТР | 4 | 4771.22 | 0 | 0
02-10-04 | 6 | 1-4-2 | Затраты труда рабочих (ср 4,2) | чел.час | 2973.45 | ТР | 4 | 2973.45 | 0 | 0
02-10-04 | 7 | 2 | Затраты труда машинистов | чел.час | 257.44 | 0 | 0 | 0 | 0 | 0
02-10-04 | Машины и механизмы |  |  |  |  | 0 | 0 | 0 | 0 | 0
02-10-04 | 8 | 020129 | Краны башенные при работе на других видах строительства 8 т | маш.час | 1.68 | 0 | 0 | 0 | КР | 1.68
02-10-04 | 9 | 020815 | Краны мостовые электрические при работе на монтаже технологического оборудования общего назначения 50 т | маш.час | 5.76 | 0 | 0 | 0 | КР | 5.76
02-10-04 | 10 | 021102 | Краны на автомобильном ходу при работе на монтаже технологического оборудования 10 т | маш.час | 133.78 | 0 | 0 | 0 | КР | 133.78
02-10-04 | 11 | 021141 | Краны на автомобильном ходу при работе на других видах строительства 10 т | маш.час | 0.72 | 0 | 0 | 0 | КР | 0.72
02-10-04 | 12 | 030203 | Домкраты гидравлические грузоподъемностью 63-100 т | маш.час | 524.4 | 0 | 0 | 0 | 0 | 0
02-10-04 | 13 | 030402 | Лебедки электрические тяговым усилием до 12,26 кН (1,25 т) | маш.час | 524.4 | 0 | 0 | 0 | 0 | 0
02-10-04 | 14 | 040400 | Полуавтоматы сварочные с номинальным сварочным током 40-500 А | маш.час | 1.83 | 0 | 0 | 0 | 0 | 0
02-10-04 | 15 | 040502 | Установки для сварки ручной дуговой (постоянного тока) | маш.час | 379.77 | 0 | 0 | 0 | 0 | 0
02-10-04 | 16 | 040504 | Аппарат для газовой сварки и резки | маш.час | 19.76 | 0 | 0 | 0 | 0 | 0
02-10-04 | 17 | 050301 | Компрессоры самоходные с двигателем внутреннего сгорания давлением 800 кПа (8 ат), производительность 6,3 м3/мин | маш.час | 26.32 | 0 | 0 | 0 | 0 | 0
02-10-04 | 18 | 150102 | Агрегаты наполнительно-опрессовочные: до 300 м3/ч | маш.час | 14.5 | 0 | 0 | 0 | 0 | 0
02-10-04 | 19 | 151301 | Станки трубогибочные для труб диаметром: 200-500 мм | маш.час | 22.22 | 0 | 0 | 0 | 0 | 0
02-10-04 | 20 | 330206 | Дрели: электрические | маш.час | 77.85 | 0 | 0 | 0 | 0 | 0
02-10-04 | 21 | 330301 | Машины шлифовальные: электрические | маш.час | 0.39 | 0 | 0 | 0 | 0 | 0
02-10-04 | 22 | 330900 | Ножницы: листовые кривошипные гильотинные | маш.час | 5.55 | 0 | 0 | 0 | 0 | 0
02-10-04 | 23 | 331002 | Станок: сверлильный | маш.час | 5.55 | 0 | 0 | 0 | 0 | 0
02-10-04 | 24 | 331005 | Станок: трубоотрезной | маш.час | 19.15 | 0 | 0 | 0 | 0 | 0
02-10-04 | 25 | 331006 | Станок: трубонарезной | маш.час | 22.22 | 0 | 0 | 0 | 0 | 0
02-10-04 | 26 | 331451 | Перфораторы: электрические | маш.час | 24.43 | 0 | 0 | 0 | 0 | 0
02-10-04 | 27 | 340101 | Агрегаты окрасочные высокого давления для окраски поверхностей конструкций мощностью: 1 кВт | маш.час | 2.55 | 0 | 0 | 0 | 0 | 0
02-10-04 | 28 | 350461 | Пресс: кривошипный простого действия 25 кН (2,5 тс) | маш.час | 5.55 | 0 | 0 | 0 | 0 | 0
02-10-04 | 29 | 350471 | Пресс: листогибочный кривошипный 1000 кН (100 тс) | маш.час | 5.55 | 0 | 0 | 0 | 0 | 0
02-10-04 | 30 | 400001 | Автомобили бортовые, грузоподъемность до 5 т | маш.час | 138.09 | 0 | 0 | 0 | 0 | 0
02-11-02 | Трудозатраты |  |  |  |  | 0 | 0 | 0 | 0 | 0
02-11-02 | 1 | 1-3-6 | Затраты труда рабочих (ср 3,6) | чел.час | 33.44 | ТР | 3 | 33.44 | 0 | 0
02-11-02 | 2 | 1-3-8 | Затраты труда рабочих (ср 3,8) | чел.час | 72.82 | ТР | 3 | 72.82 | 0 | 0
02-11-02 | 3 | 1-3-9 | Затраты труда рабочих (ср 3,9) | чел.час | 3.26 | ТР | 3 | 3.26 | 0 | 0
02-11-02 | 4 | 1-4-0 | Затраты труда рабочих (ср 4) | чел.час | 136.96 | ТР | 4 | 136.96 | 0 | 0
02-11-02 | 5 | 1-4-2 | Затраты труда рабочих (ср 4,2) | чел.час | 38.46 | ТР | 4 | 38.46 | 0 | 0
02-11-02 | 6 | 2 | Затраты труда машинистов | чел.час | 1.02 | 0 | 0 | 0 | 0 | 0
02-11-02 | Машины и механизмы |  |  |  |  | 0 | 0 | 0 | 0 | 0
02-11-02 | 7 | 021102 | Краны на автомобильном ходу при работе на монтаже технологического оборудования 10 т | маш.час | 1.02 | 0 | 0 | 0 | КР | 1.02
02-11-02 | 8 | 030203 | Домкраты гидравлические грузоподъемностью 63-100 т | маш.час | 13.13 | 0 | 0 | 0 | 0 | 0
02-11-02 | 9 | 030402 | Лебедки электрические тяговым усилием до 12,26 кН (1,25 т) | маш.час | 13.13 | 0 | 0 | 0 | 0 | 0
02-11-02 | 10 | 040502 | Установки для сварки ручной дуговой (постоянного тока) | маш.час | 6.07 | 0 | 0 | 0 | 0 | 0
02-11-02 | 11 | 134041 | Шуруповерт | маш.час | 6.24 | 0 | 0 | 0 | 0 | 0
02-11-02 | 12 | 330206 | Дрели: электрические | маш.час | 0.88 | 0 | 0 | 0 | 0 | 0
02-11-02 | 13 | 331002 | Станок: сверлильный | маш.час | 0.07 | 0 | 0 | 0 | 0 | 0
02-11-02 | 14 | 331451 | Перфораторы: электрические | маш.час | 1.22 | 0 | 0 | 0 | 0 | 0
02-11-02 | 15 | 331454 | Перфоратор электрический мощностью 1,5 кВт, энергией удара до 18 Дж | маш.час | 4.75 | 0 | 0 | 0 | 0 | 0
02-11-02 | 16 | 400001 | Автомобили бортовые, грузоподъемность до 5 т | маш.час | 1.02 | 0 | 0 | 0 | 0 | 0
02-12-03 | Трудозатраты |  |  |  |  | 0 | 0 | 0 | 0 | 0
02-12-03 | 1 | 1-3-2 | Затраты труда рабочих (ср 3,2) | чел.час | 89.6 | ТР | 3 | 89.6 | 0 | 0
02-12-03 | 2 | 1-3-3 | Затраты труда рабочих (ср 3,3) | чел.час | 51.5 | ТР | 3 | 51.5 | 0 | 0
02-12-03 | 3 | 1-3-5 | Затраты труда рабочих (ср 3,5) | чел.час | 68.54 | ТР | 3 | 68.54 | 0 | 0
02-12-03 | 4 | 1-3-8 | Затраты труда рабочих (ср 3,8) | чел.час | 64.32 | ТР | 3 | 64.32 | 0 | 0
02-12-03 | 5 | 1-3-9 | Затраты труда рабочих (ср 3,9) | чел.час | 10.34 | ТР | 3 | 10.34 | 0 | 0
02-12-03 | 6 | 1-4-0 | Затраты труда рабочих (ср 4) | чел.час | 401.37 | ТР | 4 | 401.37 | 0 | 0
02-12-03 | 7 | 1-4-2 | Затраты труда рабочих (ср 4,2) | чел.час | 126.6 | ТР | 4 | 126.6 | 0 | 0
02-12-03 | 8 | 2 | Затраты труда машинистов | чел.час | 126.6 | 0 | 0 | 0 | 0 | 0
02-12-03 | Машины и механизмы |  |  |  |  | 0 | 0 | 0 | 0 | 0
02-12-03 | 9 | 020129 | Краны башенные при работе на других видах строительства 8 т | маш.час | 0.42 | 0 | 0 | 0 | КР | 0.42
02-12-03 | 10 | 021102 | Краны на автомобильном ходу при работе на монтаже технологического оборудования 10 т | маш.час | 20.03 | 0 | 0 | 0 | КР | 20.03
02-12-03 | 11 | 021141 | Краны на автомобильном ходу при работе на других видах строительства 10 т | маш.час | 0.18 | 0 | 0 | 0 | КР | 0.18
02-12-03 | 12 | 030203 | Домкраты гидравлические грузоподъемностью 63-100 т | маш.час | 43.2 | 0 | 0 | 0 | 0 | 0
02-12-03 | 13 | 030402 | Лебедки электрические тяговым усилием до 12,26 кН (1,25 т) | маш.час | 43.2 | 0 | 0 | 0 | 0 | 0
02-12-03 | 14 | 040502 | Установки для сварки ручной дуговой (постоянного тока) | маш.час | 48.68 | 0 | 0 | 0 | 0 | 0
02-12-03 | 15 | 040504 | Аппарат для газовой сварки и резки | маш.час | 4.94 | 0 | 0 | 0 | 0 | 0
02-12-03 | 16 | 050301 | Компрессоры самоходные с двигателем внутреннего сгорания давлением 800 кПа (8 ат), производительность 6,3 м3/мин | маш.час | 4.87 | 0 | 0 | 0 | 0 | 0
02-12-03 | 17 | 150102 | Агрегаты наполнительно-опрессовочные: до 300 м3/ч | маш.час | 17.4 | 0 | 0 | 0 | 0 | 0
02-12-03 | 18 | 151301 | Станки трубогибочные для труб диаметром: 200-500 мм | маш.час | 26.66 | 0 | 0 | 0 | 0 | 0
02-12-03 | 19 | 330206 | Дрели: электрические | маш.час | 25.68 | 0 | 0 | 0 | 0 | 0
02-12-03 | 20 | 330900 | Ножницы: листовые кривошипные гильотинные | маш.час | 3.7 | 0 | 0 | 0 | 0 | 0
02-12-03 | 21 | 331002 | Станок: сверлильный | маш.час | 9 | 0 | 0 | 0 | 0 | 0
02-12-03 | 22 | 331005 | Станок: трубоотрезной | маш.час | 22.98 | 0 | 0 | 0 | 0 | 0
02-12-03 | 23 | 331006 | Станок: трубонарезной | маш.час | 26.66 | 0 | 0 | 0 | 0 | 0
02-12-03 | 24 | 331451 | Перфораторы: электрические | маш.час | 8 | 0 | 0 | 0 | 0 | 0
02-12-03 | 25 | 340101 | Агрегаты окрасочные высокого давления для окраски поверхностей конструкций мощностью: 1 кВт | маш.час | 1.7 | 0 | 0 | 0 | 0 | 0
02-12-03 | 26 | 350461 | Пресс: кривошипный простого действия 25 кН (2,5 тс) | маш.час | 3.7 | 0 | 0 | 0 | 0 | 0
02-12-03 | 27 | 350471 | Пресс: листогибочный кривошипный 1000 кН (100 тс) | маш.час | 3.7 | 0 | 0 | 0 | 0 | 0
02-12-03 | 28 | 400001 | Автомобили бортовые, грузоподъемность до 5 т | маш.час | 21.26 | 0 | 0 | 0 | 0 | 0
02-13-07 | Трудозатраты |  |  |  |  | 0 | 0 | 0 | 0 | 0
02-13-07 | 1 | 1-3-8 | Затраты труда рабочих (ср 3,8) | чел.час | 405.7 | ТР | 3 | 405.7 | 0 | 0
02-13-07 | 2 | 1-4-0 | Затраты труда рабочих (ср 4) | чел.час | 408.58 | ТР | 4 | 408.58 | 0 | 0
02-13-07 | 3 | 1-4-2 | Затраты труда рабочих (ср 4,2) | чел.час | 90.5 | ТР | 4 | 90.5 | 0 | 0
02-13-07 | 4 | 1-4-6 | Затраты труда рабочих (ср 4,6) | чел.час | 16.32 | ТР | 4 | 16.32 | 0 | 0
02-13-07 | 5 | 2 | Затраты труда машинистов | чел.час | 25.5 | 0 | 0 | 0 | 0 | 0
02-13-07 | Машины и механизмы |  |  |  |  | 0 | 0 | 0 | 0 | 0
02-13-07 | 6 | 021102 | Краны на автомобильном ходу при работе на монтаже технологического оборудования 10 т | маш.час | 13.02 | 0 | 0 | 0 | КР | 13.02
02-13-07 | 7 | 030203 | Домкраты гидравлические грузоподъемностью 63-100 т | маш.час | 88.28 | 0 | 0 | 0 | 0 | 0
02-13-07 | 8 | 030402 | Лебедки электрические тяговым усилием до 12,26 кН (1,25 т) | маш.час | 88.28 | 0 | 0 | 0 | 0 | 0
02-13-07 | 9 | 031050 | Вышка телескопическая 25 м | маш.час | 12.48 | 0 | 0 | 0 | 0 | 0
02-13-07 | 10 | 040502 | Установки для сварки ручной дуговой (постоянного тока) | маш.час | 8.18 | 0 | 0 | 0 | 0 | 0
02-13-07 | 11 | 330206 | Дрели: электрические | маш.час | 2.83 | 0 | 0 | 0 | 0 | 0
02-13-07 | 12 | 331451 | Перфораторы: электрические | маш.час | 67.42 | 0 | 0 | 0 | 0 | 0
02-13-07 | 13 | 400001 | Автомобили бортовые, грузоподъемность до 5 т | маш.час | 13.02 | 0 | 0 | 0 | 0 | 0
02-13-09 | Трудозатраты |  |  |  |  | 0 | 0 | 0 | 0 | 0
02-13-09 | 1 | 1-3-9 | Затраты труда рабочих (ср 3,9) | чел.час | 27 | ТР | 3 | 27 | 0 | 0
02-13-09 | Машины и механизмы |  |  |  |  | 0 | 0 | 0 | 0 | 0
02-13-09 | 2 | 040502 | Установки для сварки ручной дуговой (постоянного тока) | маш.час | 1.95 | 0 | 0 | 0 | 0 | 0
02-13-09 | 3 | 330206 | Дрели: электрические | маш.час | 0.6 | 0 | 0 | 0 | 0 | 0
02-13-10 | Трудозатраты |  |  |  |  | 0 | 0 | 0 | 0 | 0
02-13-10 | 1 | 1-3-2 | Затраты труда рабочих (ср 3,2) | чел.час | 889.28 | ТР | 3 | 889.28 | 0 | 0
02-13-10 | 2 | 1-3-5 | Затраты труда рабочих (ср 3,5) | чел.час | 1407.16 | ТР | 3 | 1407.16 | 0 | 0
02-13-10 | 3 | 1-3-8 | Затраты труда рабочих (ср 3,8) | чел.час | 2797.67 | ТР | 3 | 2797.67 | 0 | 0
02-13-10 | 4 | 1-3-9 | Затраты труда рабочих (ср 3,9) | чел.час | 103.4 | ТР | 3 | 103.4 | 0 | 0
02-13-10 | 5 | 1-4-0 | Затраты труда рабочих (ср 4) | чел.час | 19401.49 | ТР | 4 | 19401.49 | 0 | 0
02-13-10 | 6 | 1-4-2 | Затраты труда рабочих (ср 4,2) | чел.час | 8507.02 | ТР | 4 | 8507.02 | 0 | 0
02-13-10 | 7 | 1-4-6 | Затраты труда рабочих (ср 4,6) | чел.час | 93.6 | ТР | 4 | 93.6 | 0 | 0
02-13-10 | 8 | 2 | Затраты труда машинистов | чел.час | 2455.65 | 0 | 0 | 0 | 0 | 0
02-13-10 | Машины и механизмы |  |  |  |  | 0 | 0 | 0 | 0 | 0
02-13-10 | 9 | 020129 | Краны башенные при работе на других видах строительства 8 т | маш.час | 9.41 | 0 | 0 | 0 | КР | 9.41
02-13-10 | 10 | 020815 | Краны мостовые электрические при работе на монтаже технологического оборудования общего назначения 50 т | маш.час | 20.16 | 0 | 0 | 0 | КР | 20.16
02-13-10 | 11 | 021102 | Краны на автомобильном ходу при работе на монтаже технологического оборудования 10 т | маш.час | 640.94 | 0 | 0 | 0 | КР | 640.94
02-13-10 | 12 | 021141 | Краны на автомобильном ходу при работе на других видах строительства 10 т | маш.час | 3.91 | 0 | 0 | 0 | КР | 3.91
02-13-10 | 13 | 030203 | Домкраты гидравлические грузоподъемностью 63-100 т | маш.час | 1603.2 | 0 | 0 | 0 | 0 | 0
02-13-10 | 14 | 030402 | Лебедки электрические тяговым усилием до 12,26 кН (1,25 т) | маш.час | 1603.2 | 0 | 0 | 0 | 0 | 0
02-13-10 | 15 | 040400 | Полуавтоматы сварочные с номинальным сварочным током 40-500 А | маш.час | 6.38 | 0 | 0 | 0 | 0 | 0
02-13-10 | 16 | 040502 | Установки для сварки ручной дуговой (постоянного тока) | маш.час | 1558.33 | 0 | 0 | 0 | 0 | 0
02-13-10 | 17 | 040504 | Аппарат для газовой сварки и резки | маш.час | 59.28 | 0 | 0 | 0 | 0 | 0
02-13-10 | 18 | 050101 | Компрессоры передвижные с двигателем внутреннего сгорания давлением: до 686 кПа (7 ат), производительность до 5 м3/мин | маш.час | 64 | 0 | 0 | 0 | 0 | 0
02-13-10 | 19 | 050301 | Компрессоры самоходные с двигателем внутреннего сгорания давлением 800 кПа (8 ат), производительность 6,3 м3/мин | маш.час | 375.86 | 0 | 0 | 0 | 0 | 0
02-13-10 | 20 | 150102 | Агрегаты наполнительно-опрессовочные: до 300 м3/ч | маш.час | 232 | 0 | 0 | 0 | 0 | 0
02-13-10 | 21 | 151301 | Станки трубогибочные для труб диаметром: 200-500 мм | маш.час | 355.44 | 0 | 0 | 0 | 0 | 0
02-13-10 | 22 | 330206 | Дрели: электрические | маш.час | 682.62 | 0 | 0 | 0 | 0 | 0
02-13-10 | 23 | 330301 | Машины шлифовальные: электрические | маш.час | 1.34 | 0 | 0 | 0 | 0 | 0
02-13-10 | 24 | 330900 | Ножницы: листовые кривошипные гильотинные | маш.час | 37 | 0 | 0 | 0 | 0 | 0
02-13-10 | 25 | 331002 | Станок: сверлильный | маш.час | 37 | 0 | 0 | 0 | 0 | 0
02-13-10 | 26 | 331004 | Станок: токарно-винторезный | маш.час | 18.1 | 0 | 0 | 0 | 0 | 0
02-13-10 | 27 | 331005 | Станок: трубоотрезной | маш.час | 306.4 | 0 | 0 | 0 | 0 | 0
02-13-10 | 28 | 331006 | Станок: трубонарезной | маш.час | 355.44 | 0 | 0 | 0 | 0 | 0
02-13-10 | 29 | 331451 | Перфораторы: электрические | маш.час | 80 | 0 | 0 | 0 | 0 | 0
02-13-10 | 30 | 340101 | Агрегаты окрасочные высокого давления для окраски поверхностей конструкций мощностью: 1 кВт | маш.час | 17 | 0 | 0 | 0 | 0 | 0
02-13-10 | 31 | 350451 | Пресс: гидравлический с электроприводом | маш.час | 232 | 0 | 0 | 0 | 0 | 0
02-13-10 | 32 | 350461 | Пресс: кривошипный простого действия 25 кН (2,5 тс) | маш.час | 37 | 0 | 0 | 0 | 0 | 0
02-13-10 | 33 | 350471 | Пресс: листогибочный кривошипный 1000 кН (100 тс) | маш.час | 37 | 0 | 0 | 0 | 0 | 0
02-13-10 | 34 | 351501 | Станки с абразивным кругом | маш.час | 13.92 | 0 | 0 | 0 | 0 | 0
02-13-10 | 35 | 400001 | Автомобили бортовые, грузоподъемность до 5 т | маш.час | 666.44 | 0 | 0 | 0 | 0 | 0
02-14-06 | Трудозатраты |  |  |  |  | 0 | 0 | 0 | 0 | 0
02-14-06 | 1 | 1-3-6 | Затраты труда рабочих (ср 3,6) | чел.час | 0.92 | ТР | 3 | 0.92 | 0 | 0
02-14-06 | 2 | 1-3-8 | Затраты труда рабочих (ср 3,8) | чел.час | 951.02 | ТР | 3 | 951.02 | 0 | 0
02-14-06 | 3 | 1-3-9 | Затраты труда рабочих (ср 3,9) | чел.час | 8.15 | ТР | 3 | 8.15 | 0 | 0
02-14-06 | 4 | 1-4-0 | Затраты труда рабочих (ср 4) | чел.час | 1137.96 | ТР | 4 | 1137.96 | 0 | 0
02-14-06 | 5 | 1-4-2 | Затраты труда рабочих (ср 4,2) | чел.час | 241.05 | ТР | 4 | 241.05 | 0 | 0
02-14-06 | 6 | 2 | Затраты труда машинистов | чел.час | 10.03 | 0 | 0 | 0 | 0 | 0
02-14-06 | Машины и механизмы |  |  |  |  | 0 | 0 | 0 | 0 | 0
02-14-06 | 7 | 021102 | Краны на автомобильном ходу при работе на монтаже технологического оборудования 10 т | маш.час | 9.19 | 0 | 0 | 0 | КР | 9.19
02-14-06 | 8 | 030203 | Домкраты гидравлические грузоподъемностью 63-100 т | маш.час | 53.12 | 0 | 0 | 0 | 0 | 0
02-14-06 | 9 | 030402 | Лебедки электрические тяговым усилием до 12,26 кН (1,25 т) | маш.час | 53.12 | 0 | 0 | 0 | 0 | 0
02-14-06 | 10 | 030902 | Подъемники гидравлические высотой подъема 10 м | маш.час | 0.83 | 0 | 0 | 0 | 0 | 0
02-14-06 | 11 | 030954 | Подъемники грузоподъемностью до 500 кг одномачтовые, высота подъема 45 м | маш.час | 0.01 | 0 | 0 | 0 | 0 | 0
02-14-06 | 12 | 040502 | Установки для сварки ручной дуговой (постоянного тока) | маш.час | 82.96 | 0 | 0 | 0 | 0 | 0
02-14-06 | 13 | 134041 | Шуруповерт | маш.час | 3.04 | 0 | 0 | 0 | 0 | 0
02-14-06 | 14 | 330206 | Дрели: электрические | маш.час | 12.71 | 0 | 0 | 0 | 0 | 0
02-14-06 | 15 | 331002 | Станок: сверлильный | маш.час | 0.13 | 0 | 0 | 0 | 0 | 0
02-14-06 | 16 | 331451 | Перфораторы... | маш.час | 18.07 | 0 | 0 | 0 | 0 | 0
02-14-06 | 17 | 331451 | - Перфораторы электрические | маш.час | 0.71 | 0 | 0 | 0 | 0 | 0
02-14-06 | 18 | 331451 | - Перфораторы: электрические | маш.час | 17.36 | 0 | 0 | 0 | 0 | 0
02-14-06 | 19 | 400001 | Автомобили бортовые, грузоподъемность до 5 т | маш.час | 9.17 | 0 | 0 | 0 | 0 | 0
02-14-07 | Трудозатраты |  |  |  |  | 0 | 0 | 0 | 0 | 0
02-14-07 | 1 | 1-1-5 | Затраты труда рабочих (ср 1,5) | чел.час | 38.27 | ТР | 1 | 38.27 | 0 | 0
02-14-07 | 2 | 1-2-0 | Затраты труда рабочих (ср 2) | чел.час | 60.64 | ТР | 2 | 60.64 | 0 | 0
02-14-07 | 3 | 1-3-0 | Затраты труда рабочих (ср 3) | чел.час | 92.25 | ТР | 3 | 92.25 | 0 | 0
02-14-07 | 4 | 1-3-5 | Затраты труда рабочих (ср 3,5) | чел.час | 379.97 | ТР | 3 | 379.97 | 0 | 0
02-14-07 | 5 | 1-3-8 | Затраты труда рабочих (ср 3,8) | чел.час | 588.57 | ТР | 3 | 588.57 | 0 | 0
02-14-07 | 6 | 1-4-0 | Затраты труда рабочих (ср 4) | чел.час | 2205.89 | ТР | 4 | 2205.89 | 0 | 0
02-14-07 | 7 | 1-4-2 | Затраты труда рабочих (ср 4,2) | чел.час | 875.8 | ТР | 4 | 875.8 | 0 | 0
02-14-07 | 8 | 2 | Затраты труда машинистов | чел.час | 197.64 | 0 | 0 | 0 | 0 | 0
02-14-07 | Машины и механизмы |  |  |  |  | 0 | 0 | 0 | 0 | 0
02-14-07 | 9 | 020129 | Краны башенные при работе на других видах строительства 8 т | маш.час | 9.77 | 0 | 0 | 0 | КР | 9.77
02-14-07 | 10 | 020815 | Краны мостовые электрические при работе на монтаже технологического оборудования общего назначения 50 т | маш.час | 6.24 | 0 | 0 | 0 | КР | 6.24
02-14-07 | 11 | 021102 | Краны на автомобильном ходу при работе на монтаже технологического оборудования 10 т | маш.час | 36.03 | 0 | 0 | 0 | КР | 36.03
02-14-07 | 12 | 021202 | Краны на гусеничном ходу при работе на монтаже технологического оборудования 25 т | маш.час | 0.16 | 0 | 0 | 0 | КР | 0.16
02-14-07 | 13 | 030203 | Домкраты гидравлические грузоподъемностью 63-100 т | маш.час | 58.55 | 0 | 0 | 0 | 0 | 0
02-14-07 | 14 | 030402 | Лебедки электрические тяговым усилием до 12,26 кН (1,25 т) | маш.час | 58.55 | 0 | 0 | 0 | 0 | 0
02-14-07 | 15 | 030408 | Лебедки электрические тяговым усилием 156,96 кН (16 т) | маш.час | 103.14 | 0 | 0 | 0 | 0 | 0
02-14-07 | 16 | 030902 | Подъемники гидравлические высотой подъема 10 м | маш.час | 25.53 | 0 | 0 | 0 | 0 | 0
02-14-07 | 17 | 031050 | Вышка телескопическая 25 м | маш.час | 6.38 | 0 | 0 | 0 | 0 | 0
02-14-07 | 18 | 040202 | Агрегаты сварочные передвижные с номинальным сварочным током 250-400 А с дизельным двигателем | маш.час | 0.15 | 0 | 0 | 0 | 0 | 0
02-14-07 | 19 | 040400 | Полуавтоматы сварочные с номинальным сварочным током 40-500 А | маш.час | 1.98 | 0 | 0 | 0 | 0 | 0
02-14-07 | 20 | 040502 | Установки для сварки ручной дуговой (постоянного тока) | маш.час | 142.39 | 0 | 0 | 0 | 0 | 0
02-14-07 | 21 | 060247 | Экскаваторы одноковшовые дизельные на гусеничном ходу при работе на других видах строительства: 0,5 м3 | маш.час | 7.9 | 0 | 0 | 0 | 0 | 0
02-14-07 | 22 | 070148 | Бульдозеры при работе на других видах строительства 59 кВт (80 л.с.) | маш.час | 2.33 | 0 | 0 | 0 | 0 | 0
02-14-07 | 23 | 160601 | Тракторы на гусеничном ходу с лебедкой 132 кВт (180 л.с.) | маш.час | 0.16 | 0 | 0 | 0 | 0 | 0
02-14-07 | 24 | 330206 | Дрели: электрические | маш.час | 1.24 | 0 | 0 | 0 | 0 | 0
02-14-07 | 25 | 330301 | Машины шлифовальные: электрические | маш.час | 0.42 | 0 | 0 | 0 | 0 | 0
02-14-07 | 26 | 331451 | Перфораторы: электрические | маш.час | 34.93 | 0 | 0 | 0 | 0 | 0
02-14-07 | 27 | 350451 | Пресс: гидравлический с электроприводом | маш.час | 72.08 | 0 | 0 | 0 | 0 | 0
02-14-07 | 28 | 400001 | Автомобили бортовые, грузоподъемность до 5 т | маш.час | 31.71 | 0 | 0 | 0 | 0 | 0
02-14-08 | Трудозатраты |  |  |  |  | 0 | 0 | 0 | 0 | 0
02-14-08 | 1 | 1-3-9 | Затраты труда рабочих (ср 3,9) | чел.час | 50.4 | ТР | 3 | 50.4 | 0 | 0
02-14-08 | Машины и механизмы |  |  |  |  | 0 | 0 | 0 | 0 | 0
02-14-08 | 2 | 040502 | Установки для сварки ручной дуговой (постоянного тока) | маш.час | 3.64 | 0 | 0 | 0 | 0 | 0
02-14-08 | 3 | 330206 | Дрели: электрические | маш.час | 1.12 | 0 | 0 | 0 | 0 | 0
02-14-09 | Трудозатраты |  |  |  |  | 0 | 0 | 0 | 0 | 0
02-14-09 | 1 | 1 | Затраты труда рабочих | чел.час | 40.4 | 0 | 0 | 0 | 0 | 0
02-14-09 | 2 | 1-3-2 | Затраты труда рабочих (ср 3,2) | чел.час | 244.16 | ТР | 3 | 244.16 | 0 | 0
02-14-09 | 3 | 1-3-5 | Затраты труда рабочих (ср 3,5) | чел.час | 137.08 | ТР | 3 | 137.08 | 0 | 0
02-14-09 | 4 | 1-3-8 | Затраты труда рабочих (ср 3,8) | чел.час | 199.4 | ТР | 3 | 199.4 | 0 | 0
02-14-09 | 5 | 1-3-9 | Затраты труда рабочих (ср 3,9) | чел.час | 113.74 | ТР | 3 | 113.74 | 0 | 0
02-14-09 | 6 | 1-4-0 | Затраты труда рабочих (ср 4) | чел.час | 6544.25 | ТР | 4 | 6544.25 | 0 | 0
02-14-09 | 7 | 1-4-2 | Затраты труда рабочих (ср 4,2) | чел.час | 3811.3 | ТР | 4 | 3811.3 | 0 | 0
02-14-09 | 8 | 2 | Затраты труда машинистов | чел.час | 570.61 | 0 | 0 | 0 | 0 | 0
02-14-09 | Машины и механизмы |  |  |  |  | 0 | 0 | 0 | 0 | 0
02-14-09 | 9 | 020129 | Краны башенные при работе на других видах строительства 8 т | маш.час | 0.84 | 0 | 0 | 0 | КР | 0.84
02-14-09 | 10 | 020815 | Краны мостовые электрические при работе на монтаже технологического оборудования общего назначения 50 т | маш.час | 3.84 | 0 | 0 | 0 | КР | 3.84
02-14-09 | 11 | 021102 | Краны на автомобильном ходу при работе на монтаже технологического оборудования 10 т | маш.час | 199.58 | 0 | 0 | 0 | КР | 199.58
02-14-09 | 12 | 021141 | Краны на автомобильном ходу при работе на других видах строительства 10 т | маш.час | 0.36 | 0 | 0 | 0 | КР | 0.36
02-14-09 | 13 | 030101 | Автопогрузчики 5 т | маш.час | 1.76 | 0 | 0 | 0 | 0 | 0
02-14-09 | 14 | 030203 | Домкраты гидравлические грузоподъемностью 63-100 т | маш.час | 907.2 | 0 | 0 | 0 | 0 | 0
02-14-09 | 15 | 030402 | Лебедки электрические тяговым усилием до 12,26 кН (1,25 т) | маш.час | 907.2 | 0 | 0 | 0 | 0 | 0
02-14-09 | 16 | 040400 | Полуавтоматы сварочные с номинальным сварочным током 40-500 А | маш.час | 1.21 | 0 | 0 | 0 | 0 | 0
02-14-09 | 17 | 040502 | Установки для сварки ручной дуговой (постоянного тока) | маш.час | 169.98 | 0 | 0 | 0 | 0 | 0
02-14-09 | 18 | 040504 | Аппарат для газовой сварки и резки | маш.час | 9.88 | 0 | 0 | 0 | 0 | 0
02-14-09 | 19 | 050301 | Компрессоры самоходные с двигателем внутреннего сгорания давлением 800 кПа (8 ат), производительность 6,3 м3/мин | маш.час | 17.05 | 0 | 0 | 0 | 0 | 0
02-14-09 | 20 | 150102 | Агрегаты наполнительно-опрессовочные: до 300 м3/ч | маш.час | 60.9 | 0 | 0 | 0 | 0 | 0
02-14-09 | 21 | 151301 | Станки трубогибочные для труб диаметром: 200-500 мм | маш.час | 93.3 | 0 | 0 | 0 | 0 | 0
02-14-09 | 22 | 330206 | Дрели: электрические | маш.час | 80.63 | 0 | 0 | 0 | 0 | 0
02-14-09 | 23 | 330301 | Машины шлифовальные: электрические | маш.час | 0.25 | 0 | 0 | 0 | 0 | 0
02-14-09 | 24 | 330900 | Ножницы: листовые кривошипные гильотинные | маш.час | 9.62 | 0 | 0 | 0 | 0 | 0
02-14-09 | 25 | 331002 | Станок: сверлильный | маш.час | 9.62 | 0 | 0 | 0 | 0 | 0
02-14-09 | 26 | 331005 | Станок: трубоотрезной | маш.час | 80.44 | 0 | 0 | 0 | 0 | 0
02-14-09 | 27 | 331006 | Станок: трубонарезной | маш.час | 93.3 | 0 | 0 | 0 | 0 | 0
02-14-09 | 28 | 331451 | Перфораторы: электрические | маш.час | 20.8 | 0 | 0 | 0 | 0 | 0
02-14-09 | 29 | 340101 | Агрегаты окрасочные высокого давления для окраски поверхностей конструкций мощностью: 1 кВт | маш.час | 4.42 | 0 | 0 | 0 | 0 | 0
02-14-09 | 30 | 350461 | Пресс: кривошипный простого действия 25 кН (2,5 тс) | маш.час | 9.62 | 0 | 0 | 0 | 0 | 0
02-14-09 | 31 | 350471 | Пресс: листогибочный кривошипный 1000 кН (100 тс) | маш.час | 9.62 | 0 | 0 | 0 | 0 | 0
02-14-09 | 32 | 400001 | Автомобили бортовые, грузоподъемность до 5 т | маш.час | 202.49 | 0 | 0 | 0 | 0 | 0
02-17-03 | Трудозатраты |  |  |  |  | 0 | 0 | 0 | 0 | 0
02-17-03 | 1 | 1-4-0 | Затраты труда рабочих (ср 4) | чел.час | 62.48 | ТР | 4 | 62.48 | 0 | 0
02-17-03 | 2 | 1-4-2 | Затраты труда рабочих (ср 4,2) | чел.час | 120.6 | ТР | 4 | 120.6 | 0 | 0
02-17-03 | 3 | 1-4-3 | Затраты труда рабочих (ср 4,3) | чел.час | 10.85 | ТР | 4 | 10.85 | 0 | 0
02-17-03 | 4 | 2 | Затраты труда машинистов | чел.час | 25.52 | 0 | 0 | 0 | 0 | 0
02-17-03 | Машины и механизмы |  |  |  |  | 0 | 0 | 0 | 0 | 0
02-17-03 | 5 | 020815 | Краны мостовые электрические при работе на монтаже технологического оборудования общего назначения 50 т | маш.час | 4.8 | 0 | 0 | 0 | КР | 4.8
02-17-03 | 6 | 021102 | Краны на автомобильном ходу при работе на монтаже технологического оборудования 10 т | маш.час | 4.3 | 0 | 0 | 0 | КР | 4.3
02-17-03 | 7 | 030203 | Домкраты гидравлические грузоподъемностью 63-100 т | маш.час | 4.01 | 0 | 0 | 0 | 0 | 0
02-17-03 | 8 | 030402 | Лебедки электрические тяговым усилием до 12,26 кН (1,25 т) | маш.час | 4.01 | 0 | 0 | 0 | 0 | 0
02-17-03 | 9 | 040400 | Полуавтоматы сварочные с номинальным сварочным током 40-500 А | маш.час | 1.52 | 0 | 0 | 0 | 0 | 0
02-17-03 | 10 | 040502 | Установки для сварки ручной дуговой (постоянного тока) | маш.час | 14.05 | 0 | 0 | 0 | 0 | 0
02-17-03 | 11 | 050301 | Компрессоры самоходные с двигателем внутреннего сгорания давлением 800 кПа (8 ат), производительность 6,3 м3/мин | маш.час | 0.81 | 0 | 0 | 0 | 0 | 0
02-17-03 | 12 | 150102 | Агрегаты наполнительно-опрессовочные: до 300 м3/ч | маш.час | 2.9 | 0 | 0 | 0 | 0 | 0
02-17-03 | 13 | 151301 | Станки трубогибочные для труб диаметром: 200-500 мм | маш.час | 4.44 | 0 | 0 | 0 | 0 | 0
02-17-03 | 14 | 330206 | Дрели: электрические | маш.час | 0.48 | 0 | 0 | 0 | 0 | 0
02-17-03 | 15 | 330301 | Машины шлифовальные: электрические | маш.час | 0.32 | 0 | 0 | 0 | 0 | 0
02-17-03 | 16 | 331005 | Станок: трубоотрезной | маш.час | 3.83 | 0 | 0 | 0 | 0 | 0
02-17-03 | 17 | 331006 | Станок: трубонарезной | маш.час | 4.44 | 0 | 0 | 0 | 0 | 0
02-17-03 | 18 | 400001 | Автомобили бортовые, грузоподъемность до 5 т | маш.час | 4.3 | 0 | 0 | 0 | 0 | 0
02-20-02 | Трудозатраты |  |  |  |  | 0 | 0 | 0 | 0 | 0
02-20-02 | 1 | 1-3-9 | Затраты труда рабочих (ср 3,9) | чел.час | 1.8 | ТР | 3 | 1.8 | 0 | 0
02-20-02 | Машины и механизмы |  |  |  |  | 0 | 0 | 0 | 0 | 0
02-20-02 | 2 | 040502 | Установки для сварки ручной дуговой (постоянного тока) | маш.час | 0.13 | 0 | 0 | 0 | 0 | 0
02-20-02 | 3 | 330206 | Дрели: электрические | маш.час | 0.04 | 0 | 0 | 0 | 0 | 0
02-20-03 | Трудозатраты |  |  |  |  | 0 | 0 | 0 | 0 | 0
02-20-03 | 1 | 1-2-0 | Затраты труда рабочих (ср 2) | чел.час | 3 | ТР | 2 | 3 | 0 | 0
02-20-03 | 2 | 1-2-5 | Затраты труда рабочих (ср 2,5) | чел.час | 9.82 | ТР | 2 | 9.82 | 0 | 0
02-20-03 | 3 | 1-2-8 | Затраты труда рабочих (ср 2,8) | чел.час | 4.72 | ТР | 2 | 4.72 | 0 | 0
02-20-03 | 4 | 1-2-9 | Затраты труда рабочих (ср 2,9) | чел.час | 18.87 | ТР | 2 | 18.87 | 0 | 0
02-20-03 | 5 | 1-4-2 | Затраты труда рабочих (ср 4,2) | чел.час | 2065.4 | ТР | 4 | 2065.4 | 0 | 0
02-20-03 | 6 | 1-4-3 | Затраты труда рабочих (ср 4,3) | чел.час | 8 | ТР | 4 | 8 | 0 | 0
02-20-03 | 7 | 2 | Затраты труда машинистов | чел.час | 29.99 | 0 | 0 | 0 | 0 | 0
02-20-03 | Машины и механизмы |  |  |  |  | 0 | 0 | 0 | 0 | 0
02-20-03 | 8 | 020129 | Краны башенные при работе на других видах строительства 8 т | маш.час | 0.3 | 0 | 0 | 0 | КР | 0.3
02-20-03 | 9 | 020430 | Краны козловые при работе на строительстве тепловых и атомных электростанций 50 т | маш.час | 4.35 | 0 | 0 | 0 | КР | 4.35
02-20-03 | 10 | 021101 | Краны на автомобильном ходу при работе на монтаже технологического оборудования 6,3 т | маш.час | 0.75 | 0 | 0 | 0 | КР | 0.75
02-20-03 | 11 | 021102 | Краны на автомобильном ходу при работе на монтаже технологического оборудования 10 т | маш.час | 0.01 | 0 | 0 | 0 | КР | 0.01
02-20-03 | 12 | 021141 | Краны на автомобильном ходу при работе на других видах строительства 10 т | маш.час | 0.03 | 0 | 0 | 0 | КР | 0.03
02-20-03 | 13 | 021204 | Краны на гусеничном ходу при работе на монтаже технологического оборудования 50-63 т | маш.час | 7.95 | 0 | 0 | 0 | КР | 7.95
02-20-03 | 14 | 021243 | Краны на гусеничном ходу при работе на других видах строительства до 16 т | маш.час | 0.96 | 0 | 0 | 0 | КР | 0.96
02-20-03 | 15 | 030101 | Автопогрузчики 5 т | маш.час | 0.01 | 0 | 0 | 0 | 0 | 0
02-20-03 | 16 | 030203 | Домкраты гидравлические грузоподъемностью 63-100 т | маш.час | 184.5 | 0 | 0 | 0 | 0 | 0
02-20-03 | 17 | 030405 | Лебедки электрические тяговым усилием до 49,05 кН (5 т) | маш.час | 31.2 | 0 | 0 | 0 | 0 | 0
02-20-03 | 18 | 031812 | Погрузчики одноковшовые универсальные фронтальные пневмоколесные 3 т | маш.час | 0.33 | 0 | 0 | 0 | 0 | 0
02-20-03 | 19 | 040502 | Установки для сварки ручной дуговой (постоянного тока) | маш.час | 6.41 | 0 | 0 | 0 | 0 | 0
02-20-03 | 20 | 050101 | Компрессоры передвижные с двигателем внутреннего сгорания давлением: до 686 кПа (7 ат), производительность до 5 м3/мин | маш.час | 1.5 | 0 | 0 | 0 | 0 | 0
02-20-03 | 21 | 111100 | Вибратор глубинный | маш.час | 0.79 | 0 | 0 | 0 | 0 | 0
02-20-03 | 22 | 111301 | Вибратор поверхностный | маш.час | 0.8 | 0 | 0 | 0 | 0 | 0
02-20-03 | 23 | 132601 | Платформы широкой колеи 71 т | маш.час | 6.6 | 0 | 0 | 0 | 0 | 0
02-20-03 | 24 | 132801 | Тепловозы широкой колеи маневровые 552 кВт (750 л.с.) | маш.час | 0.75 | 0 | 0 | 0 | 0 | 0
02-20-03 | 25 | 330206 | Дрели: электрические | маш.час | 1.35 | 0 | 0 | 0 | 0 | 0
02-20-03 | 26 | 330301 | Машины шлифовальные: электрические | маш.час | 0.43 | 0 | 0 | 0 | 0 | 0
02-20-03 | 27 | 330400 | Машины электрозачистные | маш.час | 183 | 0 | 0 | 0 | 0 | 0
02-20-03 | 28 | 330600 | Машины для райберовки отверстий | маш.час | 10.95 | 0 | 0 | 0 | 0 | 0
02-20-03 | 29 | 331002 | Станок: сверлильный | маш.час | 0.46 | 0 | 0 | 0 | 0 | 0
02-20-03 | 30 | 331100 | Трамбовки пневматические при работе от: передвижных компрессорных станций | маш.час | 3 | 0 | 0 | 0 | 0 | 0
02-20-03 | 31 | 331531 | Пила: дисковая электрическая | маш.час | 0.23 | 0 | 0 | 0 | 0 | 0
02-20-03 | 32 | 331532 | Пила: цепная электрическая | маш.час | 0.06 | 0 | 0 | 0 | 0 | 0
02-20-03 | 33 | 400001 | Автомобили бортовые, грузоподъемность до 5 т | маш.час | 0.08 | 0 | 0 | 0 | 0 | 0
02-20-03 | 34 | 400002 | Автомобили бортовые, грузоподъемность до 8 т | маш.час | 1.8 | 0 | 0 | 0 | 0 | 0
02-20-04 | Трудозатраты |  |  |  |  | 0 | 0 | 0 | 0 | 0
02-20-04 | 1 | 1-3-2 | Затраты труда рабочих (ср 3,2) | чел.час | 4.48 | ТР | 3 | 4.48 | 0 | 0
02-20-04 | 2 | 1-4-0 | Затраты труда рабочих (ср 4) | чел.час | 62.48 | ТР | 4 | 62.48 | 0 | 0
02-20-04 | 3 | 1-4-2 | Затраты труда рабочих (ср 4,2) | чел.час | 5.87 | ТР | 4 | 5.87 | 0 | 0
02-20-04 | 4 | 1-4-3 | Затраты труда рабочих (ср 4,3) | чел.час | 10.85 | ТР | 4 | 10.85 | 0 | 0
02-20-04 | 5 | 2 | Затраты труда машинистов | чел.час | 17.7 | 0 | 0 | 0 | 0 | 0
02-20-04 | Машины и механизмы |  |  |  |  | 0 | 0 | 0 | 0 | 0
02-20-04 | 6 | 021102 | Краны на автомобильном ходу при работе на монтаже технологического оборудования 10 т | маш.час | 1.28 | 0 | 0 | 0 | КР | 1.28
02-20-04 | 7 | 030203 | Домкраты гидравлические грузоподъемностью 63-100 т | маш.час | 4.01 | 0 | 0 | 0 | 0 | 0
02-20-04 | 8 | 030402 | Лебедки электрические тяговым усилием до 12,26 кН (1,25 т) | маш.час | 4.01 | 0 | 0 | 0 | 0 | 0
02-20-04 | 9 | 040502 | Установки для сварки ручной дуговой (постоянного тока) | маш.час | 3.3 | 0 | 0 | 0 | 0 | 0
02-20-04 | 10 | 050301 | Компрессоры самоходные с двигателем внутреннего сгорания давлением 800 кПа (8 ат), производительность 6,3 м3/мин | маш.час | 0.81 | 0 | 0 | 0 | 0 | 0
02-20-04 | 11 | 150102 | Агрегаты наполнительно-опрессовочные: до 300 м3/ч | маш.час | 2.9 | 0 | 0 | 0 | 0 | 0
02-20-04 | 12 | 151301 | Станки трубогибочные для труб диаметром: 200-500 мм | маш.час | 4.44 | 0 | 0 | 0 | 0 | 0
02-20-04 | 13 | 331005 | Станок: трубоотрезной | маш.час | 3.83 | 0 | 0 | 0 | 0 | 0
02-20-04 | 14 | 331006 | Станок: трубонарезной | маш.час | 4.44 | 0 | 0 | 0 | 0 | 0
02-20-04 | 15 | 400001 | Автомобили бортовые, грузоподъемность до 5 т | маш.час | 1.28 | 0 | 0 | 0 | 0 | 0
02-21-03 | Трудозатраты |  |  |  |  | 0 | 0 | 0 | 0 | 0
02-21-03 | 1 | 1-1-5 | Затраты труда рабочих (ср 1,5) | чел.час | 838.84 | ТР | 1 | 838.84 | 0 | 0
02-21-03 | 2 | 1-2-0 | Затраты труда рабочих (ср 2) | чел.час | 2373.36 | ТР | 2 | 2373.36 | 0 | 0
02-21-03 | 3 | 1-2-9 | Затраты труда рабочих (ср 2,9) | чел.час | 196.02 | ТР | 2 | 196.02 | 0 | 0
02-21-03 | 4 | 1-3-5 | Затраты труда рабочих (ср 3,5) | чел.час | 8.15 | ТР | 3 | 8.15 | 0 | 0
02-21-03 | 5 | 1-3-8 | Затраты труда рабочих (ср 3,8) | чел.час | 2205.09 | ТР | 3 | 2205.09 | 0 | 0
02-21-03 | 6 | 1-4-0 | Затраты труда рабочих (ср 4) | чел.час | 3800.16 | ТР | 4 | 3800.16 | 0 | 0
02-21-03 | 7 | 1-4-3 | Затраты труда рабочих (ср 4,3) | чел.час | 9.71 | ТР | 4 | 9.71 | 0 | 0
02-21-03 | 8 | 2 | Затраты труда машинистов | чел.час | 852.04 | 0 | 0 | 0 | 0 | 0
02-21-03 | Машины и механизмы |  |  |  |  | 0 | 0 | 0 | 0 | 0
02-21-03 | 9 | 021102 | Краны на автомобильном ходу при работе на монтаже технологического оборудования 10 т | маш.час | 147.59 | 0 | 0 | 0 | КР | 147.59
02-21-03 | 10 | 030101 | Автопогрузчики 5 т | маш.час | 0.03 | 0 | 0 | 0 | 0 | 0
02-21-03 | 11 | 030401 | Лебедки электрические тяговым усилием до 5,79 кН (0,59 т) | маш.час | 0.03 | 0 | 0 | 0 | 0 | 0
02-21-03 | 12 | 030408 | Лебедки электрические тяговым усилием 156,96 кН (16 т) | маш.час | 552.98 | 0 | 0 | 0 | 0 | 0
02-21-03 | 13 | 040202 | Агрегаты сварочные передвижные с номинальным сварочным током 250-400 А с дизельным двигателем | маш.час | 45.98 | 0 | 0 | 0 | 0 | 0
02-21-03 | 14 | 040502 | Установки для сварки ручной дуговой (постоянного тока) | маш.час | 1242.78 | 0 | 0 | 0 | 0 | 0
02-21-03 | 15 | 050101 | Компрессоры передвижные с двигателем внутреннего сгорания давлением: до 686 кПа (7 ат), производительность до 5 м3/мин | маш.час | 147.62 | 0 | 0 | 0 | 0 | 0
02-21-03 | 16 | 170300 | Машина монтажная для выполнения работ при прокладке и монтаже кабеля на базе автомобиля ГАЗ-66 | маш.час | 1.96 | 0 | 0 | 0 | 0 | 0
02-21-03 | 17 | 170602 | Транспортеры прицепные кабельные до 7 т, ККТ-7 | маш.час | 1.96 | 0 | 0 | 0 | 0 | 0
02-21-03 | 18 | 171000 | Бульдозер 128,7 кВт (175 л.с.) в составе кабелеукладочной колонны | маш.час | 1.86 | 0 | 0 | 0 | 0 | 0
02-21-03 | 19 | 331451 | Перфораторы: электрические | маш.час | 35.25 | 0 | 0 | 0 | 0 | 0
02-21-03 | 20 | 331481 | Машины пневматические ПУМ-3 | маш.час | 147.62 | 0 | 0 | 0 | 0 | 0
02-21-03 | 21 | 340101 | Агрегаты окрасочные высокого давления для окраски поверхностей конструкций мощностью: 1 кВт | маш.час | 1.63 | 0 | 0 | 0 | 0 | 0
02-21-03 | 22 | 400001 | Автомобили бортовые, грузоподъемность до 5 т | маш.час | 110.61 | 0 | 0 | 0 | 0 | 0
03-01-04 | Трудозатраты |  |  |  |  | 0 | 0 | 0 | 0 | 0
03-01-04 | 1 | 1-3-8 | Затраты труда рабочих (ср 3,8) | чел.час | 1226.69 | ТР | 3 | 1226.69 | 0 | 0
03-01-04 | 2 | 1-3-9 | Затраты труда рабочих (ср 3,9) | чел.час | 19.55 | ТР | 3 | 19.55 | 0 | 0
03-01-04 | 3 | 1-4-0 | Затраты труда рабочих (ср 4) | чел.час | 1333.15 | ТР | 4 | 1333.15 | 0 | 0
03-01-04 | 4 | 1-4-2 | Затраты труда рабочих (ср 4,2) | чел.час | 1240.8 | ТР | 4 | 1240.8 | 0 | 0
03-01-04 | 5 | 2 | Затраты труда машинистов | чел.час | 22.25 | 0 | 0 | 0 | 0 | 0
03-01-04 | Машины и механизмы |  |  |  |  | 0 | 0 | 0 | 0 | 0
03-01-04 | 6 | 021102 | Краны на автомобильном ходу при работе на монтаже технологического оборудования 10 т | маш.час | 22.24 | 0 | 0 | 0 | КР | 22.24
03-01-04 | 7 | 030203 | Домкраты гидравлические грузоподъемностью 63-100 т | маш.час | 196.5 | 0 | 0 | 0 | 0 | 0
03-01-04 | 8 | 030402 | Лебедки электрические тяговым усилием до 12,26 кН (1,25 т) | маш.час | 196.5 | 0 | 0 | 0 | 0 | 0
03-01-04 | 9 | 030954 | Подъемники грузоподъемностью до 500 кг одномачтовые, высота подъема 45 м | маш.час | 0.01 | 0 | 0 | 0 | 0 | 0
03-01-04 | 10 | 040502 | Установки для сварки ручной дуговой (постоянного тока) | маш.час | 84.82 | 0 | 0 | 0 | 0 | 0
03-01-04 | 11 | 134041 | Шуруповерт | маш.час | 7.3 | 0 | 0 | 0 | 0 | 0
03-01-04 | 12 | 330206 | Дрели: электрические | маш.час | 18.54 | 0 | 0 | 0 | 0 | 0
03-01-04 | 13 | 331451 | Перфораторы: электрические | маш.час | 66.16 | 0 | 0 | 0 | 0 | 0
03-01-04 | 14 | 400001 | Автомобили бортовые, грузоподъемность до 5 т | маш.час | 22.22 | 0 | 0 | 0 | 0 | 0
03-01-05 | Трудозатраты |  |  |  |  | 0 | 0 | 0 | 0 | 0
03-01-05 | 1 | 1-1-5 | Затраты труда рабочих (ср 1,5) | чел.час | 55.11 | ТР | 1 | 55.11 | 0 | 0
03-01-05 | 2 | 1-2-0 | Затраты труда рабочих (ср 2) | чел.час | 87.32 | ТР | 2 | 87.32 | 0 | 0
03-01-05 | 3 | 1-3-0 | Затраты труда рабочих (ср 3) | чел.час | 132.84 | ТР | 3 | 132.84 | 0 | 0
03-01-05 | 4 | 1-3-5 | Затраты труда рабочих (ср 3,5) | чел.час | 9.81 | ТР | 3 | 9.81 | 0 | 0
03-01-05 | 5 | 1-3-8 | Затраты труда рабочих (ср 3,8) | чел.час | 545.48 | ТР | 3 | 545.48 | 0 | 0
03-01-05 | 6 | 1-4-0 | Затраты труда рабочих (ср 4) | чел.час | 2543.78 | ТР | 4 | 2543.78 | 0 | 0
03-01-05 | 7 | 1-4-2 | Затраты труда рабочих (ср 4,2) | чел.час | 968.65 | ТР | 4 | 968.65 | 0 | 0
03-01-05 | 8 | 2 | Затраты труда машинистов | чел.час | 133.56 | 0 | 0 | 0 | 0 | 0
03-01-05 | Машины и механизмы |  |  |  |  | 0 | 0 | 0 | 0 | 0
03-01-05 | 9 | 020129 | Краны башенные при работе на других видах строительства 8 т | маш.час | 0.25 | 0 | 0 | 0 | КР | 0.25
03-01-05 | 10 | 020815 | Краны мостовые электрические при работе на монтаже технологического оборудования общего назначения 50 т | маш.час | 6.24 | 0 | 0 | 0 | КР | 6.24
03-01-05 | 11 | 021102 | Краны на автомобильном ходу при работе на монтаже технологического оборудования 10 т | маш.час | 43.69 | 0 | 0 | 0 | КР | 43.69
03-01-05 | 12 | 021202 | Краны на гусеничном ходу при работе на монтаже технологического оборудования 25 т | маш.час | 0.14 | 0 | 0 | 0 | КР | 0.14
03-01-05 | 13 | 030203 | Домкраты гидравлические грузоподъемностью 63-100 т | маш.час | 323.37 | 0 | 0 | 0 | 0 | 0
03-01-05 | 14 | 030402 | Лебедки электрические тяговым усилием до 12,26 кН (1,25 т) | маш.час | 213.47 | 0 | 0 | 0 | 0 | 0
03-01-05 | 15 | 030404 | Лебедки электрические тяговым усилием до 31,39 кН (3,2 т) | маш.час | 109.9 | 0 | 0 | 0 | 0 | 0
03-01-05 | 16 | 030408 | Лебедки электрические тяговым усилием 156,96 кН (16 т) | маш.час | 41.04 | 0 | 0 | 0 | 0 | 0
03-01-05 | 17 | 030902 | Подъемники гидравлические высотой подъема 10 м | маш.час | 25.21 | 0 | 0 | 0 | 0 | 0
03-01-05 | 18 | 031050 | Вышка телескопическая 25 м | маш.час | 2.13 | 0 | 0 | 0 | 0 | 0
03-01-05 | 19 | 040202 | Агрегаты сварочные передвижные с номинальным сварочным током 250-400 А с дизельным двигателем | маш.час | 0.13 | 0 | 0 | 0 | 0 | 0
03-01-05 | 20 | 040400 | Полуавтоматы сварочные с номинальным сварочным током 40-500 А | маш.час | 1.98 | 0 | 0 | 0 | 0 | 0
03-01-05 | 21 | 040502 | Установки для сварки ручной дуговой (постоянного тока) | маш.час | 109.47 | 0 | 0 | 0 | 0 | 0
03-01-05 | 22 | 060247 | Экскаваторы одноковшовые дизельные на гусеничном ходу при работе на других видах строительства: 0,5 м3 | маш.час | 11.37 | 0 | 0 | 0 | 0 | 0
03-01-05 | 23 | 070148 | Бульдозеры при работе на других видах строительства 59 кВт (80 л.с.) | маш.час | 3.35 | 0 | 0 | 0 | 0 | 0
03-01-05 | 24 | 160601 | Тракторы на гусеничном ходу с лебедкой 132 кВт (180 л.с.) | маш.час | 0.14 | 0 | 0 | 0 | 0 | 0
03-01-05 | 25 | 330206 | Дрели: электрические | маш.час | 3.22 | 0 | 0 | 0 | 0 | 0
03-01-05 | 26 | 330301 | Машины шлифовальные: электрические | маш.час | 0.42 | 0 | 0 | 0 | 0 | 0
03-01-05 | 27 | 331451 | Перфораторы: электрические | маш.час | 16.9 | 0 | 0 | 0 | 0 | 0
03-01-05 | 28 | 350451 | Пресс: гидравлический с электроприводом | маш.час | 197.96 | 0 | 0 | 0 | 0 | 0
03-01-05 | 29 | 400001 | Автомобили бортовые, грузоподъемность до 5 т | маш.час | 39.37 | 0 | 0 | 0 | 0 | 0
03-01-06 | Трудозатраты |  |  |  |  | 0 | 0 | 0 | 0 | 0
03-01-06 | 1 | 1-3-9 | Затраты труда рабочих (ср 3,9) | чел.час | 34.2 | ТР | 3 | 34.2 | 0 | 0
03-01-06 | Машины и механизмы |  |  |  |  | 0 | 0 | 0 | 0 | 0
03-01-06 | 2 | 040502 | Установки для сварки ручной дуговой (постоянного тока) | маш.час | 2.47 | 0 | 0 | 0 | 0 | 0
03-01-06 | 3 | 330206 | Дрели: электрические | маш.час | 0.76 | 0 | 0 | 0 | 0 | 0
03-01-07 | Трудозатраты |  |  |  |  | 0 | 0 | 0 | 0 | 0
03-01-07 | 1 | 1-3-2 | Затраты труда рабочих (ср 3,2) | чел.час | 105.28 | ТР | 3 | 105.28 | 0 | 0
03-01-07 | 2 | 1-3-8 | Затраты труда рабочих (ср 3,8) | чел.час | 128.64 | ТР | 3 | 128.64 | 0 | 0
03-01-07 | 3 | 1-3-9 | Затраты труда рабочих (ср 3,9) | чел.час | 93.06 | ТР | 3 | 93.06 | 0 | 0
03-01-07 | 4 | 1-4-0 | Затраты труда рабочих (ср 4) | чел.час | 1775.11 | ТР | 4 | 1775.11 | 0 | 0
03-01-07 | 5 | 1-4-2 | Затраты труда рабочих (ср 4,2) | чел.час | 501.92 | ТР | 4 | 501.92 | 0 | 0
03-01-07 | 6 | 2 | Затраты труда машинистов | чел.час | 261.09 | 0 | 0 | 0 | 0 | 0
03-01-07 | Машины и механизмы |  |  |  |  | 0 | 0 | 0 | 0 | 0
03-01-07 | 7 | 020815 | Краны мостовые электрические при работе на монтаже технологического оборудования общего назначения 50 т | маш.час | 0.96 | 0 | 0 | 0 | КР | 0.96
03-01-07 | 8 | 021102 | Краны на автомобильном ходу при работе на монтаже технологического оборудования 10 т | маш.час | 71.21 | 0 | 0 | 0 | КР | 71.21
03-01-07 | 9 | 030203 | Домкраты гидравлические грузоподъемностью 63-100 т | маш.час | 100.8 | 0 | 0 | 0 | 0 | 0
03-01-07 | 10 | 030402 | Лебедки электрические тяговым усилием до 12,26 кН (1,25 т) | маш.час | 100.8 | 0 | 0 | 0 | 0 | 0
03-01-07 | 11 | 040400 | Полуавтоматы сварочные с номинальным сварочным током 40-500 А | маш.час | 0.3 | 0 | 0 | 0 | 0 | 0
03-01-07 | 12 | 040502 | Установки для сварки ручной дуговой (постоянного тока) | маш.час | 104.04 | 0 | 0 | 0 | 0 | 0
03-01-07 | 13 | 050301 | Компрессоры самоходные с двигателем внутреннего сгорания давлением 800 кПа (8 ат), производительность 6,3 м3/мин | маш.час | 9.34 | 0 | 0 | 0 | 0 | 0
03-01-07 | 14 | 150102 | Агрегаты наполнительно-опрессовочные: до 300 м3/ч | маш.час | 33.35 | 0 | 0 | 0 | 0 | 0
03-01-07 | 15 | 151301 | Станки трубогибочные для труб диаметром: 200-500 мм | маш.час | 51.09 | 0 | 0 | 0 | 0 | 0
03-01-07 | 16 | 330206 | Дрели: электрические | маш.час | 52.02 | 0 | 0 | 0 | 0 | 0
03-01-07 | 17 | 330301 | Машины шлифовальные: электрические | маш.час | 0.06 | 0 | 0 | 0 | 0 | 0
03-01-07 | 18 | 331005 | Станок: трубоотрезной | маш.час | 44.05 | 0 | 0 | 0 | 0 | 0
03-01-07 | 19 | 331006 | Станок: трубонарезной | маш.час | 51.09 | 0 | 0 | 0 | 0 | 0
03-01-07 | 20 | 400001 | Автомобили бортовые, грузоподъемность до 5 т | маш.час | 71.22 | 0 | 0 | 0 | 0 | 0
03-02-02 | Трудозатраты |  |  |  |  | 0 | 0 | 0 | 0 | 0
03-02-02 | 1 | 1-3-0 | Затраты труда рабочих (ср 3) | чел.час | 0.86 | ТР | 3 | 0.86 | 0 | 0
03-02-02 | 2 | 1-3-5 | Затраты труда рабочих (ср 3,5) | чел.час | 2 | ТР | 3 | 2 | 0 | 0
03-02-02 | 3 | 1-3-8 | Затраты труда рабочих (ср 3,8) | чел.час | 64.72 | ТР | 3 | 64.72 | 0 | 0
03-02-02 | 4 | 1-3-9 | Затраты труда рабочих (ср 3,9) | чел.час | 34.32 | ТР | 3 | 34.32 | 0 | 0
03-02-02 | 5 | 1-4-0 | Затраты труда рабочих (ср 4) | чел.час | 139.07 | ТР | 4 | 139.07 | 0 | 0
03-02-02 | 6 | 1-4-2 | Затраты труда рабочих (ср 4,2) | чел.час | 62.77 | ТР | 4 | 62.77 | 0 | 0
03-02-02 | 7 | 1-4-7 | Затраты труда рабочих (ср 4,7) | чел.час | 5.62 | ТР | 4 | 5.62 | 0 | 0
03-02-02 | 8 | 2 | Затраты труда машинистов | чел.час | 2.88 | 0 | 0 | 0 | 0 | 0
03-02-02 | Машины и механизмы |  |  |  |  | 0 | 0 | 0 | 0 | 0
03-02-02 | 9 | 021102 | Краны на автомобильном ходу при работе на монтаже технологического оборудования 10 т | маш.час | 2.88 | 0 | 0 | 0 | КР | 2.88
03-02-02 | 10 | 030203 | Домкраты гидравлические грузоподъемностью 63-100 т | маш.час | 17.2 | 0 | 0 | 0 | 0 | 0
03-02-02 | 11 | 030402 | Лебедки электрические тяговым усилием до 12,26 кН (1,25 т) | маш.час | 17.2 | 0 | 0 | 0 | 0 | 0
03-02-02 | 12 | 040502 | Установки для сварки ручной дуговой (постоянного тока) | маш.час | 13.87 | 0 | 0 | 0 | 0 | 0
03-02-02 | 13 | 330206 | Дрели: электрические | маш.час | 9.35 | 0 | 0 | 0 | 0 | 0
03-02-02 | 14 | 331451 | Перфораторы: электрические | маш.час | 9.48 | 0 | 0 | 0 | 0 | 0
03-02-02 | 15 | 331454 | Перфоратор электрический мощностью 1,5 кВт, энергией удара до 18 Дж | маш.час | 0.39 | 0 | 0 | 0 | 0 | 0
03-02-02 | 16 | 350451 | Пресс: гидравлический с электроприводом | маш.час | 1.34 | 0 | 0 | 0 | 0 | 0
03-02-02 | 17 | 400001 | Автомобили бортовые, грузоподъемность до 5 т | маш.час | 2.88 | 0 | 0 | 0 | 0 | 0
03-02-06 | Трудозатраты |  |  |  |  | 0 | 0 | 0 | 0 | 0
03-02-06 | 1 | 1-3-0 | Затраты труда рабочих (ср 3) | чел.час | 8 | ТР | 3 | 8 | 0 | 0
03-02-06 | 2 | 1-3-5 | Затраты труда рабочих (ср 3,5) | чел.час | 2 | ТР | 3 | 2 | 0 | 0
03-02-06 | 3 | 1-3-8 | Затраты труда рабочих (ср 3,8) | чел.час | 3.8 | ТР | 3 | 3.8 | 0 | 0
03-02-06 | 4 | 1-3-9 | Затраты труда рабочих (ср 3,9) | чел.час | 0.81 | ТР | 3 | 0.81 | 0 | 0
03-02-06 | 5 | 1-4-0 | Затраты труда рабочих (ср 4) | чел.час | 3.7 | ТР | 4 | 3.7 | 0 | 0
03-02-06 | 6 | 1-4-2 | Затраты труда рабочих (ср 4,2) | чел.час | 0.35 | ТР | 4 | 0.35 | 0 | 0
03-02-06 | 7 | 2 | Затраты труда машинистов | чел.час | 0.08 | 0 | 0 | 0 | 0 | 0
03-02-06 | Машины и механизмы |  |  |  |  | 0 | 0 | 0 | 0 | 0
03-02-06 | 8 | 021102 | Краны на автомобильном ходу при работе на монтаже технологического оборудования 10 т | маш.час | 0.08 | 0 | 0 | 0 | КР | 0.08
03-02-06 | 9 | 030203 | Домкраты гидравлические грузоподъемностью 63-100 т | маш.час | 0.72 | 0 | 0 | 0 | 0 | 0
03-02-06 | 10 | 030402 | Лебедки электрические тяговым усилием до 12,26 кН (1,25 т) | маш.час | 0.72 | 0 | 0 | 0 | 0 | 0
03-02-06 | 11 | 040502 | Установки для сварки ручной дуговой (постоянного тока) | маш.час | 0.44 | 0 | 0 | 0 | 0 | 0
03-02-06 | 12 | 134041 | Шуруповерт | маш.час | 0.3 | 0 | 0 | 0 | 0 | 0
03-02-06 | 13 | 330206 | Дрели: электрические | маш.час | 0.04 | 0 | 0 | 0 | 0 | 0
03-02-06 | 14 | 331451 | Перфораторы: электрические | маш.час | 1.08 | 0 | 0 | 0 | 0 | 0
03-02-06 | 15 | 400001 | Автомобили бортовые, грузоподъемность до 5 т | маш.час | 0.08 | 0 | 0 | 0 | 0 | 0
03-03-02 | Трудозатраты |  |  |  |  | 0 | 0 | 0 | 0 | 0
03-03-02 | 1 | 1-3-8 | Затраты труда рабочих (ср 3,8) | чел.час | 79.92 | ТР | 3 | 79.92 | 0 | 0
03-03-02 | 2 | 1-4-0 | Затраты труда рабочих (ср 4) | чел.час | 29.21 | ТР | 4 | 29.21 | 0 | 0
03-03-02 | 3 | 1-4-2 | Затраты труда рабочих (ср 4,2) | чел.час | 8.94 | ТР | 4 | 8.94 | 0 | 0
03-03-02 | 4 | 1-4-6 | Затраты труда рабочих (ср 4,6) | чел.час | 14.96 | ТР | 4 | 14.96 | 0 | 0
03-03-02 | 5 | 2 | Затраты труда машинистов | чел.час | 6.78 | 0 | 0 | 0 | 0 | 0
03-03-02 | Машины и механизмы |  |  |  |  | 0 | 0 | 0 | 0 | 0
03-03-02 | 6 | 021102 | Краны на автомобильном ходу при работе на монтаже технологического оборудования 10 т | маш.час | 1.42 | 0 | 0 | 0 | КР | 1.42
03-03-02 | 7 | 030203 | Домкраты гидравлические грузоподъемностью 63-100 т | маш.час | 4.2 | 0 | 0 | 0 | 0 | 0
03-03-02 | 8 | 030402 | Лебедки электрические тяговым усилием до 12,26 кН (1,25 т) | маш.час | 4.2 | 0 | 0 | 0 | 0 | 0
03-03-02 | 9 | 031050 | Вышка телескопическая 25 м | маш.час | 5.36 | 0 | 0 | 0 | 0 | 0
03-03-02 | 10 | 040502 | Установки для сварки ручной дуговой (постоянного тока) | маш.час | 15.46 | 0 | 0 | 0 | 0 | 0
03-03-02 | 11 | 330206 | Дрели: электрические | маш.час | 0.6 | 0 | 0 | 0 | 0 | 0
03-03-02 | 12 | 331451 | Перфораторы: электрические | маш.час | 10.41 | 0 | 0 | 0 | 0 | 0
03-03-02 | 13 | 350451 | Пресс: гидравлический с электроприводом | маш.час | 0.2 | 0 | 0 | 0 | 0 | 0
03-03-02 | 14 | 400001 | Автомобили бортовые, грузоподъемность до 5 т | маш.час | 1.42 | 0 | 0 | 0 | 0 | 0
03-04-04 | Трудозатраты |  |  |  |  | 0 | 0 | 0 | 0 | 0
03-04-04 | 1 | 1-3-6 | Затраты труда рабочих (ср 3,6) | чел.час | 253.84 | ТР | 3 | 253.84 | 0 | 0
03-04-04 | 2 | 1-3-8 | Затраты труда рабочих (ср 3,8) | чел.час | 165.55 | ТР | 3 | 165.55 | 0 | 0
03-04-04 | 3 | 1-4-0 | Затраты труда рабочих (ср 4) | чел.час | 636.41 | ТР | 4 | 636.41 | 0 | 0
03-04-04 | 4 | 1-4-2 | Затраты труда рабочих (ср 4,2) | чел.час | 201.46 | ТР | 4 | 201.46 | 0 | 0
03-04-04 | 5 | 2 | Затраты труда машинистов | чел.час | 7.39 | 0 | 0 | 0 | 0 | 0
03-04-04 | Машины и механизмы |  |  |  |  | 0 | 0 | 0 | 0 | 0
03-04-04 | 6 | 021102 | Краны на автомобильном ходу при работе на монтаже технологического оборудования 10 т | маш.час | 7.38 | 0 | 0 | 0 | КР | 7.38
03-04-04 | 7 | 030203 | Домкраты гидравлические грузоподъемностью 63-100 т | маш.час | 101.28 | 0 | 0 | 0 | 0 | 0
03-04-04 | 8 | 030402 | Лебедки электрические тяговым усилием до 12,26 кН (1,25 т) | маш.час | 101.28 | 0 | 0 | 0 | 0 | 0
03-04-04 | 9 | 030902 | Подъемники гидравлические высотой подъема 10 м | маш.час | 0.01 | 0 | 0 | 0 | 0 | 0
03-04-04 | 10 | 040502 | Установки для сварки ручной дуговой (постоянного тока) | маш.час | 15.88 | 0 | 0 | 0 | 0 | 0
03-04-04 | 11 | 134041 | Шуруповерт | маш.час | 38.08 | 0 | 0 | 0 | 0 | 0
03-04-04 | 12 | 330206 | Дрели: электрические | маш.час | 2.71 | 0 | 0 | 0 | 0 | 0
03-04-04 | 13 | 331451 | Перфораторы: электрические | маш.час | 0.01 | 0 | 0 | 0 | 0 | 0
03-04-04 | 14 | 331454 | Перфоратор электрический мощностью 1,5 кВт, энергией удара до 18 Дж | маш.час | 36.07 | 0 | 0 | 0 | 0 | 0
03-04-04 | 15 | 400001 | Автомобили бортовые, грузоподъемность до 5 т | маш.час | 7.38 | 0 | 0 | 0 | 0 | 0
03-04-05 | Трудозатраты |  |  |  |  | 0 | 0 | 0 | 0 | 0
03-04-05 | 1 | 1-1-5 | Затраты труда рабочих (ср 1,5) | чел.час | 85.54 | ТР | 1 | 85.54 | 0 | 0
03-04-05 | 2 | 1-1-7 | Затраты труда рабочих (ср 1,7) | чел.час | 52.88 | ТР | 1 | 52.88 | 0 | 0
03-04-05 | 3 | 1-2-0 | Затраты труда рабочих (ср 2) | чел.час | 135.52 | ТР | 2 | 135.52 | 0 | 0
03-04-05 | 4 | 1-3-8 | Затраты труда рабочих (ср 3,8) | чел.час | 117.15 | ТР | 3 | 117.15 | 0 | 0
03-04-05 | 5 | 1-4-0 | Затраты труда рабочих (ср 4) | чел.час | 524.76 | ТР | 4 | 524.76 | 0 | 0
03-04-05 | 6 | 1-4-2 | Затраты труда рабочих (ср 4,2) | чел.час | 99.71 | ТР | 4 | 99.71 | 0 | 0
03-04-05 | 7 | 2 | Затраты труда машинистов | чел.час | 46.22 | 0 | 0 | 0 | 0 | 0
03-04-05 | Машины и механизмы |  |  |  |  | 0 | 0 | 0 | 0 | 0
03-04-05 | 8 | 020815 | Краны мостовые электрические при работе на монтаже технологического оборудования общего назначения 50 т | маш.час | 3.12 | 0 | 0 | 0 | КР | 3.12
03-04-05 | 9 | 021102 | Краны на автомобильном ходу при работе на монтаже технологического оборудования 10 т | маш.час | 12.18 | 0 | 0 | 0 | КР | 12.18
03-04-05 | 10 | 030203 | Домкраты гидравлические грузоподъемностью 63-100 т | маш.час | 52.17 | 0 | 0 | 0 | 0 | 0
03-04-05 | 11 | 030402 | Лебедки электрические тяговым усилием до 12,26 кН (1,25 т) | маш.час | 52.17 | 0 | 0 | 0 | 0 | 0
03-04-05 | 12 | 030408 | Лебедки электрические тяговым усилием 156,96 кН (16 т) | маш.час | 30.92 | 0 | 0 | 0 | 0 | 0
03-04-05 | 13 | 040400 | Полуавтоматы сварочные с номинальным сварочным током 40-500 А | маш.час | 0.99 | 0 | 0 | 0 | 0 | 0
03-04-05 | 14 | 040502 | Установки для сварки ручной дуговой (постоянного тока) | маш.час | 83.79 | 0 | 0 | 0 | 0 | 0
03-04-05 | 15 | 330206 | Дрели: электрические | маш.час | 0.31 | 0 | 0 | 0 | 0 | 0
03-04-05 | 16 | 330301 | Машины шлифовальные: электрические | маш.час | 0.21 | 0 | 0 | 0 | 0 | 0
03-04-05 | 17 | 350451 | Пресс: гидравлический с электроприводом | маш.час | 2.44 | 0 | 0 | 0 | 0 | 0
03-04-05 | 18 | 400001 | Автомобили бортовые, грузоподъемность до 5 т | маш.час | 11.05 | 0 | 0 | 0 | 0 | 0
03-04-06 | Трудозатраты |  |  |  |  | 0 | 0 | 0 | 0 | 0
03-04-06 | 1 | 1-3-9 | Затраты труда рабочих (ср 3,9) | чел.час | 5.4 | ТР | 3 | 5.4 | 0 | 0
03-04-06 | Машины и механизмы |  |  |  |  | 0 | 0 | 0 | 0 | 0
03-04-06 | 2 | 040502 | Установки для сварки ручной дуговой (постоянного тока) | маш.час | 0.39 | 0 | 0 | 0 | 0 | 0
03-04-06 | 3 | 330206 | Дрели: электрические | маш.час | 0.12 | 0 | 0 | 0 | 0 | 0
03-04-07 | Трудозатраты |  |  |  |  | 0 | 0 | 0 | 0 | 0
03-04-07 | 1 | 1-3-2 | Затраты труда рабочих (ср 3,2) | чел.час | 67.2 | ТР | 3 | 67.2 | 0 | 0
03-04-07 | 2 | 1-3-8 | Затраты труда рабочих (ср 3,8) | чел.час | 64.32 | ТР | 3 | 64.32 | 0 | 0
03-04-07 | 3 | 1-4-0 | Затраты труда рабочих (ср 4) | чел.час | 1583.36 | ТР | 4 | 1583.36 | 0 | 0
03-04-07 | 4 | 1-4-2 | Затраты труда рабочих (ср 4,2) | чел.час | 863.92 | ТР | 4 | 863.92 | 0 | 0
03-04-07 | 5 | 2 | Затраты труда машинистов | чел.час | 57.65 | 0 | 0 | 0 | 0 | 0
03-04-07 | Машины и механизмы |  |  |  |  | 0 | 0 | 0 | 0 | 0
03-04-07 | 6 | 021102 | Краны на автомобильном ходу при работе на монтаже технологического оборудования 10 т | маш.час | 55.52 | 0 | 0 | 0 | КР | 55.52
03-04-07 | 7 | 030203 | Домкраты гидравлические грузоподъемностью 63-100 т | маш.час | 187.2 | 0 | 0 | 0 | 0 | 0
03-04-07 | 8 | 030402 | Лебедки электрические тяговым усилием до 12,26 кН (1,25 т) | маш.час | 187.2 | 0 | 0 | 0 | 0 | 0
03-04-07 | 9 | 040502 | Установки для сварки ручной дуговой (постоянного тока) | маш.час | 68.09 | 0 | 0 | 0 | 0 | 0
03-04-07 | 10 | 050301 | Компрессоры самоходные с двигателем внутреннего сгорания давлением 800 кПа (8 ат), производительность 6,3 м3/мин | маш.час | 0.11 | 0 | 0 | 0 | 0 | 0
03-04-07 | 11 | 150102 | Агрегаты наполнительно-опрессовочные: до 300 м3/ч | маш.час | 0.38 | 0 | 0 | 0 | 0 | 0
03-04-07 | 12 | 151301 | Станки трубогибочные для труб диаметром: 200-500 мм | маш.час | 0.58 | 0 | 0 | 0 | 0 | 0
03-04-07 | 13 | 330206 | Дрели: электрические | маш.час | 25.6 | 0 | 0 | 0 | 0 | 0
03-04-07 | 14 | 331005 | Станок: трубоотрезной | маш.час | 0.5 | 0 | 0 | 0 | 0 | 0
03-04-07 | 15 | 331006 | Станок: трубонарезной | маш.час | 0.58 | 0 | 0 | 0 | 0 | 0
03-04-07 | 16 | 400001 | Автомобили бортовые, грузоподъемность до 5 т | маш.час | 55.54 | 0 | 0 | 0 | 0 | 0
03-05-04 | Трудозатраты |  |  |  |  | 0 | 0 | 0 | 0 | 0
03-05-04 | 1 | 1-3-6 | Затраты труда рабочих (ср 3,6) | чел.час | 34.96 | ТР | 3 | 34.96 | 0 | 0
03-05-04 | 2 | 1-3-8 | Затраты труда рабочих (ср 3,8) | чел.час | 215.49 | ТР | 3 | 215.49 | 0 | 0
03-05-04 | 3 | 1-3-9 | Затраты труда рабочих (ср 3,9) | чел.час | 6.24 | ТР | 3 | 6.24 | 0 | 0
03-05-04 | 4 | 1-4-0 | Затраты труда рабочих (ср 4) | чел.час | 256.88 | ТР | 4 | 256.88 | 0 | 0
03-05-04 | 5 | 1-4-2 | Затраты труда рабочих (ср 4,2) | чел.час | 37.68 | ТР | 4 | 37.68 | 0 | 0
03-05-04 | 6 | 2 | Затраты труда машинистов | чел.час | 2.9 | 0 | 0 | 0 | 0 | 0
03-05-04 | Машины и механизмы |  |  |  |  | 0 | 0 | 0 | 0 | 0
03-05-04 | 7 | 021102 | Краны на автомобильном ходу при работе на монтаже технологического оборудования 10 т | маш.час | 2.81 | 0 | 0 | 0 | КР | 2.81
03-05-04 | 8 | 030203 | Домкраты гидравлические грузоподъемностью 63-100 т | маш.час | 38.7 | 0 | 0 | 0 | 0 | 0
03-05-04 | 9 | 030402 | Лебедки электрические тяговым усилием до 12,26 кН (1,25 т) | маш.час | 38.7 | 0 | 0 | 0 | 0 | 0
03-05-04 | 10 | 030902 | Подъемники гидравлические высотой подъема 10 м | маш.час | 0.08 | 0 | 0 | 0 | 0 | 0
03-05-04 | 11 | 040502 | Установки для сварки ручной дуговой (постоянного тока) | маш.час | 18.99 | 0 | 0 | 0 | 0 | 0
03-05-04 | 12 | 134041 | Шуруповерт | маш.час | 5.24 | 0 | 0 | 0 | 0 | 0
03-05-04 | 13 | 330206 | Дрели: электрические | маш.час | 3.13 | 0 | 0 | 0 | 0 | 0
03-05-04 | 14 | 331451 | Перфораторы: электрические | маш.час | 0.07 | 0 | 0 | 0 | 0 | 0
03-05-04 | 15 | 331454 | Перфоратор электрический мощностью 1,5 кВт, энергией удара до 18 Дж | маш.час | 4.97 | 0 | 0 | 0 | 0 | 0
03-05-04 | 16 | 400001 | Автомобили бортовые, грузоподъемность до 5 т | маш.час | 2.81 | 0 | 0 | 0 | 0 | 0
03-05-05 | Трудозатраты |  |  |  |  | 0 | 0 | 0 | 0 | 0
03-05-05 | 1 | 1-1-5 | Затраты труда рабочих (ср 1,5) | чел.час | 45.68 | ТР | 1 | 45.68 | 0 | 0
03-05-05 | 2 | 1-1-7 | Затраты труда рабочих (ср 1,7) | чел.час | 52.88 | ТР | 1 | 52.88 | 0 | 0
03-05-05 | 3 | 1-2-0 | Затраты труда рабочих (ср 2) | чел.час | 72.38 | ТР | 2 | 72.38 | 0 | 0
03-05-05 | 4 | 1-3-8 | Затраты труда рабочих (ср 3,8) | чел.час | 59.96 | ТР | 3 | 59.96 | 0 | 0
03-05-05 | 5 | 1-4-0 | Затраты труда рабочих (ср 4) | чел.час | 93.64 | ТР | 4 | 93.64 | 0 | 0
03-05-05 | 6 | 1-4-2 | Затраты труда рабочих (ср 4,2) | чел.час | 32.02 | ТР | 4 | 32.02 | 0 | 0
03-05-05 | 7 | 2 | Затраты труда машинистов | чел.час | 9.17 | 0 | 0 | 0 | 0 | 0
03-05-05 | Машины и механизмы |  |  |  |  | 0 | 0 | 0 | 0 | 0
03-05-05 | 8 | 020815 | Краны мостовые электрические при работе на монтаже технологического оборудования общего назначения 50 т | маш.час | 1.2 | 0 | 0 | 0 | КР | 1.2
03-05-05 | 9 | 021102 | Краны на автомобильном ходу при работе на монтаже технологического оборудования 10 т | маш.час | 3.11 | 0 | 0 | 0 | КР | 3.11
03-05-05 | 10 | 030203 | Домкраты гидравлические грузоподъемностью 63-100 т | маш.час | 10.23 | 0 | 0 | 0 | 0 | 0
03-05-05 | 11 | 030402 | Лебедки электрические тяговым усилием до 12,26 кН (1,25 т) | маш.час | 10.23 | 0 | 0 | 0 | 0 | 0
03-05-05 | 12 | 030408 | Лебедки электрические тяговым усилием 156,96 кН (16 т) | маш.час | 4.86 | 0 | 0 | 0 | 0 | 0
03-05-05 | 13 | 040400 | Полуавтоматы сварочные с номинальным сварочным током 40-500 А | маш.час | 0.38 | 0 | 0 | 0 | 0 | 0
03-05-05 | 14 | 040502 | Установки для сварки ручной дуговой (постоянного тока) | маш.час | 24 | 0 | 0 | 0 | 0 | 0
03-05-05 | 15 | 330206 | Дрели: электрические | маш.час | 0.12 | 0 | 0 | 0 | 0 | 0
03-05-05 | 16 | 330301 | Машины шлифовальные: электрические | маш.час | 0.08 | 0 | 0 | 0 | 0 | 0
03-05-05 | 17 | 400001 | Автомобили бортовые, грузоподъемность до 5 т | маш.час | 2.93 | 0 | 0 | 0 | 0 | 0
03-05-06 | Трудозатраты |  |  |  |  | 0 | 0 | 0 | 0 | 0
03-05-06 | 1 | 1-3-9 | Затраты труда рабочих (ср 3,9) | чел.час | 5.4 | ТР | 3 | 5.4 | 0 | 0
03-05-06 | Машины и механизмы |  |  |  |  | 0 | 0 | 0 | 0 | 0
03-05-06 | 2 | 040502 | Установки для сварки ручной дуговой (постоянного тока) | маш.час | 0.39 | 0 | 0 | 0 | 0 | 0
03-05-06 | 3 | 330206 | Дрели: электрические | маш.час | 0.12 | 0 | 0 | 0 | 0 | 0
06-01-06 | Трудозатраты |  |  |  |  | 0 | 0 | 0 | 0 | 0
06-01-06 | 1 | 1-3-8 | Затраты труда рабочих (ср 3,8) | чел.час | 13.33 | ТР | 3 | 13.33 | 0 | 0
06-01-06 | 2 | 1-3-9 | Затраты труда рабочих (ср 3,9) | чел.час | 3.91 | ТР | 3 | 3.91 | 0 | 0
06-01-06 | 3 | 1-4-0 | Затраты труда рабочих (ср 4) | чел.час | 105.5 | ТР | 4 | 105.5 | 0 | 0
06-01-06 | 4 | 1-4-2 | Затраты труда рабочих (ср 4,2) | чел.час | 56.83 | ТР | 4 | 56.83 | 0 | 0
06-01-06 | 5 | 2 | Затраты труда машинистов | чел.час | 2.66 | 0 | 0 | 0 | 0 | 0
06-01-06 | Машины и механизмы |  |  |  |  | 0 | 0 | 0 | 0 | 0
06-01-06 | 6 | 021102 | Краны на автомобильном ходу при работе на монтаже технологического оборудования 10 т | маш.час | 2.66 | 0 | 0 | 0 | КР | 2.66
06-01-06 | 7 | 030203 | Домкраты гидравлические грузоподъемностью 63-100 т | маш.час | 16.32 | 0 | 0 | 0 | 0 | 0
06-01-06 | 8 | 030402 | Лебедки электрические тяговым усилием до 12,26 кН (1,25 т) | маш.час | 16.32 | 0 | 0 | 0 | 0 | 0
06-01-06 | 9 | 040502 | Установки для сварки ручной дуговой (постоянного тока) | маш.час | 5.53 | 0 | 0 | 0 | 0 | 0
06-01-06 | 10 | 134041 | Шуруповерт | маш.час | 1.46 | 0 | 0 | 0 | 0 | 0
06-01-06 | 11 | 330206 | Дрели: электрические | маш.час | 0.62 | 0 | 0 | 0 | 0 | 0
06-01-06 | 12 | 331451 | Перфораторы: электрические | маш.час | 4.17 | 0 | 0 | 0 | 0 | 0
06-01-06 | 13 | 400001 | Автомобили бортовые, грузоподъемность до 5 т | маш.час | 2.66 | 0 | 0 | 0 | 0 | 0
06-01-07 | Трудозатраты |  |  |  |  | 0 | 0 | 0 | 0 | 0
06-01-07 | 1 | 1-1-5 | Затраты труда рабочих (ср 1,5) | чел.час | 14.03 | ТР | 1 | 14.03 | 0 | 0
06-01-07 | 2 | 1-2-0 | Затраты труда рабочих (ср 2) | чел.час | 22.23 | ТР | 2 | 22.23 | 0 | 0
06-01-07 | 3 | 1-3-0 | Затраты труда рабочих (ср 3) | чел.час | 33.83 | ТР | 3 | 33.83 | 0 | 0
06-01-07 | 4 | 1-3-8 | Затраты труда рабочих (ср 3,8) | чел.час | 265.83 | ТР | 3 | 265.83 | 0 | 0
06-01-07 | 5 | 1-4-0 | Затраты труда рабочих (ср 4) | чел.час | 282.56 | ТР | 4 | 282.56 | 0 | 0
06-01-07 | 6 | 1-4-2 | Затраты труда рабочих (ср 4,2) | чел.час | 120.1 | ТР | 4 | 120.1 | 0 | 0
06-01-07 | 7 | 1-4-3 | Затраты труда рабочих (ср 4,3) | чел.час | 1.02 | ТР | 4 | 1.02 | 0 | 0
06-01-07 | 8 | 2 | Затраты труда машинистов | чел.час | 41.69 | 0 | 0 | 0 | 0 | 0
06-01-07 | Машины и механизмы |  |  |  |  | 0 | 0 | 0 | 0 | 0
06-01-07 | 9 | 020815 | Краны мостовые электрические при работе на монтаже технологического оборудования общего назначения 50 т | маш.час | 4.56 | 0 | 0 | 0 | КР | 4.56
06-01-07 | 10 | 021102 | Краны на автомобильном ходу при работе на монтаже технологического оборудования 10 т | маш.час | 13.48 | 0 | 0 | 0 | КР | 13.48
06-01-07 | 11 | 030203 | Домкраты гидравлические грузоподъемностью 63-100 т | маш.час | 22.88 | 0 | 0 | 0 | 0 | 0
06-01-07 | 12 | 030402 | Лебедки электрические тяговым усилием до 12,26 кН (1,25 т) | маш.час | 22.88 | 0 | 0 | 0 | 0 | 0
06-01-07 | 13 | 030408 | Лебедки электрические тяговым усилием 156,96 кН (16 т) | маш.час | 19.58 | 0 | 0 | 0 | 0 | 0
06-01-07 | 14 | 040400 | Полуавтоматы сварочные с номинальным сварочным током 40-500 А | маш.час | 1.44 | 0 | 0 | 0 | 0 | 0
06-01-07 | 15 | 040502 | Установки для сварки ручной дуговой (постоянного тока) | маш.час | 72.64 | 0 | 0 | 0 | 0 | 0
06-01-07 | 16 | 060247 | Экскаваторы одноковшовые дизельные на гусеничном ходу при работе на других видах строительства: 0,5 м3 | маш.час | 2.9 | 0 | 0 | 0 | 0 | 0
06-01-07 | 17 | 070148 | Бульдозеры при работе на других видах строительства 59 кВт (80 л.с.) | маш.час | 0.85 | 0 | 0 | 0 | 0 | 0
06-01-07 | 18 | 330206 | Дрели: электрические | маш.час | 0.69 | 0 | 0 | 0 | 0 | 0
06-01-07 | 19 | 330301 | Машины шлифовальные: электрические | маш.час | 0.3 | 0 | 0 | 0 | 0 | 0
06-01-07 | 20 | 331451 | Перфораторы: электрические | маш.час | 32.26 | 0 | 0 | 0 | 0 | 0
06-01-07 | 21 | 350451 | Пресс: гидравлический с электроприводом | маш.час | 3.86 | 0 | 0 | 0 | 0 | 0
06-01-07 | 22 | 400001 | Автомобили бортовые, грузоподъемность до 5 т | маш.час | 12.17 | 0 | 0 | 0 | 0 | 0
06-01-07 | 23 | 91.05.05-014 | Краны на автомобильном ходу, грузоподъемность 10 т | маш.час | 0.16 | 0 | 0 | 0 | 0 | 0
06-01-07 | 24 | 91.06.06-014 | Автогидроподъемники высотой подъема: 28 м | маш.час | 0.16 | 0 | 0 | 0 | 0 | 0
06-01-07 | 25 | 91.17.04-036 | Агрегаты сварочные передвижные номинальным сварочным током 250-400 А: с дизельным двигателем | маш.час | 0.15 | 0 | 0 | 0 | 0 | 0
06-01-08 | Трудозатраты |  |  |  |  | 0 | 0 | 0 | 0 | 0
06-01-08 | 1 | 1-3-9 | Затраты труда рабочих (ср 3,9) | чел.час | 12.6 | ТР | 3 | 12.6 | 0 | 0
06-01-08 | Машины и механизмы |  |  |  |  | 0 | 0 | 0 | 0 | 0
06-01-08 | 2 | 040502 | Установки для сварки ручной дуговой (постоянного тока) | маш.час | 0.91 | 0 | 0 | 0 | 0 | 0
06-01-08 | 3 | 330206 | Дрели: электрические | маш.час | 0.28 | 0 | 0 | 0 | 0 | 0
06-01-09 | Трудозатраты |  |  |  |  | 0 | 0 | 0 | 0 | 0
06-01-09 | 1 | 1-3-2 | Затраты труда рабочих (ср 3,2) | чел.час | 219.52 | ТР | 3 | 219.52 | 0 | 0
06-01-09 | 2 | 1-3-5 | Затраты труда рабочих (ср 3,5) | чел.час | 137.08 | ТР | 3 | 137.08 | 0 | 0
06-01-09 | 3 | 1-3-8 | Затраты труда рабочих (ср 3,8) | чел.час | 83.62 | ТР | 3 | 83.62 | 0 | 0
06-01-09 | 4 | 1-3-9 | Затраты труда рабочих (ср 3,9) | чел.час | 51.7 | ТР | 3 | 51.7 | 0 | 0
06-01-09 | 5 | 1-4-0 | Затраты труда рабочих (ср 4) | чел.час | 2004 | ТР | 4 | 2004 | 0 | 0
06-01-09 | 6 | 1-4-2 | Затраты труда рабочих (ср 4,2) | чел.час | 949.34 | ТР | 4 | 949.34 | 0 | 0
06-01-09 | 7 | 2 | Затраты труда машинистов | чел.час | 317.22 | 0 | 0 | 0 | 0 | 0
06-01-09 | Машины и механизмы |  |  |  |  | 0 | 0 | 0 | 0 | 0
06-01-09 | 8 | 020129 | Краны башенные при работе на других видах строительства 8 т | маш.час | 0.84 | 0 | 0 | 0 | КР | 0.84
06-01-09 | 9 | 020815 | Краны мостовые электрические при работе на монтаже технологического оборудования общего назначения 50 т | маш.час | 0.96 | 0 | 0 | 0 | КР | 0.96
06-01-09 | 10 | 021102 | Краны на автомобильном ходу при работе на монтаже технологического оборудования 10 т | маш.час | 76.35 | 0 | 0 | 0 | КР | 76.35
06-01-09 | 11 | 021141 | Краны на автомобильном ходу при работе на других видах строительства 10 т | маш.час | 0.36 | 0 | 0 | 0 | КР | 0.36
06-01-09 | 12 | 030203 | Домкраты гидравлические грузоподъемностью 63-100 т | маш.час | 210 | 0 | 0 | 0 | 0 | 0
06-01-09 | 13 | 030402 | Лебедки электрические тяговым усилием до 12,26 кН (1,25 т) | маш.час | 210 | 0 | 0 | 0 | 0 | 0
06-01-09 | 14 | 040400 | Полуавтоматы сварочные с номинальным сварочным током 40-500 А | маш.час | 0.3 | 0 | 0 | 0 | 0 | 0
06-01-09 | 15 | 040502 | Установки для сварки ручной дуговой (постоянного тока) | маш.час | 197.93 | 0 | 0 | 0 | 0 | 0
06-01-09 | 16 | 040504 | Аппарат для газовой сварки и резки | маш.час | 9.88 | 0 | 0 | 0 | 0 | 0
06-01-09 | 17 | 050301 | Компрессоры самоходные с двигателем внутреннего сгорания давлением 800 кПа (8 ат), производительность 6,3 м3/мин | маш.час | 11.07 | 0 | 0 | 0 | 0 | 0
06-01-09 | 18 | 150102 | Агрегаты наполнительно-опрессовочные: до 300 м3/ч | маш.час | 39.53 | 0 | 0 | 0 | 0 | 0
06-01-09 | 19 | 151301 | Станки трубогибочные для труб диаметром: 200-500 мм | маш.час | 60.56 | 0 | 0 | 0 | 0 | 0
06-01-09 | 20 | 330206 | Дрели: электрические | маш.час | 33.78 | 0 | 0 | 0 | 0 | 0
06-01-09 | 21 | 330301 | Машины шлифовальные: электрические | маш.час | 0.06 | 0 | 0 | 0 | 0 | 0
06-01-09 | 22 | 330900 | Ножницы: листовые кривошипные гильотинные | маш.час | 7.4 | 0 | 0 | 0 | 0 | 0
06-01-09 | 23 | 331002 | Станок: сверлильный | маш.час | 7.4 | 0 | 0 | 0 | 0 | 0
06-01-09 | 24 | 331005 | Станок: трубоотрезной | маш.час | 52.21 | 0 | 0 | 0 | 0 | 0
06-01-09 | 25 | 331006 | Станок: трубонарезной | маш.час | 60.56 | 0 | 0 | 0 | 0 | 0
06-01-09 | 26 | 331451 | Перфораторы: электрические | маш.час | 16 | 0 | 0 | 0 | 0 | 0
06-01-09 | 27 | 340101 | Агрегаты окрасочные высокого давления для окраски поверхностей конструкций мощностью: 1 кВт | маш.час | 3.4 | 0 | 0 | 0 | 0 | 0
06-01-09 | 28 | 350461 | Пресс: кривошипный простого действия 25 кН (2,5 тс) | маш.час | 7.4 | 0 | 0 | 0 | 0 | 0
06-01-09 | 29 | 350471 | Пресс: листогибочный кривошипный 1000 кН (100 тс) | маш.час | 7.4 | 0 | 0 | 0 | 0 | 0
06-01-09 | 30 | 400001 | Автомобили бортовые, грузоподъемность до 5 т | маш.час | 79.01 | 0 | 0 | 0 | 0 | 0
07-02-02 | Трудозатраты |  |  |  |  | 0 | 0 | 0 | 0 | 0
07-02-02 | 1 | 1 | Затраты труда рабочих | чел.час | 1.16 | 0 | 0 | 0 | 0 | 0
07-02-02 | 2 | 1-1-5 | Затраты труда рабочих (ср 1,5) | чел.час | 103.28 | ТР | 1 | 103.28 | 0 | 0
07-02-02 | 3 | 1-1-7 | Затраты труда рабочих (ср 1,7) | чел.час | 33.05 | ТР | 1 | 33.05 | 0 | 0
07-02-02 | 4 | 1-2-0 | Затраты труда рабочих (ср 2) | чел.час | 196.35 | ТР | 2 | 196.35 | 0 | 0
07-02-02 | 5 | 1-3-7 | Затраты труда рабочих (ср 3,7) | чел.час | 6.34 | ТР | 3 | 6.34 | 0 | 0
07-02-02 | 6 | 1-3-8 | Затраты труда рабочих (ср 3,8) | чел.час | 376.77 | ТР | 3 | 376.77 | 0 | 0
07-02-02 | 7 | 1-3-9 | Затраты труда рабочих (ср 3,9) | чел.час | 93.06 | ТР | 3 | 93.06 | 0 | 0
07-02-02 | 8 | 1-4-0 | Затраты труда рабочих (ср 4) | чел.час | 187.16 | ТР | 4 | 187.16 | 0 | 0
07-02-02 | 9 | 1-4-1 | Затраты труда рабочих (ср 4,1) | чел.час | 14.39 | ТР | 4 | 14.39 | 0 | 0
07-02-02 | 10 | 1-4-2 | Затраты труда рабочих (ср 4,2) | чел.час | 155.02 | ТР | 4 | 155.02 | 0 | 0
07-02-02 | 11 | 1-4-3 | Затраты труда рабочих (ср 4,3) | чел.час | 1.38 | ТР | 4 | 1.38 | 0 | 0
07-02-02 | 12 | 2 | Затраты труда машинистов | чел.час | 54.97 | 0 | 0 | 0 | 0 | 0
07-02-02 | Машины и механизмы |  |  |  |  | 0 | 0 | 0 | 0 | 0
07-02-02 | 13 | 021102 | Краны на автомобильном ходу при работе на монтаже технологического оборудования 10 т | маш.час | 10.31 | 0 | 0 | 0 | КР | 10.31
07-02-02 | 14 | 021143 | Краны на автомобильном ходу при работе на других видах строительства 16 т | маш.час | 0.03 | 0 | 0 | 0 | КР | 0.03
07-02-02 | 15 | 030202 | Домкраты гидравлические грузоподъемностью 6,3-25 т | маш.час | 0.08 | 0 | 0 | 0 | 0 | 0
07-02-02 | 16 | 030203 | Домкраты гидравлические грузоподъемностью 63-100 т | маш.час | 38.47 | 0 | 0 | 0 | 0 | 0
07-02-02 | 17 | 030402 | Лебедки электрические тяговым усилием до 12,26 кН (1,25 т) | маш.час | 38.47 | 0 | 0 | 0 | 0 | 0
07-02-02 | 18 | 030902 | Подъемники гидравлические высотой подъема 10 м | маш.час | 37.12 | 0 | 0 | 0 | 0 | 0
07-02-02 | 19 | 031050 | Вышка телескопическая 25 м | маш.час | 6.5 | 0 | 0 | 0 | 0 | 0
07-02-02 | 20 | 040502 | Установки для сварки ручной дуговой (постоянного тока) | маш.час | 48.32 | 0 | 0 | 0 | 0 | 0
07-02-02 | 21 | 160201 | Краны на тракторе 121 кВт (165 л.с.) 5 т | маш.час | 0.28 | 0 | 0 | 0 | 0 | 0
07-02-02 | 22 | 160202 | Краны на тракторе 121 кВт (165 л.с.) 10 т (прицепные) | маш.час | 0.08 | 0 | 0 | 0 | 0 | 0
07-02-02 | 23 | 160601 | Тракторы на гусеничном ходу с лебедкой 132 кВт (180 л.с.) | маш.час | 0.11 | 0 | 0 | 0 | 0 | 0
07-02-02 | 24 | 170300 | Машина монтажная для выполнения работ при прокладке и монтаже кабеля на базе автомобиля ГАЗ-66 | маш.час | 0.28 | 0 | 0 | 0 | 0 | 0
07-02-02 | 25 | 170602 | Транспортеры прицепные кабельные до 7 т, ККТ-7 | маш.час | 0.28 | 0 | 0 | 0 | 0 | 0
07-02-02 | 26 | 171000 | Бульдозер 128,7 кВт (175 л.с.) в составе кабелеукладочной колонны | маш.час | 0.26 | 0 | 0 | 0 | 0 | 0
07-02-02 | 27 | 330206 | Дрели: электрические | маш.час | 2.7 | 0 | 0 | 0 | 0 | 0
07-02-02 | 28 | 331451 | Перфораторы: электрические | маш.час | 44.72 | 0 | 0 | 0 | 0 | 0
07-02-02 | 29 | 350451 | Пресс: гидравлический с электроприводом | маш.час | 1.75 | 0 | 0 | 0 | 0 | 0
07-02-02 | 30 | 400001 | Автомобили бортовые, грузоподъемность до 5 т | маш.час | 26.89 | 0 | 0 | 0 | 0 | 0
07-02-02 | 31 | 400311 | Спецавтомашины грузоподъемностью до 8 т, вездеходы | маш.час | 0.13 | 0 | 0 | 0 | 0 | 0
07-02-03 | Трудозатраты |  |  |  |  | 0 | 0 | 0 | 0 | 0
07-02-03 | 1 | 1-3-7 | Затраты труда рабочих (ср 3,7) | чел.час | 31.7 | ТР | 3 | 31.7 | 0 | 0
07-02-03 | 2 | 1-3-8 | Затраты труда рабочих (ср 3,8) | чел.час | 1142.4 | ТР | 3 | 1142.4 | 0 | 0
07-02-03 | 3 | 1-4-0 | Затраты труда рабочих (ср 4) | чел.час | 1389.8 | ТР | 4 | 1389.8 | 0 | 0
07-02-03 | 4 | 1-4-2 | Затраты труда рабочих (ср 4,2) | чел.час | 881.81 | ТР | 4 | 881.81 | 0 | 0
07-02-03 | 5 | 2 | Затраты труда машинистов | чел.час | 117.4 | 0 | 0 | 0 | 0 | 0
07-02-03 | Машины и механизмы |  |  |  |  | 0 | 0 | 0 | 0 | 0
07-02-03 | 6 | 020815 | Краны мостовые электрические при работе на монтаже технологического оборудования общего назначения 50 т | маш.час | 0.96 | 0 | 0 | 0 | КР | 0.96
07-02-03 | 7 | 021102 | Краны на автомобильном ходу при работе на монтаже технологического оборудования 10 т | маш.час | 26.43 | 0 | 0 | 0 | КР | 26.43
07-02-03 | 8 | 030203 | Домкраты гидравлические грузоподъемностью 63-100 т | маш.час | 204.6 | 0 | 0 | 0 | 0 | 0
07-02-03 | 9 | 030402 | Лебедки электрические тяговым усилием до 12,26 кН (1,25 т) | маш.час | 204.6 | 0 | 0 | 0 | 0 | 0
07-02-03 | 10 | 030902 | Подъемники гидравлические высотой подъема 10 м | маш.час | 90.02 | 0 | 0 | 0 | 0 | 0
07-02-03 | 11 | 040400 | Полуавтоматы сварочные с номинальным сварочным током 40-500 А | маш.час | 0.3 | 0 | 0 | 0 | 0 | 0
07-02-03 | 12 | 040502 | Установки для сварки ручной дуговой (постоянного тока) | маш.час | 141.31 | 0 | 0 | 0 | 0 | 0
07-02-03 | 13 | 330206 | Дрели: электрические | маш.час | 0.5 | 0 | 0 | 0 | 0 | 0
07-02-03 | 14 | 330301 | Машины шлифовальные: электрические | маш.час | 0.06 | 0 | 0 | 0 | 0 | 0
07-02-03 | 15 | 331451 | Перфораторы: электрические | маш.час | 232.2 | 0 | 0 | 0 | 0 | 0
07-02-03 | 16 | 350451 | Пресс: гидравлический с электроприводом | маш.час | 205.69 | 0 | 0 | 0 | 0 | 0
07-02-03 | 17 | 400001 | Автомобили бортовые, грузоподъемность до 5 т | маш.час | 26.43 | 0 | 0 | 0 | 0 | 0
07-03-01 | Трудозатраты |  |  |  |  | 0 | 0 | 0 | 0 | 0
07-03-01 | 1 | 1-1-5 | Затраты труда рабочих (ср 1,5) | чел.час | 773.13 | ТР | 1 | 773.13 | 0 | 0
07-03-01 | 2 | 1-2-0 | Затраты труда рабочих (ср 2) | чел.час | 2060.39 | ТР | 2 | 2060.39 | 0 | 0
07-03-01 | 3 | 1-2-9 | Затраты труда рабочих (ср 2,9) | чел.час | 157.14 | ТР | 2 | 157.14 | 0 | 0
07-03-01 | 4 | 1-3-0 | Затраты труда рабочих (ср 3) | чел.час | 775.68 | ТР | 3 | 775.68 | 0 | 0
07-03-01 | 5 | 1-3-5 | Затраты труда рабочих (ср 3,5) | чел.час | 6.83 | ТР | 3 | 6.83 | 0 | 0
07-03-01 | 6 | 1-3-8 | Затраты труда рабочих (ср 3,8) | чел.час | 1339.61 | ТР | 3 | 1339.61 | 0 | 0
07-03-01 | 7 | 1-4-3 | Затраты труда рабочих (ср 4,3) | чел.час | 7.77 | ТР | 4 | 7.77 | 0 | 0
07-03-01 | 8 | 2 | Затраты труда машинистов | чел.час | 166.65 | 0 | 0 | 0 | 0 | 0
07-03-01 | Машины и механизмы |  |  |  |  | 0 | 0 | 0 | 0 | 0
07-03-01 | 9 | 021102 | Краны на автомобильном ходу при работе на монтаже технологического оборудования 10 т | маш.час | 17.97 | 0 | 0 | 0 | КР | 17.97
07-03-01 | 10 | 030101 | Автопогрузчики 5 т | маш.час | 0.02 | 0 | 0 | 0 | 0 | 0
07-03-01 | 11 | 030401 | Лебедки электрические тяговым усилием до 5,79 кН (0,59 т) | маш.час | 0.02 | 0 | 0 | 0 | 0 | 0
07-03-01 | 12 | 040202 | Агрегаты сварочные передвижные с номинальным сварочным током 250-400 А с дизельным двигателем | маш.час | 36.86 | 0 | 0 | 0 | 0 | 0
07-03-01 | 13 | 040502 | Установки для сварки ручной дуговой (постоянного тока) | маш.час | 234.06 | 0 | 0 | 0 | 0 | 0
07-03-01 | 14 | 050101 | Компрессоры передвижные с двигателем внутреннего сгорания давлением: до 686 кПа (7 ат), производительность до 5 м3/мин | маш.час | 118.34 | 0 | 0 | 0 | 0 | 0
07-03-01 | 15 | 060247 | Экскаваторы одноковшовые дизельные на гусеничном ходу при работе на других видах строительства: 0,5 м3 | маш.час | 21.06 | 0 | 0 | 0 | 0 | 0
07-03-01 | 16 | 070148 | Бульдозеры при работе на других видах строительства 59 кВт (80 л.с.) | маш.час | 6.21 | 0 | 0 | 0 | 0 | 0
07-03-01 | 17 | 170300 | Машина монтажная для выполнения работ при прокладке и монтаже кабеля на базе автомобиля ГАЗ-66 | маш.час | 1.57 | 0 | 0 | 0 | 0 | 0
07-03-01 | 18 | 170602 | Транспортеры прицепные кабельные до 7 т, ККТ-7 | маш.час | 1.57 | 0 | 0 | 0 | 0 | 0
07-03-01 | 19 | 171000 | Бульдозер 128,7 кВт (175 л.с.) в составе кабелеукладочной колонны | маш.час | 1.49 | 0 | 0 | 0 | 0 | 0
07-03-01 | 20 | 331305 | Пылесосы промышленные | маш.час | 12.5 | 0 | 0 | 0 | 0 | 0
07-03-01 | 21 | 331481 | Машины пневматические ПУМ-3 | маш.час | 118.34 | 0 | 0 | 0 | 0 | 0
07-03-01 | 22 | 340101 | Агрегаты окрасочные высокого давления для окраски поверхностей конструкций мощностью: 1 кВт | маш.час | 1.34 | 0 | 0 | 0 | 0 | 0
07-03-01 | 23 | 400001 | Автомобили бортовые, грузоподъемность до 5 т | маш.час | 17.99 | 0 | 0 | 0 | 0 | 0
09-01-01 | Трудозатраты |  |  |  |  | 0 | 0 | 0 | 0 | 0
09-01-01 | 1 | 10-2-1 | Ведущий инженер | чел.час | 2893.46 | 0 | 0 | 0 | 0 | 0
09-01-01 | 2 | 10-30-3 | Инженер по наладке и испытаниям III категории | чел.час | 1445.75 | 0 | 0 | 0 | 0 | 0
09-01-01 | 3 | 10-3-1 | Инженер I категории | чел.час | 1687.85 | 0 | 0 | 0 | 0 | 0
09-01-01 | 4 | 10-3-2 | Инженер II категории | чел.час | 241.12 | 0 | 0 | 0 | 0 | 0
09-01-01 | 5 | 10-40-1 | Техник по наладке и испытаниям I категории | чел.час | 921.53 | 0 | 0 | 0 | 0 | 0
09-01-01 | 6 | 4-1-5 | Электромонтажник-наладчик 5 разряда | чел.час | 44.85 | ТР | 1 | 44.85 | 0 | 0
09-01-02 | Трудозатраты |  |  |  |  | 0 | 0 | 0 | 0 | 0
09-01-02 | 1 | 10-2-1 | Ведущий инженер | чел.час | 1034.1 | 0 | 0 | 0 | 0 | 0
09-01-02 | 2 | 10-30-3 | Инженер по наладке и испытаниям III категории | чел.час | 466.37 | 0 | 0 | 0 | 0 | 0
09-01-02 | 3 | 10-3-1 | Инженер I категории | чел.час | 603.23 | 0 | 0 | 0 | 0 | 0
09-01-02 | 4 | 10-3-2 | Инженер II категории | чел.час | 86.18 | 0 | 0 | 0 | 0 | 0
09-01-02 | 5 | 10-40-1 | Техник по наладке и испытаниям I категории | чел.час | 297.45 | 0 | 0 | 0 | 0 | 0
09-01-02 | 6 | 4-1-5 | Электромонтажник-наладчик 5 разряда | чел.час | 14.3 | ТР | 1 | 14.3 | 0 | 0
09-01-03 | Трудозатраты |  |  |  |  | 0 | 0 | 0 | 0 | 0
09-01-03 | 1 | 10-2-1 | Ведущий инженер | чел.час | 185.34 | 0 | 0 | 0 | 0 | 0
09-01-03 | 2 | 10-3-1 | Инженер I категории | чел.час | 145.32 | 0 | 0 | 0 | 0 | 0
09-01-03 | 3 | 10-3-2 | Инженер II категории | чел.час | 117.92 | 0 | 0 | 0 | 0 | 0
09-01-04 | Трудозатраты |  |  |  |  | 0 | 0 | 0 | 0 | 0
09-01-04 | 1 | 10-30-1 | Инженер по наладке и испытаниям I категории | чел.час | 57.6 | 0 | 0 | 0 | 0 | 0
09-01-04 | 2 | 10-30-2 | Инженер по наладке и испытаниям II категории | чел.час | 146.24 | 0 | 0 | 0 | 0 | 0
09-01-04 | 3 | 10-30-3 | Инженер по наладке и испытаниям III категории | чел.час | 2411.97 | 0 | 0 | 0 | 0 | 0
09-01-04 | 4 | 10-40-1 | Техник по наладке и испытаниям I категории | чел.час | 1411.35 | 0 | 0 | 0 | 0 | 0
09-01-04 | 5 | 10-40-2 | Техник по наладке и испытаниям II категории | чел.час | 249.76 | 0 | 0 | 0 | 0 | 0
09-01-04 | 6 | 4-1-4 | Электромонтажник-наладчик 4 разряда | чел.час | 43.37 | ТР | 1 | 43.37 | 0 | 0
09-01-04 | 7 | 4-1-5 | Электромонтажник-наладчик 5 разряда | чел.час | 6.5 | ТР | 1 | 6.5 | 0 | 0
09-01-04 | 8 | 4-1-6 | Электромонтажник-наладчик 6 разряда | чел.час | 65.04 | ТР | 1 | 65.04 | 0 | 0
09-01-05 | Трудозатраты |  |  |  |  | 0 | 0 | 0 | 0 | 0
09-01-05 | 1 | ТС-10-1-1 | Главный технолог | чел.-ч | 490 | 0 | 0 | 0 | 0 | 0
09-01-05 | 2 | ТС-10-2-1 | Ведущий инженер | чел.-ч | 490 | 0 | 0 | 0 | 0 | 0
09-01-06 | Трудозатраты |  |  |  |  | 0 | 0 | 0 | 0 | 0
09-01-06 | 1 | ТС-10-1-1 | Главный технолог | чел.-ч | 1320 | 0 | 0 | 0 | 0 | 0
09-01-06 | 2 | ТС-10-2-1 | Ведущий инженер | чел.-ч | 1320 | 0 | 0 | 0 | 0 | 0
09-01-06 | 3 | ТС-10-3-1 | Инженер I категории | чел.-ч | 1320 | 0 | 0 | 0 | 0 | 0
09-01-07 | Трудозатраты |  |  |  |  | 0 | 0 | 0 | 0 | 0
09-01-07 | 1 | ТС-10-1-1 | Главный технолог | чел.-ч | 1056 | 0 | 0 | 0 | 0 | 0
09-01-07 | 2 | ТС-10-2-1 | Ведущий инженер | чел.-ч | 1056 | 0 | 0 | 0 | 0 | 0
09-01-08 | Трудозатраты |  |  |  |  | 0 | 0 | 0 | 0 | 0
09-01-08 | 1 | ТС-10-1-1 | Главный технолог | чел.-ч | 128 | 0 | 0 | 0 | 0 | 0
09-01-08 | 2 | ТС-10-2-1 | Ведущий инженер | чел.-ч | 1367 | 0 | 0 | 0 | 0 | 0
09-01-08 | 3 | ТС-10-3-1 | Инженер I категории | чел.-ч | 1321 | 0 | 0 | 0 | 0 | 0
09-01-08 | 4 | ТС-10-3-3 | Инженер III категории | чел.-ч | 80 | 0 | 0 | 0 | 0 | 0
[6 empty] | 0 | 0 | 0 | 0 | 0
[6 empty] | 0 | 0 | 0 | 0 | 0
[6 empty] | 0 | 0 | 0 | 0 | 0
[6 empty] | 0 | 0 | 0 | 0 | 0
[6 empty] | 0 | 0 | 0 | 0 | 0
[6 empty] | 0 | 0 | 0 | 0 | 0
[6 empty] | 0 | 0 | 0 | 0 | 0
[6 empty] | 0 | 0 | 0 | 0 | 0
[6 empty] | 0 | 0 | 0 | 0 | 0
[6 empty] | 0 | 0 | 0 | 0 | 0
[6 empty] | 0 | 0 | 0 | 0 | 0
[6 empty] | 0 | 0 | 0 | 0 | 0
[6 empty] | 0 | 0 | 0 | 0 | 0
[6 empty] | 0 | 0 | 0 | 0 | 0
[6 empty] | 0 | 0 | 0 | 0 | 0
[6 empty] | 0 | 0 | 0 | 0 | 0
[6 empty] | 0 | 0 | 0 | 0 | 0
[6 empty] | 0 | 0 | 0 | 0 | 0
[6 empty] | 0 | 0 | 0 | 0 | 0
[6 empty] | 0 | 0 | 0 | 0 | 0
[6 empty] | 0 | 0 | 0 | 0 | 0
[6 empty] | 0 | 0 | 0 | 0 | 0
[6 empty] | 0 | 0 | 0 | 0 | 0
[6 empty] | 0 | 0 | 0 | 0 | 0
[6 empty] | 0 | 0 | 0 | 0 | 0
[6 empty] | 0 | 0 | 0 | 0 | 0
[6 empty] | 0 | 0 | 0 | 0 | 0
[6 empty] | 0 | 0 | 0 | 0 | 0
[6 empty] | 0 | 0 | 0 | 0 | 0
[6 empty] | 0 | 0 | 0 | 0 | 0
[6 empty] | 0 | 0 | 0 | 0 | 0
[6 empty] | 0 | 0 | 0 | 0 | 0
[6 empty] | 0 | 0 | 0 | 0 | 0
[6 empty] | 0 | 0 | 0 | 0 | 0
[6 empty] | 0 | 0 | 0 | 0 | 0
[6 empty] | 0 | 0 | 0 | 0 | 0
[6 empty] | 0 | 0 | 0 | 0 | 0
[6 empty] | 0 | 0 | 0 | 0 | 0
[6 empty] | 0 | 0 | 0 | 0 | 0
[6 empty] | 0 | 0 | 0 | 0 | 0
[6 empty] | 0 | 0 | 0 | 0 | 0
[6 empty] | 0 | 0 | 0 | 0 | 0
[6 empty] | 0 | 0 | 0 | 0 | 0
[6 empty] | 0 | 0 | 0 | 0 | 0
[6 empty] | 0 | 0 | 0 | 0 | 0
[6 empty] | 0 | 0 | 0 | 0 | 0
[6 empty] | 0 | 0 | 0 | 0 | 0
[6 empty] | 0 | 0 | 0 | 0 | 0
[6 empty] | 0 | 0 | 0 | 0 | 0
[6 empty] | 0 | 0 | 0 | 0 | 0
[6 empty] | 0 | 0 | 0 | 0 | 0
[6 empty] | 0 | 0 | 0 | 0 | 0
[6 empty] | 0 | 0 | 0 | 0 | 0
[6 empty] | 0 | 0 | 0 | 0 | 0
[6 empty] | 0 | 0 | 0 | 0 | 0
[6 empty] | 0 | 0 | 0 | 0 | 0
[6 empty] | 0 | 0 | 0 | 0 | 0
[6 empty] | 0 | 0 | 0 | 0 | 0
[6 empty] | 0 | 0 | 0 | 0 | 0
[6 empty] | 0 | 0 | 0 | 0 | 0
[6 empty] | 0 | 0 | 0 | 0 | 0
[6 empty] | 0 | 0 | 0 | 0 | 0
[6 empty] | 0 | 0 | 0 | 0 | 0
[6 empty] | 0 | 0 | 0 | 0 | 0
[6 empty] | 0 | 0 | 0 | 0 | 0
[6 empty] | 0 | 0 | 0 | 0 | 0
[6 empty] | 0 | 0 | 0 | 0 | 0
[6 empty] | 0 | 0 | 0 | 0 | 0
[6 empty] | 0 | 0 | 0 | 0 | 0
[6 empty] | 0 | 0 | 0 | 0 | 0
[6 empty] | 0 | 0 | 0 | 0 | 0
[6 empty] | 0 | 0 | 0 | 0 | 0
[6 empty] | 0 | 0 | 0 | 0 | 0
[6 empty] | 0 | 0 | 0 | 0 | 0
[6 empty] | 0 | 0 | 0 | 0 | 0
[6 empty] | 0 | 0 | 0 | 0 | 0
[6 empty] | 0 | 0 | 0 | 0 | 0
[6 empty] | 0 | 0 | 0 | 0 | 0
[6 empty] | 0 | 0 | 0 | 0 | 0
[6 empty] | 0 | 0 | 0 | 0 | 0
[6 empty] | 0 | 0 | 0 | 0 | 0
[6 empty] | 0 | 0 | 0 | 0 | 0
[6 empty] | 0 | 0 | 0 | 0 | 0
[6 empty] | 0 | 0 | 0 | 0 | 0
[6 empty] | 0 | 0 | 0 | 0 | 0
[6 empty] | 0 | 0 | 0 | 0 | 0
[6 empty] | 0 | 0 | 0 | 0 | 0
[6 empty] | 0 | 0 | 0 | 0 | 0
[6 empty] | 0 | 0 | 0 | 0 | 0
[6 empty] | 0 | 0 | 0 | 0 | 0
[6 empty] | 0 | 0 | 0 | 0 | 0
[6 empty] | 0 | 0 | 0 | 0 | 0
[6 empty] | 0 | 0 | 0 | 0 | 0
[6 empty] | 0 | 0 | 0 | 0 | 0
[6 empty] | 0 | 0 | 0 | 0 | 0
[6 empty] | 0 | 0 | 0 | 0 | 0
[6 empty] | 0 | 0 | 0 | 0 | 0
[6 empty] | 0 | 0 | 0 | 0 | 0
[6 empty] | 0 | 0 | 0 | 0 | 0
[6 empty] | 0 | 0 | 0 | 0 | 0
[6 empty] | 0 | 0 | 0 | 0 | 0
[6 empty] | 0 | 0 | 0 | 0 | 0
[6 empty] | 0 | 0 | 0 | 0 | 0
[6 empty] | 0 | 0 | 0 | 0 | 0
[6 empty] | 0 | 0 | 0 | 0 | 0
[6 empty] | 0 | 0 | 0 | 0 | 0
[6 empty] | 0 | 0 | 0 | 0 | 0
[6 empty] | 0 | 0 | 0 | 0 | 0
[6 empty] | 0 | 0 | 0 | 0 | 0
[6 empty] | 0 | 0 | 0 | 0 | 0
[6 empty] | 0 | 0 | 0 | 0 | 0
[6 empty] | 0 | 0 | 0 | 0 | 0
[6 empty] | 0 | 0 | 0 | 0 | 0
[6 empty] | 0 | 0 | 0 | 0 | 0
[6 empty] | 0 | 0 | 0 | 0 | 0
[6 empty] | 0 | 0 | 0 | 0 | 0
[6 empty] | 0 | 0 | 0 | 0 | 0
[6 empty] | 0 | 0 | 0 | 0 | 0
[6 empty] | 0 | 0 | 0 | 0 | 0
[6 empty] | 0 | 0 | 0 | 0 | 0
[6 empty] | 0 | 0 | 0 | 0 | 0
[6 empty] | 0 | 0 | 0 | 0 | 0
[6 empty] | 0 | 0 | 0 | 0 | 0
[6 empty] | 0 | 0 | 0 | 0 | 0
[6 empty] | 0 | 0 | 0 | 0 | 0
[6 empty] | 0 | 0 | 0 | 0 | 0
[6 empty] | 0 | 0 | 0 | 0 | 0
[6 empty] | 0 | 0 | 0 | 0 | 0
[6 empty] | 0 | 0 | 0 | 0 | 0
[6 empty] | 0 | 0 | 0 | 0 | 0
[6 empty] | 0 | 0 | 0 | 0 | 0
[6 empty] | 0 | 0 | 0 | 0 | 0
[6 empty] | 0 | 0 | 0 | 0 | 0
[6 empty] | 0 | 0 | 0 | 0 | 0
[6 empty] | 0 | 0 | 0 | 0 | 0
[6 empty] | 0 | 0 | 0 | 0 | 0
[6 empty] | 0 | 0 | 0 | 0 | 0
[6 empty] | 0 | 0 | 0 | 0 | 0
[6 empty] | 0 | 0 | 0 | 0 | 0
[6 empty] | 0 | 0 | 0 | 0 | 0
[6 empty] | 0 | 0 | 0 | 0 | 0
[6 empty] | 0 | 0 | 0 | 0 | 0
[6 empty] | 0 | 0 | 0 | 0 | 0
[6 empty] | 0 | 0 | 0 | 0 | 0
[6 empty] | 0 | 0 | 0 | 0 | 0
[6 empty] | 0 | 0 | 0 | 0 | 0
[6 empty] | 0 | 0 | 0 | 0 | 0
[6 empty] | 0 | 0 | 0 | 0 | 0
[6 empty] | 0 | 0 | 0 | 0 | 0
[6 empty] | 0 | 0 | 0 | 0 | 0
[6 empty] | 0 | 0 | 0 | 0 | 0
[6 empty] | 0 | 0 | 0 | 0 | 0
[6 empty] | 0 | 0 | 0 | 0 | 0
[6 empty] | 0 | 0 | 0 | 0 | 0
[6 empty] | 0 | 0 | 0 | 0 | 0
[6 empty] | 0 | 0 | 0 | 0 | 0
[6 empty] | 0 | 0 | 0 | 0 | 0
[6 empty] | 0 | 0 | 0 | 0 | 0
[6 empty] | 0 | 0 | 0 | 0 | 0
[6 empty] | 0 | 0 | 0 | 0 | 0
[6 empty] | 0 | 0 | 0 | 0 | 0
[6 empty] | 0 | 0 | 0 | 0 | 0
[6 empty] | 0 | 0 | 0 | 0 | 0
[6 empty] | 0 | 0 | 0 | 0 | 0
[6 empty] | 0 | 0 | 0 | 0 | 0
[6 empty] | 0 | 0 | 0 | 0 | 0
[6 empty] | 0 | 0 | 0 | 0 | 0
[6 empty] | 0 | 0 | 0 | 0 | 0
[6 empty] | 0 | 0 | 0 | 0 | 0
[6 empty] | 0 | 0 | 0 | 0 | 0
[6 empty] | 0 | 0 | 0 | 0 | 0
[6 empty] | 0 | 0 | 0 | 0 | 0
[6 empty] | 0 | 0 | 0 | 0 | 0
[6 empty] | 0 | 0 | 0 | 0 | 0
[6 empty] | 0 | 0 | 0 | 0 | 0
[6 empty] | 0 | 0 | 0 | 0 | 0
[6 empty] | 0 | 0 | 0 | 0 | 0
[6 empty] | 0 | 0 | 0 | 0 | 0
[6 empty] | 0 | 0 | 0 | 0 | 0
[6 empty] | 0 | 0 | 0 | 0 | 0
[6 empty] | 0 | 0 | 0 | 0 | 0
[6 empty] | 0 | 0 | 0 | 0 | 0
[6 empty] | 0 | 0 | 0 | 0 | 0
[6 empty] | 0 | 0 | 0 | 0 | 0
[6 empty] | 0 | 0 | 0 | 0 | 0
[6 empty] | 0 | 0 | 0 | 0 | 0
[6 empty] | 0 | 0 | 0 | 0 | 0
[6 empty] | 0 | 0 | 0 | 0 | 0
[6 empty] | 0 | 0 | 0 | 0 | 0
[6 empty] | 0 | 0 | 0 | 0 | 0
[6 empty] | 0 | 0 | 0 | 0 | 0
[6 empty] | 0 | 0 | 0 | 0 | 0
[6 empty] | 0 | 0 | 0 | 0 | 0
[6 empty] | 0 | 0 | 0 | 0 | 0
[6 empty] | 0 | 0 | 0 | 0 | 0
[6 empty] | 0 | 0 | 0 | 0 | 0
[6 empty] | 0 | 0 | 0 | 0 | 0
[6 empty] | 0 | 0 | 0 | 0 | 0
[6 empty] | 0 | 0 | 0 | 0 | 0
[6 empty] | 0 | 0 | 0 | 0 | 0
[6 empty] | 0 | 0 | 0 | 0 | 0
[6 empty] | 0 | 0 | 0 | 0 | 0
[6 empty] | 0 | 0 | 0 | 0 | 0
[6 empty] | 0 | 0 | 0 | 0 | 0
[6 empty] | 0 | 0 | 0 | 0 | 0
[6 empty] | 0 | 0 | 0 | 0 | 0
[6 empty] | 0 | 0 | 0 | 0 | 0
[6 empty] | 0 | 0 | 0 | 0 | 0
[6 empty] | 0 | 0 | 0 | 0 | 0
[6 empty] | 0 | 0 | 0 | 0 | 0
[6 empty] | 0 | 0 | 0 | 0 | 0
[6 empty] | 0 | 0 | 0 | 0 | 0
[6 empty] | 0 | 0 | 0 | 0 | 0
[6 empty] | 0 | 0 | 0 | 0 | 0
[6 empty] | 0 | 0 | 0 | 0 | 0
[6 empty] | 0 | 0 | 0 | 0 | 0
[6 empty] | 0 | 0 | 0 | 0 | 0
[6 empty] | 0 | 0 | 0 | 0 | 0
[6 empty] | 0 | 0 | 0 | 0 | 0
[6 empty] | 0 | 0 | 0 | 0 | 0
[6 empty] | 0 | 0 | 0 | 0 | 0
[6 empty] | 0 | 0 | 0 | 0 | 0
[6 empty] | 0 | 0 | 0 | 0 | 0
[6 empty] | 0 | 0 | 0 | 0 | 0
[6 empty] | 0 | 0 | 0 | 0 | 0
[6 empty] | 0 | 0 | 0 | 0 | 0
[6 empty] | 0 | 0 | 0 | 0 | 0
[6 empty] | 0 | 0 | 0 | 0 | 0
[6 empty] | 0 | 0 | 0 | 0 | 0
[6 empty] | 0 | 0 | 0 | 0 | 0
[6 empty] | 0 | 0 | 0 | 0 | 0
[6 empty] | 0 | 0 | 0 | 0 | 0
[6 empty] | 0 | 0 | 0 | 0 | 0
[6 empty] | 0 | 0 | 0 | 0 | 0
[6 empty] | 0 | 0 | 0 | 0 | 0
[6 empty] | 0 | 0 | 0 | 0 | 0
[6 empty] | 0 | 0 | 0 | 0 | 0
[6 empty] | 0 | 0 | 0 | 0 | 0
[6 empty] | 0 | 0 | 0 | 0 | 0
[6 empty] | 0 | 0 | 0 | 0 | 0
[6 empty] | 0 | 0 | 0 | 0 | 0
[6 empty] | 0 | 0 | 0 | 0 | 0
[6 empty] | 0 | 0 | 0 | 0 | 0
[6 empty] | 0 | 0 | 0 | 0 | 0
[6 empty] | 0 | 0 | 0 | 0 | 0
[6 empty] | 0 | 0 | 0 | 0 | 0
[6 empty] | 0 | 0 | 0 | 0 | 0
[6 empty] | 0 | 0 | 0 | 0 | 0
[6 empty] | 0 | 0 | 0 | 0 | 0
[6 empty] | 0 | 0 | 0 | 0 | 0
[6 empty] | 0 | 0 | 0 | 0 | 0
[6 empty] | 0 | 0 | 0 | 0 | 0
[6 empty] | 0 | 0 | 0 | 0 | 0
[6 empty] | 0 | 0 | 0 | 0 | 0
[6 empty] | 0 | 0 | 0 | 0 | 0
[6 empty] | 0 | 0 | 0 | 0 | 0
[6 empty] | 0 | 0 | 0 | 0 | 0
[6 empty] | 0 | 0 | 0 | 0 | 0
[6 empty] | 0 | 0 | 0 | 0 | 0
[6 empty] | 0 | 0 | 0 | 0 | 0
[6 empty] | 0 | 0 | 0 | 0 | 0
[6 empty] | 0 | 0 | 0 | 0 | 0
[6 empty] | 0 | 0 | 0 | 0 | 0
[6 empty] | 0 | 0 | 0 | 0 | 0
[6 empty] | 0 | 0 | 0 | 0 | 0
[6 empty] | 0 | 0 | 0 | 0 | 0
[6 empty] | 0 | 0 | 0 | 0 | 0
[6 empty] | 0 | 0 | 0 | 0 | 0
[6 empty] | 0 | 0 | 0 | 0 | 0
[6 empty] | 0 | 0 | 0 | 0 | 0
[6 empty] | 0 | 0 | 0 | 0 | 0
[6 empty] | 0 | 0 | 0 | 0 | 0
[6 empty] | 0 | 0 | 0 | 0 | 0
[6 empty] | 0 | 0 | 0 | 0 | 0
[6 empty] | 0 | 0 | 0 | 0 | 0
[6 empty] | 0 | 0 | 0 | 0 | 0
[6 empty] | 0 | 0 | 0 | 0 | 0
[6 empty] | 0 | 0 | 0 | 0 | 0
[6 empty] | 0 | 0 | 0 | 0 | 0
[6 empty] | 0 | 0 | 0 | 0 | 0
[6 empty] | 0 | 0 | 0 | 0 | 0
[6 empty] | 0 | 0 | 0 | 0 | 0
[6 empty] | 0 | 0 | 0 | 0 | 0
[6 empty] | 0 | 0 | 0 | 0 | 0
[6 empty] | 0 | 0 | 0 | 0 | 0
[6 empty] | 0 | 0 | 0 | 0 | 0
[6 empty] | 0 | 0 | 0 | 0 | 0
[6 empty] | 0 | 0 | 0 | 0 | 0
[6 empty] | 0 | 0 | 0 | 0 | 0
[6 empty] | 0 | 0 | 0 | 0 | 0
[6 empty] | 0 | 0 | 0 | 0 | 0
[6 empty] | 0 | 0 | 0 | 0 | 0
[6 empty] | 0 | 0 | 0 | 0 | 0
[6 empty] | 0 | 0 | 0 | 0 | 0
[6 empty] | 0 | 0 | 0 | 0 | 0
[6 empty] | 0 | 0 | 0 | 0 | 0
[6 empty] | 0 | 0 | 0 | 0 | 0
[6 empty] | 0 | 0 | 0 | 0 | 0
[6 empty] | 0 | 0 | 0 | 0 | 0
[6 empty] | 0 | 0 | 0 | 0 | 0
[6 empty] | 0 | 0 | 0 | 0 | 0
[6 empty] | 0 | 0 | 0 | 0 | 0
[6 empty] | 0 | 0 | 0 | 0 | 0
[6 empty] | 0 | 0 | 0 | 0 | 0
[6 empty] | 0 | 0 | 0 | 0 | 0
[6 empty] | 0 | 0 | 0 | 0 | 0
[6 empty] | 0 | 0 | 0 | 0 | 0
[6 empty] | 0 | 0 | 0 | 0 | 0
[6 empty] | 0 | 0 | 0 | 0 | 0
[6 empty] | 0 | 0 | 0 | 0 | 0
[6 empty] | 0 | 0 | 0 | 0 | 0
[6 empty] | 0 | 0 | 0 | 0 | 0
[6 empty] | 0 | 0 | 0 | 0 | 0
[6 empty] | 0 | 0 | 0 | 0 | 0
[6 empty] | 0 | 0 | 0 | 0 | 0
[6 empty] | 0 | 0 | 0 | 0 | 0
[6 empty] | 0 | 0 | 0 | 0 | 0
[6 empty] | 0 | 0 | 0 | 0 | 0
[6 empty] | 0 | 0 | 0 | 0 | 0
[6 empty] | 0 | 0 | 0 | 0 | 0
[6 empty] | 0 | 0 | 0 | 0 | 0
[6 empty] | 0 | 0 | 0 | 0 | 0
[6 empty] | 0 | 0 | 0 | 0 | 0
[6 empty] | 0 | 0 | 0 | 0 | 0
[6 empty] | 0 | 0 | 0 | 0 | 0
[6 empty] | 0 | 0 | 0 | 0 | 0
[6 empty] | 0 | 0 | 0 | 0 | 0
[6 empty] | 0 | 0 | 0 | 0 | 0
[6 empty] | 0 | 0 | 0 | 0 | 0
[6 empty] | 0 | 0 | 0 | 0 | 0
[6 empty] | 0 | 0 | 0 | 0 | 0
[6 empty] | 0 | 0 | 0 | 0 | 0
[6 empty] | 0 | 0 | 0 | 0 | 0
[6 empty] | 0 | 0 | 0 | 0 | 0
[6 empty] | 0 | 0 | 0 | 0 | 0
[6 empty] | 0 | 0 | 0 | 0 | 0
[6 empty] | 0 | 0 | 0 | 0 | 0
[6 empty] | 0 | 0 | 0 | 0 | 0
[6 empty] | 0 | 0 | 0 | 0 | 0
[6 empty] | 0 | 0 | 0 | 0 | 0
[6 empty] | 0 | 0 | 0 | 0 | 0
[6 empty] | 0 | 0 | 0 | 0 | 0
[6 empty] | 0 | 0 | 0 | 0 | 0
[6 empty] | 0 | 0 | 0 | 0 | 0
[6 empty] | 0 | 0 | 0 | 0 | 0
[6 empty] | 0 | 0 | 0 | 0 | 0
[6 empty] | 0 | 0 | 0 | 0 | 0
[6 empty] | 0 | 0 | 0 | 0 | 0
[6 empty] | 0 | 0 | 0 | 0 | 0
[6 empty] | 0 | 0 | 0 | 0 | 0
[6 empty] | 0 | 0 | 0 | 0 | 0
[6 empty] | 0 | 0 | 0 | 0 | 0
[6 empty] | 0 | 0 | 0 | 0 | 0
[6 empty] | 0 | 0 | 0 | 0 | 0
[6 empty] | 0 | 0 | 0 | 0 | 0
[6 empty] | 0 | 0 | 0 | 0 | 0
[6 empty] | 0 | 0 | 0 | 0 | 0
[6 empty] | 0 | 0 | 0 | 0 | 0
[6 empty] | 0 | 0 | 0 | 0 | 0
[6 empty] | 0 | 0 | 0 | 0 | 0
[6 empty] | 0 | 0 | 0 | 0 | 0
[6 empty] | 0 | 0 | 0 | 0 | 0
[6 empty] | 0 | 0 | 0 | 0 | 0
[6 empty] | 0 | 0 | 0 | 0 | 0
[6 empty] | 0 | 0 | 0 | 0 | 0
[6 empty] | 0 | 0 | 0 | 0 | 0
[6 empty] | 0 | 0 | 0 | 0 | 0
[6 empty] | 0 | 0 | 0 | 0 | 0
[6 empty] | 0 | 0 | 0 | 0 | 0
[6 empty] | 0 | 0 | 0 | 0 | 0
[6 empty] | 0 | 0 | 0 | 0 | 0
[6 empty] | 0 | 0 | 0 | 0 | 0
[6 empty] | 0 | 0 | 0 | 0 | 0
[6 empty] | 0 | 0 | 0 | 0 | 0
[6 empty] | 0 | 0 | 0 | 0 | 0
[6 empty] | 0 | 0 | 0 | 0 | 0
[6 empty] | 0 | 0 | 0 | 0 | 0
[6 empty] | 0 | 0 | 0 | 0 | 0
[6 empty] | 0 | 0 | 0 | 0 | 0
[6 empty] | 0 | 0 | 0 | 0 | 0
[6 empty] | 0 | 0 | 0 | 0 | 0
[6 empty] | 0 | 0 | 0 | 0 | 0
[6 empty] | 0 | 0 | 0 | 0 | 0
[6 empty] | 0 | 0 | 0 | 0 | 0
[6 empty] | 0 | 0 | 0 | 0 | 0
[6 empty] | 0 | 0 | 0 | 0 | 0
[6 empty] | 0 | 0 | 0 | 0 | 0
[6 empty] | 0 | 0 | 0 | 0 | 0
[6 empty] | 0 | 0 | 0 | 0 | 0
[6 empty] | 0 | 0 | 0 | 0 | 0
[6 empty] | 0 | 0 | 0 | 0 | 0
[6 empty] | 0 | 0 | 0 | 0 | 0
[6 empty] | 0 | 0 | 0 | 0 | 0
[6 empty] | 0 | 0 | 0 | 0 | 0
[6 empty] | 0 | 0 | 0 | 0 | 0
[6 empty] | 0 | 0 | 0 | 0 | 0
[6 empty] | 0 | 0 | 0 | 0 | 0
[6 empty] | 0 | 0 | 0 | 0 | 0
[6 empty] | 0 | 0 | 0 | 0 | 0
[6 empty] | 0 | 0 | 0 | 0 | 0
[6 empty] | 0 | 0 | 0 | 0 | 0
[6 empty] | 0 | 0 | 0 | 0 | 0
[6 empty] | 0 | 0 | 0 | 0 | 0
[6 empty] | 0 | 0 | 0 | 0 | 0
[6 empty] | 0 | 0 | 0 | 0 | 0
[6 empty] | 0 | 0 | 0 | 0 | 0
[6 empty] | 0 | 0 | 0 | 0 | 0
[6 empty] | 0 | 0 | 0 | 0 | 0
[6 empty] | 0 | 0 | 0 | 0 | 0
[6 empty] | 0 | 0 | 0 | 0 | 0
[6 empty] | 0 | 0 | 0 | 0 | 0
[6 empty] | 0 | 0 | 0 | 0 | 0
[6 empty] | 0 | 0 | 0 | 0 | 0
[6 empty] | 0 | 0 | 0 | 0 | 0
[6 empty] | 0 | 0 | 0 | 0 | 0
[6 empty] | 0 | 0 | 0 | 0 | 0
[6 empty] | 0 | 0 | 0 | 0 | 0
[6 empty] | 0 | 0 | 0 | 0 | 0
[6 empty] | 0 | 0 | 0 | 0 | 0
[6 empty] | 0 | 0 | 0 | 0 | 0
[6 empty] | 0 | 0 | 0 | 0 | 0
[6 empty] | 0 | 0 | 0 | 0 | 0
[6 empty] | 0 | 0 | 0 | 0 | 0
[6 empty] | 0 | 0 | 0 | 0 | 0
[6 empty] | 0 | 0 | 0 | 0 | 0
[6 empty] | 0 | 0 | 0 | 0 | 0
[6 empty] | 0 | 0 | 0 | 0 | 0
[6 empty] | 0 | 0 | 0 | 0 | 0
[6 empty] | 0 | 0 | 0 | 0 | 0
[6 empty] | 0 | 0 | 0 | 0 | 0
[6 empty] | 0 | 0 | 0 | 0 | 0
[6 empty] | 0 | 0 | 0 | 0 | 0
[6 empty] | 0 | 0 | 0 | 0 | 0
[6 empty] | 0 | 0 | 0 | 0 | 0
[6 empty] | 0 | 0 | 0 | 0 | 0
[6 empty] | 0 | 0 | 0 | 0 | 0
[6 empty] | 0 | 0 | 0 | 0 | 0
[6 empty] | 0 | 0 | 0 | 0 | 0
[6 empty] | 0 | 0 | 0 | 0 | 0
[6 empty] | 0 | 0 | 0 | 0 | 0
[6 empty] | 0 | 0 | 0 | 0 | 0
[6 empty] | 0 | 0 | 0 | 0 | 0
[6 empty] | 0 | 0 | 0 | 0 | 0
[6 empty] | 0 | 0 | 0 | 0 | 0
[6 empty] | 0 | 0 | 0 | 0 | 0
[6 empty] | 0 | 0 | 0 | 0 | 0
[6 empty] | 0 | 0 | 0 | 0 | 0
[6 empty] | 0 | 0 | 0 | 0 | 0
[6 empty] | 0 | 0 | 0 | 0 | 0
[6 empty] | 0 | 0 | 0 | 0 | 0
[6 empty] | 0 | 0 | 0 | 0 | 0
[6 empty] | 0 | 0 | 0 | 0 | 0
[6 empty] | 0 | 0 | 0 | 0 | 0
[6 empty] | 0 | 0 | 0 | 0 | 0
[6 empty] | 0 | 0 | 0 | 0 | 0
[6 empty] | 0 | 0 | 0 | 0 | 0
[6 empty] | 0 | 0 | 0 | 0 | 0
[6 empty] | 0 | 0 | 0 | 0 | 0
[6 empty] | 0 | 0 | 0 | 0 | 0
[6 empty] | 0 | 0 | 0 | 0 | 0
[6 empty] | 0 | 0 | 0 | 0 | 0
[6 empty] | 0 | 0 | 0 | 0 | 0
[6 empty] | 0 | 0 | 0 | 0 | 0
[6 empty] | 0 | 0 | 0 | 0 | 0
[6 empty] | 0 | 0 | 0 | 0 | 0
[6 empty] | 0 | 0 | 0 | 0 | 0
[6 empty] | 0 | 0 | 0 | 0 | 0
[6 empty] | 0 | 0 | 0 | 0 | 0
[6 empty] | 0 | 0 | 0 | 0 | 0
[6 empty] | 0 | 0 | 0 | 0 | 0
[6 empty] | 0 | 0 | 0 | 0 | 0
[6 empty] | 0 | 0 | 0 | 0 | 0
[6 empty] | 0 | 0 | 0 | 0 | 0
[6 empty] | 0 | 0 | 0 | 0 | 0
[6 empty] | 0 | 0 | 0 | 0 | 0
[6 empty] | 0 | 0 | 0 | 0 | 0
[6 empty] | 0 | 0 | 0 | 0 | 0
[6 empty] | 0 | 0 | 0 | 0 | 0
[6 empty] | 0 | 0 | 0 | 0 | 0
[6 empty] | 0 | 0 | 0 | 0 | 0
[6 empty] | 0 | 0 | 0 | 0 | 0
[6 empty] | 0 | 0 | 0 | 0 | 0
[6 empty] | 0 | 0 | 0 | 0 | 0
[6 empty] | 0 | 0 | 0 | 0 | 0
[6 empty] | 0 | 0 | 0 | 0 | 0
[6 empty] | 0 | 0 | 0 | 0 | 0
[6 empty] | 0 | 0 | 0 | 0 | 0
[6 empty] | 0 | 0 | 0 | 0 | 0
[6 empty] | 0 | 0 | 0 | 0 | 0
[6 empty] | 0 | 0 | 0 | 0 | 0
[6 empty] | 0 | 0 | 0 | 0 | 0
[6 empty] | 0 | 0 | 0 | 0 | 0
[6 empty] | 0 | 0 | 0 | 0 | 0
[6 empty] | 0 | 0 | 0 | 0 | 0
[6 empty] | 0 | 0 | 0 | 0 | 0
[6 empty] | 0 | 0 | 0 | 0 | 0
[6 empty] | 0 | 0 | 0 | 0 | 0
[6 empty] | 0 | 0 | 0 | 0 | 0
[6 empty] | 0 | 0 | 0 | 0 | 0
[6 empty] | 0 | 0 | 0 | 0 | 0
[6 empty] | 0 | 0 | 0 | 0 | 0
[6 empty] | 0 | 0 | 0 | 0 | 0
[6 empty] | 0 | 0 | 0 | 0 | 0
[6 empty] | 0 | 0 | 0 | 0 | 0
[6 empty] | 0 | 0 | 0 | 0 | 0
[6 empty] | 0 | 0 | 0 | 0 | 0
[6 empty] | 0 | 0 | 0 | 0 | 0
[6 empty] | 0 | 0 | 0 | 0 | 0
[6 empty] | 0 | 0 | 0 | 0 | 0
[6 empty] | 0 | 0 | 0 | 0 | 0
[6 empty] | 0 | 0 | 0 | 0 | 0
[6 empty] | 0 | 0 | 0 | 0 | 0
[6 empty] | 0 | 0 | 0 | 0 | 0
[6 empty] | 0 | 0 | 0 | 0 | 0
[6 empty] | 0 | 0 | 0 | 0 | 0
[6 empty] | 0 | 0 | 0 | 0 | 0
[6 empty] | 0 | 0 | 0 | 0 | 0
[6 empty] | 0 | 0 | 0 | 0 | 0
[6 empty] | 0 | 0 | 0 | 0 | 0
[6 empty] | 0 | 0 | 0 | 0 | 0
[6 empty] | 0 | 0 | 0 | 0 | 0
[6 empty] | 0 | 0 | 0 | 0 | 0
[6 empty] | 0 | 0 | 0 | 0 | 0
[6 empty] | 0 | 0 | 0 | 0 | 0
[6 empty] | 0 | 0 | 0 | 0 | 0
[6 empty] | 0 | 0 | 0 | 0 | 0
[6 empty] | 0 | 0 | 0 | 0 | 0
[6 empty] | 0 | 0 | 0 | 0 | 0
[6 empty] | 0 | 0 | 0 | 0 | 0
[6 empty] | 0 | 0 | 0 | 0 | 0
[6 empty] | 0 | 0 | 0 | 0 | 0
[6 empty] | 0 | 0 | 0 | 0 | 0
[6 empty] | 0 | 0 | 0 | 0 | 0
[6 empty] | 0 | 0 | 0 | 0 | 0
[6 empty] | 0 | 0 | 0 | 0 | 0
[6 empty] | 0 | 0 | 0 | 0 | 0
[6 empty] | 0 | 0 | 0 | 0 | 0
[6 empty] | 0 | 0 | 0 | 0 | 0
[6 empty] | 0 | 0 | 0 | 0 | 0
[6 empty] | 0 | 0 | 0 | 0 | 0
[6 empty] | 0 | 0 | 0 | 0 | 0
[6 empty] | 0 | 0 | 0 | 0 | 0
[6 empty] | 0 | 0 | 0 | 0 | 0
[6 empty] | 0 | 0 | 0 | 0 | 0
[6 empty] | 0 | 0 | 0 | 0 | 0
[6 empty] | 0 | 0 | 0 | 0 | 0
[6 empty] | 0 | 0 | 0 | 0 | 0
[6 empty] | 0 | 0 | 0 | 0 | 0
[6 empty] | 0 | 0 | 0 | 0 | 0
[6 empty] | 0 | 0 | 0 | 0 | 0
[6 empty] | 0 | 0 | 0 | 0 | 0
[6 empty] | 0 | 0 | 0 | 0 | 0
[6 empty] | 0 | 0 | 0 | 0 | 0
[6 empty] | 0 | 0 | 0 | 0 | 0
[6 empty] | 0 | 0 | 0 | 0 | 0
[6 empty] | 0 | 0 | 0 | 0 | 0
[6 empty] | 0 | 0 | 0 | 0 | 0
[6 empty] | 0 | 0 | 0 | 0 | 0
[6 empty] | 0 | 0 | 0 | 0 | 0
[6 empty] | 0 | 0 | 0 | 0 | 0
[6 empty] | 0 | 0 | 0 | 0 | 0
[6 empty] | 0 | 0 | 0 | 0 | 0
[6 empty] | 0 | 0 | 0 | 0 | 0
[6 empty] | 0 | 0 | 0 | 0 | 0
[6 empty] | 0 | 0 | 0 | 0 | 0
[6 empty] | 0 | 0 | 0 | 0 | 0
[6 empty] | 0 | 0 | 0 | 0 | 0
[6 empty] | 0 | 0 | 0 | 0 | 0
[6 empty] | 0 | 0 | 0 | 0 | 0
[6 empty] | 0 | 0 | 0 | 0 | 0
[6 empty] | 0 | 0 | 0 | 0 | 0
[6 empty] | 0 | 0 | 0 | 0 | 0
[6 empty] | 0 | 0 | 0 | 0 | 0
[6 empty] | 0 | 0 | 0 | 0 | 0
[6 empty] | 0 | 0 | 0 | 0 | 0
[6 empty] | 0 | 0 | 0 | 0 | 0
[6 empty] | 0 | 0 | 0 | 0 | 0
[6 empty] | 0 | 0 | 0 | 0 | 0
[6 empty] | 0 | 0 | 0 | 0 | 0
[6 empty] | 0 | 0 | 0 | 0 | 0
[6 empty] | 0 | 0 | 0 | 0 | 0
[6 empty] | 0 | 0 | 0 | 0 | 0
[6 empty] | 0 | 0 | 0 | 0 | 0
[6 empty] | 0 | 0 | 0 | 0 | 0
[6 empty] | 0 | 0 | 0 | 0 | 0
[6 empty] | 0 | 0 | 0 | 0 | 0
[6 empty] | 0 | 0 | 0 | 0 | 0
[6 empty] | 0 | 0 | 0 | 0 | 0
[6 empty] | 0 | 0 | 0 | 0 | 0
[6 empty] | 0 | 0 | 0 | 0 | 0
[6 empty] | 0 | 0 | 0 | 0 | 0
[6 empty] | 0 | 0 | 0 | 0 | 0
[6 empty] | 0 | 0 | 0 | 0 | 0
[6 empty] | 0 | 0 | 0 | 0 | 0
[6 empty] | 0 | 0 | 0 | 0 | 0
[6 empty] | 0 | 0 | 0 | 0 | 0
[6 empty] | 0 | 0 | 0 | 0 | 0
[6 empty] | 0 | 0 | 0 | 0 | 0
[6 empty] | 0 | 0 | 0 | 0 | 0
[6 empty] | 0 | 0 | 0 | 0 | 0
[6 empty] | 0 | 0 | 0 | 0 | 0
[6 empty] | 0 | 0 | 0 | 0 | 0
[6 empty] | 0 | 0 | 0 | 0 | 0
[6 empty] | 0 | 0 | 0 | 0 | 0
[6 empty] | 0 | 0 | 0 | 0 | 0
[6 empty] | 0 | 0 | 0 | 0 | 0
[6 empty] | 0 | 0 | 0 | 0 | 0
[6 empty] | 0 | 0 | 0 | 0 | 0
[6 empty] | 0 | 0 | 0 | 0 | 0
[6 empty] | 0 | 0 | 0 | 0 | 0
[6 empty] | 0 | 0 | 0 | 0 | 0
[6 empty] | 0 | 0 | 0 | 0 | 0
[6 empty] | 0 | 0 | 0 | 0 | 0
[6 empty] | 0 | 0 | 0 | 0 | 0
[6 empty] | 0 | 0 | 0 | 0 | 0
[6 empty] | 0 | 0 | 0 | 0 | 0
[6 empty] | 0 | 0 | 0 | 0 | 0
[6 empty] | 0 | 0 | 0 | 0 | 0
[6 empty] | 0 | 0 | 0 | 0 | 0
[6 empty] | 0 | 0 | 0 | 0 | 0
[6 empty] | 0 | 0 | 0 | 0 | 0
[6 empty] | 0 | 0 | 0 | 0 | 0
[6 empty] | 0 | 0 | 0 | 0 | 0
[6 empty] | 0 | 0 | 0 | 0 | 0
[6 empty] | 0 | 0 | 0 | 0 | 0
[6 empty] | 0 | 0 | 0 | 0 | 0
[6 empty] | 0 | 0 | 0 | 0 | 0
[6 empty] | 0 | 0 | 0 | 0 | 0
[6 empty] | 0 | 0 | 0 | 0 | 0
[6 empty] | 0 | 0 | 0 | 0 | 0
[6 empty] | 0 | 0 | 0 | 0 | 0
[6 empty] | 0 | 0 | 0 | 0 | 0
[6 empty] | 0 | 0 | 0 | 0 | 0
[6 empty] | 0 | 0 | 0 | 0 | 0
[6 empty] | 0 | 0 | 0 | 0 | 0
[6 empty] | 0 | 0 | 0 | 0 | 0
[6 empty] | 0 | 0 | 0 | 0 | 0
[6 empty] | 0 | 0 | 0 | 0 | 0
[6 empty] | 0 | 0 | 0 | 0 | 0
[6 empty] | 0 | 0 | 0 | 0 | 0
[6 empty] | 0 | 0 | 0 | 0 | 0
[6 empty] | 0 | 0 | 0 | 0 | 0
[6 empty] | 0 | 0 | 0 | 0 | 0
[6 empty] | 0 | 0 | 0 | 0 | 0
[6 empty] | 0 | 0 | 0 | 0 | 0
[6 empty] | 0 | 0 | 0 | 0 | 0
[6 empty] | 0 | 0 | 0 | 0 | 0
[6 empty] | 0 | 0 | 0 | 0 | 0
[6 empty] | 0 | 0 | 0 | 0 | 0
[6 empty] | 0 | 0 | 0 | 0 | 0
[6 empty] | 0 | 0 | 0 | 0 | 0
[6 empty] | 0 | 0 | 0 | 0 | 0
[6 empty] | 0 | 0 | 0 | 0 | 0
[6 empty] | 0 | 0 | 0 | 0 | 0
[6 empty] | 0 | 0 | 0 | 0 | 0
[6 empty] | 0 | 0 | 0 | 0 | 0
[6 empty] | 0 | 0 | 0 | 0 | 0
[6 empty] | 0 | 0 | 0 | 0 | 0
[6 empty] | 0 | 0 | 0 | 0 | 0
[6 empty] | 0 | 0 | 0 | 0 | 0
[6 empty] | 0 | 0 | 0 | 0 | 0
[6 empty] | 0 | 0 | 0 | 0 | 0
[6 empty] | 0 | 0 | 0 | 0 | 0
[6 empty] | 0 | 0 | 0 | 0 | 0
[6 empty] | 0 | 0 | 0 | 0 | 0
[6 empty] | 0 | 0 | 0 | 0 | 0
[6 empty] | 0 | 0 | 0 | 0 | 0
[6 empty] | 0 | 0 | 0 | 0 | 0
[6 empty] | 0 | 0 | 0 | 0 | 0
[6 empty] | 0 | 0 | 0 | 0 | 0
[6 empty] | 0 | 0 | 0 | 0 | 0
[6 empty] | 0 | 0 | 0 | 0 | 0
[6 empty] | 0 | 0 | 0 | 0 | 0
[6 empty] | 0 | 0 | 0 | 0 | 0
[6 empty] | 0 | 0 | 0 | 0 | 0
[6 empty] | 0 | 0 | 0 | 0 | 0
[6 empty] | 0 | 0 | 0 | 0 | 0
[6 empty] | 0 | 0 | 0 | 0 | 0
[6 empty] | 0 | 0 | 0 | 0 | 0
[6 empty] | 0 | 0 | 0 | 0 | 0
[6 empty] | 0 | 0 | 0 | 0 | 0
[6 empty] | 0 | 0 | 0 | 0 | 0
[6 empty] | 0 | 0 | 0 | 0 | 0
[6 empty] | 0 | 0 | 0 | 0 | 0
[6 empty] | 0 | 0 | 0 | 0 | 0
[6 empty] | 0 | 0 | 0 | 0 | 0
[6 empty] | 0 | 0 | 0 | 0 | 0
[6 empty] | 0 | 0 | 0 | 0 | 0
[6 empty] | 0 | 0 | 0 | 0 | 0
[6 empty] | 0 | 0 | 0 | 0 | 0
[6 empty] | 0 | 0 | 0 | 0 | 0
[6 empty] | 0 | 0 | 0 | 0 | 0
[6 empty] | 0 | 0 | 0 | 0 | 0
[6 empty] | 0 | 0 | 0 | 0 | 0
[6 empty] | 0 | 0 | 0 | 0 | 0
[6 empty] | 0 | 0 | 0 | 0 | 0
[6 empty] | 0 | 0 | 0 | 0 | 0
[6 empty] | 0 | 0 | 0 | 0 | 0
[6 empty] | 0 | 0 | 0 | 0 | 0
[6 empty] | 0 | 0 | 0 | 0 | 0
[6 empty] | 0 | 0 | 0 | 0 | 0
[6 empty] | 0 | 0 | 0 | 0 | 0
[6 empty] | 0 | 0 | 0 | 0 | 0
[6 empty] | 0 | 0 | 0 | 0 | 0
[6 empty] | 0 | 0 | 0 | 0 | 0
[6 empty] | 0 | 0 | 0 | 0 | 0
[6 empty] | 0 | 0 | 0 | 0 | 0
[6 empty] | 0 | 0 | 0 | 0 | 0
[6 empty] | 0 | 0 | 0 | 0 | 0
[6 empty] | 0 | 0 | 0 | 0 | 0
[6 empty] | 0 | 0 | 0 | 0 | 0
[6 empty] | 0 | 0 | 0 | 0 | 0
[6 empty] | 0 | 0 | 0 | 0 | 0
[6 empty] | 0 | 0 | 0 | 0 | 0
[6 empty] | 0 | 0 | 0 | 0 | 0
[6 empty] | 0 | 0 | 0 | 0 | 0
[6 empty] | 0 | 0 | 0 | 0 | 0
[6 empty] | 0 | 0 | 0 | 0 | 0
[6 empty] | 0 | 0 | 0 | 0 | 0
[6 empty] | 0 | 0 | 0 | 0 | 0
[6 empty] | 0 | 0 | 0 | 0 | 0
[6 empty] | 0 | 0 | 0 | 0 | 0
[6 empty] | 0 | 0 | 0 | 0 | 0
[6 empty] | 0 | 0 | 0 | 0 | 0
[6 empty] | 0 | 0 | 0 | 0 | 0
[6 empty] | 0 | 0 | 0 | 0 | 0
[6 empty] | 0 | 0 | 0 | 0 | 0
[6 empty] | 0 | 0 | 0 | 0 | 0
[6 empty] | 0 | 0 | 0 | 0 | 0
[6 empty] | 0 | 0 | 0 | 0 | 0
[6 empty] | 0 | 0 | 0 | 0 | 0
[6 empty] | 0 | 0 | 0 | 0 | 0
[6 empty] | 0 | 0 | 0 | 0 | 0
[6 empty] | 0 | 0 | 0 | 0 | 0
[6 empty] | 0 | 0 | 0 | 0 | 0
[6 empty] | 0 | 0 | 0 | 0 | 0
[6 empty] | 0 | 0 | 0 | 0 | 0
[6 empty] | 0 | 0 | 0 | 0 | 0
[6 empty] | 0 | 0 | 0 | 0 | 0
[6 empty] | 0 | 0 | 0 | 0 | 0
[6 empty] | 0 | 0 | 0 | 0 | 0
[6 empty] | 0 | 0 | 0 | 0 | 0
[6 empty] | 0 | 0 | 0 | 0 | 0
[6 empty] | 0 | 0 | 0 | 0 | 0
[6 empty] | 0 | 0 | 0 | 0 | 0
[6 empty] | 0 | 0 | 0 | 0 | 0
[6 empty] | 0 | 0 | 0 | 0 | 0
[6 empty] | 0 | 0 | 0 | 0 | 0
[6 empty] | 0 | 0 | 0 | 0 | 0
[6 empty] | 0 | 0 | 0 | 0 | 0
[6 empty] | 0 | 0 | 0 | 0 | 0
[6 empty] | 0 | 0 | 0 | 0 | 0
[6 empty] | 0 | 0 | 0 | 0 | 0
[6 empty] | 0 | 0 | 0 | 0 | 0
[6 empty] | 0 | 0 | 0 | 0 | 0
[6 empty] | 0 | 0 | 0 | 0 | 0
[6 empty] | 0 | 0 | 0 | 0 | 0
[6 empty] | 0 | 0 | 0 | 0 | 0
[6 empty] | 0 | 0 | 0 | 0 | 0
[6 empty] | 0 | 0 | 0 | 0 | 0
[6 empty] | 0 | 0 | 0 | 0 | 0
[6 empty] | 0 | 0 | 0 | 0 | 0
[6 empty] | 0 | 0 | 0 | 0 | 0
[6 empty] | 0 | 0 | 0 | 0 | 0
[6 empty] | 0 | 0 | 0 | 0 | 0
[6 empty] | 0 | 0 | 0 | 0 | 0
[6 empty] | 0 | 0 | 0 | 0 | 0
[6 empty] | 0 | 0 | 0 | 0 | 0
[6 empty] | 0 | 0 | 0 | 0 | 0
[6 empty] | 0 | 0 | 0 | 0 | 0
[6 empty] | 0 | 0 | 0 | 0 | 0
[6 empty] | 0 | 0 | 0 | 0 | 0
[6 empty] | 0 | 0 | 0 | 0 | 0
[6 empty] | 0 | 0 | 0 | 0 | 0
[6 empty] | 0 | 0 | 0 | 0 | 0
[6 empty] | 0 | 0 | 0 | 0 | 0
[6 empty] | 0 | 0 | 0 | 0 | 0
[6 empty] | 0 | 0 | 0 | 0 | 0
[6 empty] | 0 | 0 | 0 | 0 | 0
[6 empty] | 0 | 0 | 0 | 0 | 0
[6 empty] | 0 | 0 | 0 | 0 | 0
[6 empty] | 0 | 0 | 0 | 0 | 0
[6 empty] | 0 | 0 | 0 | 0 | 0
[6 empty] | 0 | 0 | 0 | 0 | 0
[6 empty] | 0 | 0 | 0 | 0 | 0
[6 empty] | 0 | 0 | 0 | 0 | 0
[6 empty] | 0 | 0 | 0 | 0 | 0
[6 empty] | 0 | 0 | 0 | 0 | 0
[6 empty] | 0 | 0 | 0 | 0 | 0
[6 empty] | 0 | 0 | 0 | 0 | 0
[6 empty] | 0 | 0 | 0 | 0 | 0
[6 empty] | 0 | 0 | 0 | 0 | 0
[6 empty] | 0 | 0 | 0 | 0 | 0
[6 empty] | 0 | 0 | 0 | 0 | 0
[6 empty] | 0 | 0 | 0 | 0 | 0
[6 empty] | 0 | 0 | 0 | 0 | 0
[6 empty] | 0 | 0 | 0 | 0 | 0
[6 empty] | 0 | 0 | 0 | 0 | 0
[6 empty] | 0 | 0 | 0 | 0 | 0
[6 empty] | 0 | 0 | 0 | 0 | 0
[6 empty] | 0 | 0 | 0 | 0 | 0
[6 empty] | 0 | 0 | 0 | 0 | 0
[6 empty] | 0 | 0 | 0 | 0 | 0
[6 empty] | 0 | 0 | 0 | 0 | 0
[6 empty] | 0 | 0 | 0 | 0 | 0
[6 empty] | 0 | 0 | 0 | 0 | 0
[6 empty] | 0 | 0 | 0 | 0 | 0
[6 empty] | 0 | 0 | 0 | 0 | 0
[6 empty] | 0 | 0 | 0 | 0 | 0
[6 empty] | 0 | 0 | 0 | 0 | 0
[6 empty] | 0 | 0 | 0 | 0 | 0
[6 empty] | 0 | 0 | 0 | 0 | 0
[6 empty] | 0 | 0 | 0 | 0 | 0
[6 empty] | 0 | 0 | 0 | 0 | 0
[6 empty] | 0 | 0 | 0 | 0 | 0
[6 empty] | 0 | 0 | 0 | 0 | 0
[6 empty] | 0 | 0 | 0 | 0 | 0
[6 empty] | 0 | 0 | 0 | 0 | 0
[6 empty] | 0 | 0 | 0 | 0 | 0
[6 empty] | 0 | 0 | 0 | 0 | 0
[6 empty] | 0 | 0 | 0 | 0 | 0
[6 empty] | 0 | 0 | 0 | 0 | 0
[6 empty] | 0 | 0 | 0 | 0 | 0
[6 empty] | 0 | 0 | 0 | 0 | 0
[6 empty] | 0 | 0 | 0 | 0 | 0
[6 empty] | 0 | 0 | 0 | 0 | 0
[6 empty] | 0 | 0 | 0 | 0 | 0
[6 empty] | 0 | 0 | 0 | 0 | 0
[6 empty] | 0 | 0 | 0 | 0 | 0
[6 empty] | 0 | 0 | 0 | 0 | 0
[6 empty] | 0 | 0 | 0 | 0 | 0
[6 empty] | 0 | 0 | 0 | 0 | 0
[6 empty] | 0 | 0 | 0 | 0 | 0
[6 empty] | 0 | 0 | 0 | 0 | 0
[6 empty] | 0 | 0 | 0 | 0 | 0
[6 empty] | 0 | 0 | 0 | 0 | 0
[6 empty] | 0 | 0 | 0 | 0 | 0
[6 empty] | 0 | 0 | 0 | 0 | 0
[6 empty] | 0 | 0 | 0 | 0 | 0
[6 empty] | 0 | 0 | 0 | 0 | 0
[6 empty] | 0 | 0 | 0 | 0 | 0
[6 empty] | 0 | 0 | 0 | 0 | 0
[6 empty] | 0 | 0 | 0 | 0 | 0
[6 empty] | 0 | 0 | 0 | 0 | 0
[6 empty] | 0 | 0 | 0 | 0 | 0
[6 empty] | 0 | 0 | 0 | 0 | 0
[6 empty] | 0 | 0 | 0 | 0 | 0
[6 empty] | 0 | 0 | 0 | 0 | 0
[6 empty] | 0 | 0 | 0 | 0 | 0
[6 empty] | 0 | 0 | 0 | 0 | 0
[6 empty] | 0 | 0 | 0 | 0 | 0
[6 empty] | 0 | 0 | 0 | 0 | 0
[6 empty] | 0 | 0 | 0 | 0 | 0
[6 empty] | 0 | 0 | 0 | 0 | 0
[6 empty] | 0 | 0 | 0 | 0 | 0
[6 empty] | 0 | 0 | 0 | 0 | 0
[6 empty] | 0 | 0 | 0 | 0 | 0
[6 empty] | 0 | 0 | 0 | 0 | 0
[6 empty] | 0 | 0 | 0 | 0 | 0
[6 empty] | 0 | 0 | 0 | 0 | 0
[6 empty] | 0 | 0 | 0 | 0 | 0
[6 empty] | 0 | 0 | 0 | 0 | 0
[6 empty] | 0 | 0 | 0 | 0 | 0
[6 empty] | 0 | 0 | 0 | 0 | 0
[6 empty] | 0 | 0 | 0 | 0 | 0
[6 empty] | 0 | 0 | 0 | 0 | 0
[6 empty] | 0 | 0 | 0 | 0 | 0
[6 empty] | 0 | 0 | 0 | 0 | 0
[6 empty] | 0 | 0 | 0 | 0 | 0
[6 empty] | 0 | 0 | 0 | 0 | 0
[6 empty] | 0 | 0 | 0 | 0 | 0
[6 empty] | 0 | 0 | 0 | 0 | 0
[6 empty] | 0 | 0 | 0 | 0 | 0
[6 empty] | 0 | 0 | 0 | 0 | 0
[6 empty] | 0 | 0 | 0 | 0 | 0
[6 empty] | 0 | 0 | 0 | 0 | 0
[6 empty] | 0 | 0 | 0 | 0 | 0
[6 empty] | 0 | 0 | 0 | 0 | 0
[6 empty] | 0 | 0 | 0 | 0 | 0
[6 empty] | 0 | 0 | 0 | 0 | 0
[6 empty] | 0 | 0 | 0 | 0 | 0
[6 empty] | 0 | 0 | 0 | 0 | 0
[6 empty] | 0 | 0 | 0 | 0 | 0
[6 empty] | 0 | 0 | 0 | 0 | 0
[6 empty] | 0 | 0 | 0 | 0 | 0
[6 empty] | 0 | 0 | 0 | 0 | 0
[6 empty] | 0 | 0 | 0 | 0 | 0
[6 empty] | 0 | 0 | 0 | 0 | 0
[6 empty] | 0 | 0 | 0 | 0 | 0
[6 empty] | 0 | 0 | 0 | 0 | 0
[6 empty] | 0 | 0 | 0 | 0 | 0
[6 empty] | 0 | 0 | 0 | 0 | 0
[6 empty] | 0 | 0 | 0 | 0 | 0
[6 empty] | 0 | 0 | 0 | 0 | 0
[6 empty] | 0 | 0 | 0 | 0 | 0
[6 empty] | 0 | 0 | 0 | 0 | 0
[6 empty] | 0 | 0 | 0 | 0 | 0
[6 empty] | 0 | 0 | 0 | 0 | 0
[6 empty] | 0 | 0 | 0 | 0 | 0
[6 empty] | 0 | 0 | 0 | 0 | 0
[6 empty] | 0 | 0 | 0 | 0 | 0
[6 empty] | 0 | 0 | 0 | 0 | 0
[6 empty] | 0 | 0 | 0 | 0 | 0
[6 empty] | 0 | 0 | 0 | 0 | 0
[6 empty] | 0 | 0 | 0 | 0 | 0
[6 empty] | 0 | 0 | 0 | 0 | 0
[6 empty] | 0 | 0 | 0 | 0 | 0
[6 empty] | 0 | 0 | 0 | 0 | 0
[6 empty] | 0 | 0 | 0 | 0 | 0
[6 empty] | 0 | 0 | 0 | 0 | 0
[6 empty] | 0 | 0 | 0 | 0 | 0
[6 empty] | 0 | 0 | 0 | 0 | 0
[6 empty] | 0 | 0 | 0 | 0 | 0
[6 empty] | 0 | 0 | 0 | 0 | 0
[6 empty] | 0 | 0 | 0 | 0 | 0
[6 empty] | 0 | 0 | 0 | 0 | 0
[6 empty] | 0 | 0 | 0 | 0 | 0
[6 empty] | 0 | 0 | 0 | 0 | 0
[6 empty] | 0 | 0 | 0 | 0 | 0
[6 empty] | 0 | 0 | 0 | 0 | 0
[6 empty] | 0 | 0 | 0 | 0 | 0
[6 empty] | 0 | 0 | 0 | 0 | 0
[6 empty] | 0 | 0 | 0 | 0 | 0
[6 empty] | 0 | 0 | 0 | 0 | 0
[6 empty] | 0 | 0 | 0 | 0 | 0
[6 empty] | 0 | 0 | 0 | 0 | 0
[6 empty] | 0 | 0 | 0 | 0 | 0
[6 empty] | 0 | 0 | 0 | 0 | 0
[6 empty] | 0 | 0 | 0 | 0 | 0
[6 empty] | 0 | 0 | 0 | 0 | 0
[6 empty] | 0 | 0 | 0 | 0 | 0
[6 empty] | 0 | 0 | 0 | 0 | 0
[6 empty] | 0 | 0 | 0 | 0 | 0
[6 empty] | 0 | 0 | 0 | 0 | 0
[6 empty] | 0 | 0 | 0 | 0 | 0
[6 empty] | 0 | 0 | 0 | 0 | 0
[6 empty] | 0 | 0 | 0 | 0 | 0
[6 empty] | 0 | 0 | 0 | 0 | 0
[6 empty] | 0 | 0 | 0 | 0 | 0
[6 empty] | 0 | 0 | 0 | 0 | 0
[6 empty] | 0 | 0 | 0 | 0 | 0
[6 empty] | 0 | 0 | 0 | 0 | 0
[6 empty] | 0 | 0 | 0 | 0 | 0
[6 empty] | 0 | 0 | 0 | 0 | 0
[6 empty] | 0 | 0 | 0 | 0 | 0
[6 empty] | 0 | 0 | 0 | 0 | 0
[6 empty] | 0 | 0 | 0 | 0 | 0
[6 empty] | 0 | 0 | 0 | 0 | 0
[6 empty] | 0 | 0 | 0 | 0 | 0
[6 empty] | 0 | 0 | 0 | 0 | 0
[6 empty] | 0 | 0 | 0 | 0 | 0
[6 empty] | 0 | 0 | 0 | 0 | 0
[6 empty] | 0 | 0 | 0 | 0 | 0
[6 empty] | 0 | 0 | 0 | 0 | 0
[6 empty] | 0 | 0 | 0 | 0 | 0
[6 empty] | 0 | 0 | 0 | 0 | 0
[6 empty] | 0 | 0 | 0 | 0 | 0
[6 empty] | 0 | 0 | 0 | 0 | 0
[6 empty] | 0 | 0 | 0 | 0 | 0
[6 empty] | 0 | 0 | 0 | 0 | 0
[6 empty] | 0 | 0 | 0 | 0 | 0
[6 empty] | 0 | 0 | 0 | 0 | 0
[6 empty] | 0 | 0 | 0 | 0 | 0
[6 empty] | 0 | 0 | 0 | 0 | 0
[6 empty] | 0 | 0 | 0 | 0 | 0
[6 empty] | 0 | 0 | 0 | 0 | 0
[6 empty] | 0 | 0 | 0 | 0 | 0
[6 empty] | 0 | 0 | 0 | 0 | 0
[6 empty] | 0 | 0 | 0 | 0 | 0
[6 empty] | 0 | 0 | 0 | 0 | 0
[6 empty] | 0 | 0 | 0 | 0 | 0
[6 empty] | 0 | 0 | 0 | 0 | 0
[6 empty] | 0 | 0 | 0 | 0 | 0
[6 empty] | 0 | 0 | 0 | 0 | 0
[6 empty] | 0 | 0 | 0 | 0 | 0
[6 empty] | 0 | 0 | 0 | 0 | 0
[6 empty] | 0 | 0 | 0 | 0 | 0
[6 empty] | 0 | 0 | 0 | 0 | 0
[6 empty] | 0 | 0 | 0 | 0 | 0
[6 empty] | 0 | 0 | 0 | 0 | 0
[6 empty] | 0 | 0 | 0 | 0 | 0
[6 empty] | 0 | 0 | 0 | 0 | 0
[6 empty] | 0 | 0 | 0 | 0 | 0
[6 empty] | 0 | 0 | 0 | 0 | 0
[6 empty] | 0 | 0 | 0 | 0 | 0
[6 empty] | 0 | 0 | 0 | 0 | 0
[6 empty] | 0 | 0 | 0 | 0 | 0
[6 empty] | 0 | 0 | 0 | 0 | 0
[6 empty] | 0 | 0 | 0 | 0 | 0
[6 empty] | 0 | 0 | 0 | 0 | 0
[6 empty] | 0 | 0 | 0 | 0 | 0
[6 empty] | 0 | 0 | 0 | 0 | 0
[6 empty] | 0 | 0 | 0 | 0 | 0
[6 empty] | 0 | 0 | 0 | 0 | 0
[6 empty] | 0 | 0 | 0 | 0 | 0
[6 empty] | 0 | 0 | 0 | 0 | 0
[6 empty] | 0 | 0 | 0 | 0 | 0
[6 empty] | 0 | 0 | 0 | 0 | 0
[6 empty] | 0 | 0 | 0 | 0 | 0
[6 empty] | 0 | 0 | 0 | 0 | 0
[6 empty] | 0 | 0 | 0 | 0 | 0
[6 empty] | 0 | 0 | 0 | 0 | 0
[6 empty] | 0 | 0 | 0 | 0 | 0
[6 empty] | 0 | 0 | 0 | 0 | 0
[6 empty] | 0 | 0 | 0 | 0 | 0
[6 empty] | 0 | 0 | 0 | 0 | 0
[6 empty] | 0 | 0 | 0 | 0 | 0
[6 empty] | 0 | 0 | 0 | 0 | 0
[6 empty] | 0 | 0 | 0 | 0 | 0
[6 empty] | 0 | 0 | 0 | 0 | 0
[6 empty] | 0 | 0 | 0 | 0 | 0
[6 empty] | 0 | 0 | 0 | 0 | 0
[6 empty] | 0 | 0 | 0 | 0 | 0
[6 empty] | 0 | 0 | 0 | 0 | 0
[6 empty] | 0 | 0 | 0 | 0 | 0
[6 empty] | 0 | 0 | 0 | 0 | 0
[6 empty] | 0 | 0 | 0 | 0 | 0
[6 empty] | 0 | 0 | 0 | 0 | 0
[6 empty] | 0 | 0 | 0 | 0 | 0
[6 empty] | 0 | 0 | 0 | 0 | 0
[6 empty] | 0 | 0 | 0 | 0 | 0
[6 empty] | 0 | 0 | 0 | 0 | 0
[6 empty] | 0 | 0 | 0 | 0 | 0
[6 empty] | 0 | 0 | 0 | 0 | 0
[6 empty] | 0 | 0 | 0 | 0 | 0
[6 empty] | 0 | 0 | 0 | 0 | 0
[6 empty] | 0 | 0 | 0 | 0 | 0
[6 empty] | 0 | 0 | 0 | 0 | 0
[6 empty] | 0 | 0 | 0 | 0 | 0
[6 empty] | 0 | 0 | 0 | 0 | 0
[6 empty] | 0 | 0 | 0 | 0 | 0
[6 empty] | 0 | 0 | 0 | 0 | 0
[6 empty] | 0 | 0 | 0 | 0 | 0
[6 empty] | 0 | 0 | 0 | 0 | 0
[6 empty] | 0 | 0 | 0 | 0 | 0
[6 empty] | 0 | 0 | 0 | 0 | 0
[6 empty] | 0 | 0 | 0 | 0 | 0
[6 empty] | 0 | 0 | 0 | 0 | 0
[6 empty] | 0 | 0 | 0 | 0 | 0
[6 empty] | 0 | 0 | 0 | 0 | 0
[6 empty] | 0 | 0 | 0 | 0 | 0
[6 empty] | 0 | 0 | 0 | 0 | 0
[6 empty] | 0 | 0 | 0 | 0 | 0
[6 empty] | 0 | 0 | 0 | 0 | 0
[6 empty] | 0 | 0 | 0 | 0 | 0
[6 empty] | 0 | 0 | 0 | 0 | 0
[6 empty] | 0 | 0 | 0 | 0 | 0
[6 empty] | 0 | 0 | 0 | 0 | 0
[6 empty] | 0 | 0 | 0 | 0 | 0
[6 empty] | 0 | 0 | 0 | 0 | 0
[6 empty] | 0 | 0 | 0 | 0 | 0
[6 empty] | 0 | 0 | 0 | 0 | 0
[6 empty] | 0 | 0 | 0 | 0 | 0
[6 empty] | 0 | 0 | 0 | 0 | 0
[6 empty] | 0 | 0 | 0 | 0 | 0
[6 empty] | 0 | 0 | 0 | 0 | 0
[6 empty] | 0 | 0 | 0 | 0 | 0
[6 empty] | 0 | 0 | 0 | 0 | 0
[6 empty] | 0 | 0 | 0 | 0 | 0
[6 empty] | 0 | 0 | 0 | 0 | 0
[6 empty] | 0 | 0 | 0 | 0 | 0
[6 empty] | 0 | 0 | 0 | 0 | 0
[6 empty] | 0 | 0 | 0 | 0 | 0
[6 empty] | 0 | 0 | 0 | 0 | 0
[6 empty] | 0 | 0 | 0 | 0 | 0
[6 empty] | 0 | 0 | 0 | 0 | 0
[6 empty] | 0 | 0 | 0 | 0 | 0
[6 empty] | 0 | 0 | 0 | 0 | 0
[6 empty] | 0 | 0 | 0 | 0 | 0
[6 empty] | 0 | 0 | 0 | 0 | 0
[6 empty] | 0 | 0 | 0 | 0 | 0
[6 empty] | 0 | 0 | 0 | 0 | 0
[6 empty] | 0 | 0 | 0 | 0 | 0
[6 empty] | 0 | 0 | 0 | 0 | 0
[6 empty] | 0 | 0 | 0 | 0 | 0
[6 empty] | 0 | 0 | 0 | 0 | 0
[6 empty] | 0 | 0 | 0 | 0 | 0
[6 empty] | 0 | 0 | 0 | 0 | 0
[6 empty] | 0 | 0 | 0 | 0 | 0
[6 empty] | 0 | 0 | 0 | 0 | 0
[6 empty] | 0 | 0 | 0 | 0 | 0
[6 empty] | 0 | 0 | 0 | 0 | 0
[6 empty] | 0 | 0 | 0 | 0 | 0
[6 empty] | 0 | 0 | 0 | 0 | 0
[6 empty] | 0 | 0 | 0 | 0 | 0
[6 empty] | 0 | 0 | 0 | 0 | 0
[6 empty] | 0 | 0 | 0 | 0 | 0
[6 empty] | 0 | 0 | 0 | 0 | 0
[6 empty] | 0 | 0 | 0 | 0 | 0
[6 empty] | 0 | 0 | 0 | 0 | 0
[6 empty] | 0 | 0 | 0 | 0 | 0
[6 empty] | 0 | 0 | 0 | 0 | 0
[6 empty] | 0 | 0 | 0 | 0 | 0
[6 empty] | 0 | 0 | 0 | 0 | 0
[6 empty] | 0 | 0 | 0 | 0 | 0
[6 empty] | 0 | 0 | 0 | 0 | 0
[6 empty] | 0 | 0 | 0 | 0 | 0
[6 empty] | 0 | 0 | 0 | 0 | 0
[6 empty] | 0 | 0 | 0 | 0 | 0
[6 empty] | 0 | 0 | 0 | 0 | 0
[6 empty] | 0 | 0 | 0 | 0 | 0
[6 empty] | 0 | 0 | 0 | 0 | 0
[6 empty] | 0 | 0 | 0 | 0 | 0
[6 empty] | 0 | 0 | 0 | 0 | 0
[6 empty] | 0 | 0 | 0 | 0 | 0
[6 empty] | 0 | 0 | 0 | 0 | 0
[6 empty] | 0 | 0 | 0 | 0 | 0
[6 empty] | 0 | 0 | 0 | 0 | 0
[6 empty] | 0 | 0 | 0 | 0 | 0
[6 empty] | 0 | 0 | 0 | 0 | 0
[6 empty] | 0 | 0 | 0 | 0 | 0
[6 empty] | 0 | 0 | 0 | 0 | 0
[6 empty] | 0 | 0 | 0 | 0 | 0
[6 empty] | 0 | 0 | 0 | 0 | 0
[6 empty] | 0 | 0 | 0 | 0 | 0
[6 empty] | 0 | 0 | 0 | 0 | 0
[6 empty] | 0 | 0 | 0 | 0 | 0
[6 empty] | 0 | 0 | 0 | 0 | 0
[6 empty] | 0 | 0 | 0 | 0 | 0
[6 empty] | 0 | 0 | 0 | 0 | 0
[6 empty] | 0 | 0 | 0 | 0 | 0
[6 empty] | 0 | 0 | 0 | 0 | 0
[6 empty] | 0 | 0 | 0 | 0 | 0
[6 empty] | 0 | 0 | 0 | 0 | 0
[6 empty] | 0 | 0 | 0 | 0 | 0
[6 empty] | 0 | 0 | 0 | 0 | 0
[6 empty] | 0 | 0 | 0 | 0 | 0
[6 empty] | 0 | 0 | 0 | 0 | 0
[6 empty] | 0 | 0 | 0 | 0 | 0
[6 empty] | 0 | 0 | 0 | 0 | 0
[6 empty] | 0 | 0 | 0 | 0 | 0
[6 empty] | 0 | 0 | 0 | 0 | 0
[6 empty] | 0 | 0 | 0 | 0 | 0
[6 empty] | 0 | 0 | 0 | 0 | 0
[6 empty] | 0 | 0 | 0 | 0 | 0
[6 empty] | 0 | 0 | 0 | 0 | 0
[6 empty] | 0 | 0 | 0 | 0 | 0
[6 empty] | 0 | 0 | 0 | 0 | 0
[6 empty] | 0 | 0 | 0 | 0 | 0
[6 empty] | 0 | 0 | 0 | 0 | 0
[6 empty] | 0 | 0 | 0 | 0 | 0
[6 empty] | 0 | 0 | 0 | 0 | 0
[6 empty] | 0 | 0 | 0 | 0 | 0
[6 empty] | 0 | 0 | 0 | 0 | 0
[6 empty] | 0 | 0 | 0 | 0 | 0
[6 empty] | 0 | 0 | 0 | 0 | 0
[6 empty] | 0 | 0 | 0 | 0 | 0
[6 empty] | 0 | 0 | 0 | 0 | 0
[6 empty] | 0 | 0 | 0 | 0 | 0
[6 empty] | 0 | 0 | 0 | 0 | 0
[6 empty] | 0 | 0 | 0 | 0 | 0
[6 empty] | 0 | 0 | 0 | 0 | 0
[6 empty] | 0 | 0 | 0 | 0 | 0
[6 empty] | 0 | 0 | 0 | 0 | 0
[6 empty] | 0 | 0 | 0 | 0 | 0
[6 empty] | 0 | 0 | 0 | 0 | 0
[6 empty] | 0 | 0 | 0 | 0 | 0
[6 empty] | 0 | 0 | 0 | 0 | 0
[6 empty] | 0 | 0 | 0 | 0 | 0
[6 empty] | 0 | 0 | 0 | 0 | 0
[6 empty] | 0 | 0 | 0 | 0 | 0
[6 empty] | 0 | 0 | 0 | 0 | 0
[6 empty] | 0 | 0 | 0 | 0 | 0
[6 empty] | 0 | 0 | 0 | 0 | 0
[6 empty] | 0 | 0 | 0 | 0 | 0
[6 empty] | 0 | 0 | 0 | 0 | 0
[6 empty] | 0 | 0 | 0 | 0 | 0
[6 empty] | 0 | 0 | 0 | 0 | 0
[6 empty] | 0 | 0 | 0 | 0 | 0
[6 empty] | 0 | 0 | 0 | 0 | 0
[6 empty] | 0 | 0 | 0 | 0 | 0
[6 empty] | 0 | 0 | 0 | 0 | 0
[6 empty] | 0 | 0 | 0 | 0 | 0
[6 empty] | 0 | 0 | 0 | 0 | 0
[6 empty] | 0 | 0 | 0 | 0 | 0
[6 empty] | 0 | 0 | 0 | 0 | 0
[6 empty] | 0 | 0 | 0 | 0 | 0
[6 empty] | 0 | 0 | 0 | 0 | 0
[6 empty] | 0 | 0 | 0 | 0 | 0
[6 empty] | 0 | 0 | 0 | 0 | 0
[6 empty] | 0 | 0 | 0 | 0 | 0
[6 empty] | 0 | 0 | 0 | 0 | 0
[6 empty] | 0 | 0 | 0 | 0 | 0
[6 empty] | 0 | 0 | 0 | 0 | 0
[6 empty] | 0 | 0 | 0 | 0 | 0
[6 empty] | 0 | 0 | 0 | 0 | 0
[6 empty] | 0 | 0 | 0 | 0 | 0
[6 empty] | 0 | 0 | 0 | 0 | 0
[6 empty] | 0 | 0 | 0 | 0 | 0
[6 empty] | 0 | 0 | 0 | 0 | 0
[6 empty] | 0 | 0 | 0 | 0 | 0
[6 empty] | 0 | 0 | 0 | 0 | 0
[6 empty] | 0 | 0 | 0 | 0 | 0
[6 empty] | 0 | 0 | 0 | 0 | 0
[6 empty] | 0 | 0 | 0 | 0 | 0
[6 empty] | 0 | 0 | 0 | 0 | 0
[6 empty] | 0 | 0 | 0 | 0 | 0
[6 empty] | 0 | 0 | 0 | 0 | 0
[6 empty] | 0 | 0 | 0 | 0 | 0
[6 empty] | 0 | 0 | 0 | 0 | 0
[6 empty] | 0 | 0 | 0 | 0 | 0
[6 empty] | 0 | 0 | 0 | 0 | 0
[6 empty] | 0 | 0 | 0 | 0 | 0
[6 empty] | 0 | 0 | 0 | 0 | 0
[6 empty] | 0 | 0 | 0 | 0 | 0
[6 empty] | 0 | 0 | 0 | 0 | 0
[6 empty] | 0 | 0 | 0 | 0 | 0
[6 empty] | 0 | 0 | 0 | 0 | 0
[6 empty] | 0 | 0 | 0 | 0 | 0
[6 empty] | 0 | 0 | 0 | 0 | 0
[6 empty] | 0 | 0 | 0 | 0 | 0
[6 empty] | 0 | 0 | 0 | 0 | 0
[6 empty] | 0 | 0 | 0 | 0 | 0
[6 empty] | 0 | 0 | 0 | 0 | 0
[6 empty] | 0 | 0 | 0 | 0 | 0
[6 empty] | 0 | 0 | 0 | 0 | 0
[6 empty] | 0 | 0 | 0 | 0 | 0
[6 empty] | 0 | 0 | 0 | 0 | 0
[6 empty] | 0 | 0 | 0 | 0 | 0
[6 empty] | 0 | 0 | 0 | 0 | 0
[6 empty] | 0 | 0 | 0 | 0 | 0
[6 empty] | 0 | 0 | 0 | 0 | 0
[6 empty] | 0 | 0 | 0 | 0 | 0
[6 empty] | 0 | 0 | 0 | 0 | 0
[6 empty] | 0 | 0 | 0 | 0 | 0
[6 empty] | 0 | 0 | 0 | 0 | 0
[6 empty] | 0 | 0 | 0 | 0 | 0
[6 empty] | 0 | 0 | 0 | 0 | 0
[6 empty] | 0 | 0 | 0 | 0 | 0
[6 empty] | 0 | 0 | 0 | 0 | 0
[6 empty] | 0 | 0 | 0 | 0 | 0
[6 empty] | 0 | 0 | 0 | 0 | 0
[6 empty] | 0 | 0 | 0 | 0 | 0
[6 empty] | 0 | 0 | 0 | 0 | 0
[6 empty] | 0 | 0 | 0 | 0 | 0
[6 empty] | 0 | 0 | 0 | 0 | 0
[6 empty] | 0 | 0 | 0 | 0 | 0
[6 empty] | 0 | 0 | 0 | 0 | 0
[6 empty] | 0 | 0 | 0 | 0 | 0
[6 empty] | 0 | 0 | 0 | 0 | 0
[6 empty] | 0 | 0 | 0 | 0 | 0
[6 empty] | 0 | 0 | 0 | 0 | 0
[6 empty] | 0 | 0 | 0 | 0 | 0
[6 empty] | 0 | 0 | 0 | 0 | 0
[6 empty] | 0 | 0 | 0 | 0 | 0
[6 empty] | 0 | 0 | 0 | 0 | 0
[6 empty] | 0 | 0 | 0 | 0 | 0
[6 empty] | 0 | 0 | 0 | 0 | 0
[6 empty] | 0 | 0 | 0 | 0 | 0
[6 empty] | 0 | 0 | 0 | 0 | 0
[6 empty] | 0 | 0 | 0 | 0 | 0
[6 empty] | 0 | 0 | 0 | 0 | 0
[6 empty] | 0 | 0 | 0 | 0 | 0
[6 empty] | 0 | 0 | 0 | 0 | 0
[6 empty] | 0 | 0 | 0 | 0 | 0
[6 empty] | 0 | 0 | 0 | 0 | 0
[6 empty] | 0 | 0 | 0 | 0 | 0
[6 empty] | 0 | 0 | 0 | 0 | 0
[6 empty] | 0 | 0 | 0 | 0 | 0
[6 empty] | 0 | 0 | 0 | 0 | 0
[6 empty] | 0 | 0 | 0 | 0 | 0
[6 empty] | 0 | 0 | 0 | 0 | 0
[6 empty] | 0 | 0 | 0 | 0 | 0
[6 empty] | 0 | 0 | 0 | 0 | 0
[6 empty] | 0 | 0 | 0 | 0 | 0
[6 empty] | 0 | 0 | 0 | 0 | 0
[6 empty] | 0 | 0 | 0 | 0 | 0
[6 empty] | 0 | 0 | 0 | 0 | 0
[6 empty] | 0 | 0 | 0 | 0 | 0
[6 empty] | 0 | 0 | 0 | 0 | 0
[6 empty] | 0 | 0 | 0 | 0 | 0
[6 empty] | 0 | 0 | 0 | 0 | 0
[6 empty] | 0 | 0 | 0 | 0 | 0
[6 empty] | 0 | 0 | 0 | 0 | 0
[6 empty] | 0 | 0 | 0 | 0 | 0
[6 empty] | 0 | 0 | 0 | 0 | 0
[6 empty] | 0 | 0 | 0 | 0 | 0
[6 empty] | 0 | 0 | 0 | 0 | 0
[6 empty] | 0 | 0 | 0 | 0 | 0
[6 empty] | 0 | 0 | 0 | 0 | 0
[6 empty] | 0 | 0 | 0 | 0 | 0
[6 empty] | 0 | 0 | 0 | 0 | 0
[6 empty] | 0 | 0 | 0 | 0 | 0
[6 empty] | 0 | 0 | 0 | 0 | 0
[6 empty] | 0 | 0 | 0 | 0 | 0
[6 empty] | 0 | 0 | 0 | 0 | 0
[6 empty] | 0 | 0 | 0 | 0 | 0
[6 empty] | 0 | 0 | 0 | 0 | 0
[6 empty] | 0 | 0 | 0 | 0 | 0
[6 empty] | 0 | 0 | 0 | 0 | 0
[6 empty] | 0 | 0 | 0 | 0 | 0
[6 empty] | 0 | 0 | 0 | 0 | 0
[6 empty] | 0 | 0 | 0 | 0 | 0
[6 empty] | 0 | 0 | 0 | 0 | 0
[6 empty] | 0 | 0 | 0 | 0 | 0
[6 empty] | 0 | 0 | 0 | 0 | 0
[6 empty] | 0 | 0 | 0 | 0 | 0
[6 empty] | 0 | 0 | 0 | 0 | 0
[6 empty] | 0 | 0 | 0 | 0 | 0
[6 empty] | 0 | 0 | 0 | 0 | 0
[6 empty] | 0 | 0 | 0 | 0 | 0
[6 empty] | 0 | 0 | 0 | 0 | 0
[6 empty] | 0 | 0 | 0 | 0 | 0
[6 empty] | 0 | 0 | 0 | 0 | 0
[6 empty] | 0 | 0 | 0 | 0 | 0
[6 empty] | 0 | 0 | 0 | 0 | 0
[6 empty] | 0 | 0 | 0 | 0 | 0
[6 empty] | 0 | 0 | 0 | 0 | 0
[6 empty] | 0 | 0 | 0 | 0 | 0
[6 empty] | 0 | 0 | 0 | 0 | 0
[6 empty] | 0 | 0 | 0 | 0 | 0
[6 empty] | 0 | 0 | 0 | 0 | 0
[6 empty] | 0 | 0 | 0 | 0 | 0
[6 empty] | 0 | 0 | 0 | 0 | 0
[6 empty] | 0 | 0 | 0 | 0 | 0
[6 empty] | 0 | 0 | 0 | 0 | 0
[6 empty] | 0 | 0 | 0 | 0 | 0
[6 empty] | 0 | 0 | 0 | 0 | 0
[6 empty] | 0 | 0 | 0 | 0 | 0
[6 empty] | 0 | 0 | 0 | 0 | 0
[6 empty] | 0 | 0 | 0 | 0 | 0
[6 empty] | 0 | 0 | 0 | 0 | 0
[6 empty] | 0 | 0 | 0 | 0 | 0
[6 empty] | 0 | 0 | 0 | 0 | 0
[6 empty] | 0 | 0 | 0 | 0 | 0
[6 empty] | 0 | 0 | 0 | 0 | 0
[6 empty] | 0 | 0 | 0 | 0 | 0
[6 empty] | 0 | 0 | 0 | 0 | 0
[6 empty] | 0 | 0 | 0 | 0 | 0
[6 empty] | 0 | 0 | 0 | 0 | 0
[6 empty] | 0 | 0 | 0 | 0 | 0
[6 empty] | 0 | 0 | 0 | 0 | 0
[6 empty] | 0 | 0 | 0 | 0 | 0
[6 empty] | 0 | 0 | 0 | 0 | 0
[6 empty] | 0 | 0 | 0 | 0 | 0
[6 empty] | 0 | 0 | 0 | 0 | 0
[6 empty] | 0 | 0 | 0 | 0 | 0
[6 empty] | 0 | 0 | 0 | 0 | 0
[6 empty] | 0 | 0 | 0 | 0 | 0
[6 empty] | 0 | 0 | 0 | 0 | 0
[6 empty] | 0 | 0 | 0 | 0 | 0
[6 empty] | 0 | 0 | 0 | 0 | 0
[6 empty] | 0 | 0 | 0 | 0 | 0
[6 empty] | 0 | 0 | 0 | 0 | 0
[6 empty] | 0 | 0 | 0 | 0 | 0
[6 empty] | 0 | 0 | 0 | 0 | 0
[6 empty] | 0 | 0 | 0 | 0 | 0
[6 empty] | 0 | 0 | 0 | 0 | 0
[6 empty] | 0 | 0 | 0 | 0 | 0
[6 empty] | 0 | 0 | 0 | 0 | 0
[6 empty] | 0 | 0 | 0 | 0 | 0
[6 empty] | 0 | 0 | 0 | 0 | 0
[6 empty] | 0 | 0 | 0 | 0 | 0
[6 empty] | 0 | 0 | 0 | 0 | 0
[6 empty] | 0 | 0 | 0 | 0 | 0
[6 empty] | 0 | 0 | 0 | 0 | 0
[6 empty] | 0 | 0 | 0 | 0 | 0
[6 empty] | 0 | 0 | 0 | 0 | 0
[6 empty] | 0 | 0 | 0 | 0 | 0
[6 empty] | 0 | 0 | 0 | 0 | 0
[6 empty] | 0 | 0 | 0 | 0 | 0
[6 empty] | 0 | 0 | 0 | 0 | 0
[6 empty] | 0 | 0 | 0 | 0 | 0
[6 empty] | 0 | 0 | 0 | 0 | 0
[6 empty] | 0 | 0 | 0 | 0 | 0
[6 empty] | 0 | 0 | 0 | 0 | 0
[6 empty] | 0 | 0 | 0 | 0 | 0
[6 empty] | 0 | 0 | 0 | 0 | 0
[6 empty] | 0 | 0 | 0 | 0 | 0
[6 empty] | 0 | 0 | 0 | 0 | 0
[6 empty] | 0 | 0 | 0 | 0 | 0
[6 empty] | 0 | 0 | 0 | 0 | 0
[6 empty] | 0 | 0 | 0 | 0 | 0
[6 empty] | 0 | 0 | 0 | 0 | 0
[6 empty] | 0 | 0 | 0 | 0 | 0
[6 empty] | 0 | 0 | 0 | 0 | 0
[6 empty] | 0 | 0 | 0 | 0 | 0
[6 empty] | 0 | 0 | 0 | 0 | 0
[6 empty] | 0 | 0 | 0 | 0 | 0
[6 empty] | 0 | 0 | 0 | 0 | 0
[6 empty] | 0 | 0 | 0 | 0 | 0
[6 empty] | 0 | 0 | 0 | 0 | 0
[6 empty] | 0 | 0 | 0 | 0 | 0
[6 empty] | 0 | 0 | 0 | 0 | 0
[6 empty] | 0 | 0 | 0 | 0 | 0
[6 empty] | 0 | 0 | 0 | 0 | 0
[6 empty] | 0 | 0 | 0 | 0 | 0
[6 empty] | 0 | 0 | 0 | 0 | 0
[6 empty] | 0 | 0 | 0 | 0 | 0
[6 empty] | 0 | 0 | 0 | 0 | 0
[6 empty] | 0 | 0 | 0 | 0 | 0
[6 empty] | 0 | 0 | 0 | 0 | 0
[6 empty] | 0 | 0 | 0 | 0 | 0
[6 empty] | 0 | 0 | 0 | 0 | 0
[6 empty] | 0 | 0 | 0 | 0 | 0
[6 empty] | 0 | 0 | 0 | 0 | 0
[6 empty] | 0 | 0 | 0 | 0 | 0
[6 empty] | 0 | 0 | 0 | 0 | 0
[6 empty] | 0 | 0 | 0 | 0 | 0
[6 empty] | 0 | 0 | 0 | 0 | 0
[6 empty] | 0 | 0 | 0 | 0 | 0
[6 empty] | 0 | 0 | 0 | 0 | 0
[6 empty] | 0 | 0 | 0 | 0 | 0
[6 empty] | 0 | 0 | 0 | 0 | 0
[6 empty] | 0 | 0 | 0 | 0 | 0
[6 empty] | 0 | 0 | 0 | 0 | 0
[6 empty] | 0 | 0 | 0 | 0 | 0
[6 empty] | 0 | 0 | 0 | 0 | 0
[6 empty] | 0 | 0 | 0 | 0 | 0
[6 empty] | 0 | 0 | 0 | 0 | 0
[6 empty] | 0 | 0 | 0 | 0 | 0
[6 empty] | 0 | 0 | 0 | 0 | 0
[6 empty] | 0 | 0 | 0 | 0 | 0
[6 empty] | 0 | 0 | 0 | 0 | 0
[6 empty] | 0 | 0 | 0 | 0 | 0
[6 empty] | 0 | 0 | 0 | 0 | 0
[6 empty] | 0 | 0 | 0 | 0 | 0
[6 empty] | 0 | 0 | 0 | 0 | 0
[6 empty] | 0 | 0 | 0 | 0 | 0
[6 empty] | 0 | 0 | 0 | 0 | 0
[6 empty] | 0 | 0 | 0 | 0 | 0
[6 empty] | 0 | 0 | 0 | 0 | 0
[6 empty] | 0 | 0 | 0 | 0 | 0
[6 empty] | 0 | 0 | 0 | 0 | 0
[6 empty] | 0 | 0 | 0 | 0 | 0
[6 empty] | 0 | 0 | 0 | 0 | 0
[6 empty] | 0 | 0 | 0 | 0 | 0
[6 empty] | 0 | 0 | 0 | 0 | 0
[6 empty] | 0 | 0 | 0 | 0 | 0
[6 empty] | 0 | 0 | 0 | 0 | 0
[6 empty] | 0 | 0 | 0 | 0 | 0
[6 empty] | 0 | 0 | 0 | 0 | 0
[6 empty] | 0 | 0 | 0 | 0 | 0
[6 empty] | 0 | 0 | 0 | 0 | 0
[6 empty] | 0 | 0 | 0 | 0 | 0
[6 empty] | 0 | 0 | 0 | 0 | 0
[6 empty] | 0 | 0 | 0 | 0 | 0
[6 empty] | 0 | 0 | 0 | 0 | 0
[6 empty] | 0 | 0 | 0 | 0 | 0
[6 empty] | 0 | 0 | 0 | 0 | 0
[6 empty] | 0 | 0 | 0 | 0 | 0
[6 empty] | 0 | 0 | 0 | 0 | 0
[6 empty] | 0 | 0 | 0 | 0 | 0
[6 empty] | 0 | 0 | 0 | 0 | 0
[6 empty] | 0 | 0 | 0 | 0 | 0
[6 empty] | 0 | 0 | 0 | 0 | 0
[6 empty] | 0 | 0 | 0 | 0 | 0
[6 empty] | 0 | 0 | 0 | 0 | 0
[6 empty] | 0 | 0 | 0 | 0 | 0
[6 empty] | 0 | 0 | 0 | 0 | 0
[6 empty] | 0 | 0 | 0 | 0 | 0
[6 empty] | 0 | 0 | 0 | 0 | 0
[6 empty] | 0 | 0 | 0 | 0 | 0
[6 empty] | 0 | 0 | 0 | 0 | 0
[6 empty] | 0 | 0 | 0 | 0 | 0
[6 empty] | 0 | 0 | 0 | 0 | 0
[6 empty] | 0 | 0 | 0 | 0 | 0
[6 empty] | 0 | 0 | 0 | 0 | 0
[6 empty] | 0 | 0 | 0 | 0 | 0
[6 empty] | 0 | 0 | 0 | 0 | 0
[6 empty] | 0 | 0 | 0 | 0 | 0
[6 empty] | 0 | 0 | 0 | 0 | 0
[6 empty] | 0 | 0 | 0 | 0 | 0
[6 empty] | 0 | 0 | 0 | 0 | 0
[6 empty] | 0 | 0 | 0 | 0 | 0
[6 empty] | 0 | 0 | 0 | 0 | 0
[6 empty] | 0 | 0 | 0 | 0 | 0
[6 empty] | 0 | 0 | 0 | 0 | 0
[6 empty] | 0 | 0 | 0 | 0 | 0
[6 empty] | 0 | 0 | 0 | 0 | 0
[6 empty] | 0 | 0 | 0 | 0 | 0
[6 empty] | 0 | 0 | 0 | 0 | 0
[6 empty] | 0 | 0 | 0 | 0 | 0
[6 empty] | 0 | 0 | 0 | 0 | 0
[6 empty] | 0 | 0 | 0 | 0 | 0
[6 empty] | 0 | 0 | 0 | 0 | 0
[6 empty] | 0 | 0 | 0 | 0 | 0
[6 empty] | 0 | 0 | 0 | 0 | 0
[6 empty] | 0 | 0 | 0 | 0 | 0
[6 empty] | 0 | 0 | 0 | 0 | 0
[6 empty] | 0 | 0 | 0 | 0 | 0
[6 empty] | 0 | 0 | 0 | 0 | 0
[6 empty] | 0 | 0 | 0 | 0 | 0
[6 empty] | 0 | 0 | 0 | 0 | 0
[6 empty] | 0 | 0 | 0 | 0 | 0
[6 empty] | 0 | 0 | 0 | 0 | 0
[6 empty] | 0 | 0 | 0 | 0 | 0
[6 empty] | 0 | 0 | 0 | 0 | 0
[6 empty] | 0 | 0 | 0 | 0 | 0
[6 empty] | 0 | 0 | 0 | 0 | 0
[6 empty] | 0 | 0 | 0 | 0 | 0
[6 empty] | 0 | 0 | 0 | 0 | 0
[6 empty] | 0 | 0 | 0 | 0 | 0
[6 empty] | 0 | 0 | 0 | 0 | 0
[6 empty] | 0 | 0 | 0 | 0 | 0
[6 empty] | 0 | 0 | 0 | 0 | 0
[6 empty] | 0 | 0 | 0 | 0 | 0
[6 empty] | 0 | 0 | 0 | 0 | 0
[6 empty] | 0 | 0 | 0 | 0 | 0
[6 empty] | 0 | 0 | 0 | 0 | 0
[6 empty] | 0 | 0 | 0 | 0 | 0
[6 empty] | 0 | 0 | 0 | 0 | 0
[6 empty] | 0 | 0 | 0 | 0 | 0
[6 empty] | 0 | 0 | 0 | 0 | 0
[6 empty] | 0 | 0 | 0 | 0 | 0
[6 empty] | 0 | 0 | 0 | 0 | 0
[6 empty] | 0 | 0 | 0 | 0 | 0
[6 empty] | 0 | 0 | 0 | 0 | 0
[6 empty] | 0 | 0 | 0 | 0 | 0
[6 empty] | 0 | 0 | 0 | 0 | 0
[6 empty] | 0 | 0 | 0 | 0 | 0
[6 empty] | 0 | 0 | 0 | 0 | 0
[6 empty] | 0 | 0 | 0 | 0 | 0
[6 empty] | 0 | 0 | 0 | 0 | 0
[6 empty] | 0 | 0 | 0 | 0 | 0
[6 empty] | 0 | 0 | 0 | 0 | 0
[6 empty] | 0 | 0 | 0 | 0 | 0
[6 empty] | 0 | 0 | 0 | 0 | 0
[6 empty] | 0 | 0 | 0 | 0 | 0
[6 empty] | 0 | 0 | 0 | 0 | 0
[6 empty] | 0 | 0 | 0 | 0 | 0
[6 empty] | 0 | 0 | 0 | 0 | 0
[6 empty] | 0 | 0 | 0 | 0 | 0
[6 empty] | 0 | 0 | 0 | 0 | 0
[6 empty] | 0 | 0 | 0 | 0 | 0
[6 empty] | 0 | 0 | 0 | 0 | 0
[6 empty] | 0 | 0 | 0 | 0 | 0
[6 empty] | 0 | 0 | 0 | 0 | 0
[6 empty] | 0 | 0 | 0 | 0 | 0
[6 empty] | 0 | 0 | 0 | 0 | 0
[6 empty] | 0 | 0 | 0 | 0 | 0
[6 empty] | 0 | 0 | 0 | 0 | 0
[6 empty] | 0 | 0 | 0 | 0 | 0
[6 empty] | 0 | 0 | 0 | 0 | 0
[6 empty] | 0 | 0 | 0 | 0 | 0
[6 empty] | 0 | 0 | 0 | 0 | 0
[6 empty] | 0 | 0 | 0 | 0 | 0
[6 empty] | 0 | 0 | 0 | 0 | 0
[6 empty] | 0 | 0 | 0 | 0 | 0
[6 empty] | 0 | 0 | 0 | 0 | 0
[6 empty] | 0 | 0 | 0 | 0 | 0
[6 empty] | 0 | 0 | 0 | 0 | 0
[6 empty] | 0 | 0 | 0 | 0 | 0
[6 empty] | 0 | 0 | 0 | 0 | 0
[6 empty] | 0 | 0 | 0 | 0 | 0
[6 empty] | 0 | 0 | 0 | 0 | 0
[6 empty] | 0 | 0 | 0 | 0 | 0
[6 empty] | 0 | 0 | 0 | 0 | 0
[6 empty] | 0 | 0 | 0 | 0 | 0
[6 empty] | 0 | 0 | 0 | 0 | 0
[6 empty] | 0 | 0 | 0 | 0 | 0
[6 empty] | 0 | 0 | 0 | 0 | 0
[6 empty] | 0 | 0 | 0 | 0 | 0
[6 empty] | 0 | 0 | 0 | 0 | 0
[6 empty] | 0 | 0 | 0 | 0 | 0
[6 empty] | 0 | 0 | 0 | 0 | 0
[6 empty] | 0 | 0 | 0 | 0 | 0
[6 empty] | 0 | 0 | 0 | 0 | 0
[6 empty] | 0 | 0 | 0 | 0 | 0
[6 empty] | 0 | 0 | 0 | 0 | 0
[6 empty] | 0 | 0 | 0 | 0 | 0
[6 empty] | 0 | 0 | 0 | 0 | 0
[6 empty] | 0 | 0 | 0 | 0 | 0
[6 empty] | 0 | 0 | 0 | 0 | 0
[6 empty] | 0 | 0 | 0 | 0 | 0
[6 empty] | 0 | 0 | 0 | 0 | 0
[6 empty] | 0 | 0 | 0 | 0 | 0
[6 empty] | 0 | 0 | 0 | 0 | 0
[6 empty] | 0 | 0 | 0 | 0 | 0
[6 empty] | 0 | 0 | 0 | 0 | 0
[6 empty] | 0 | 0 | 0 | 0 | 0
[6 empty] | 0 | 0 | 0 | 0 | 0
[6 empty] | 0 | 0 | 0 | 0 | 0
[6 empty] | 0 | 0 | 0 | 0 | 0
[6 empty] | 0 | 0 | 0 | 0 | 0
[6 empty] | 0 | 0 | 0 | 0 | 0
[6 empty] | 0 | 0 | 0 | 0 | 0
[6 empty] | 0 | 0 | 0 | 0 | 0
[6 empty] | 0 | 0 | 0 | 0 | 0
[6 empty] | 0 | 0 | 0 | 0 | 0
[6 empty] | 0 | 0 | 0 | 0 | 0
[6 empty] | 0 | 0 | 0 | 0 | 0
[6 empty] | 0 | 0 | 0 | 0 | 0
[6 empty] | 0 | 0 | 0 | 0 | 0
[6 empty] | 0 | 0 | 0 | 0 | 0
[6 empty] | 0 | 0 | 0 | 0 | 0
[6 empty] | 0 | 0 | 0 | 0 | 0
[6 empty] | 0 | 0 | 0 | 0 | 0
[6 empty] | 0 | 0 | 0 | 0 | 0
[6 empty] | 0 | 0 | 0 | 0 | 0
[6 empty] | 0 | 0 | 0 | 0 | 0
[6 empty] | 0 | 0 | 0 | 0 | 0
[6 empty] | 0 | 0 | 0 | 0 | 0
[6 empty] | 0 | 0 | 0 | 0 | 0
[6 empty] | 0 | 0 | 0 | 0 | 0
[6 empty] | 0 | 0 | 0 | 0 | 0
[6 empty] | 0 | 0 | 0 | 0 | 0
[6 empty] | 0 | 0 | 0 | 0 | 0
[6 empty] | 0 | 0 | 0 | 0 | 0
[6 empty] | 0 | 0 | 0 | 0 | 0
[6 empty] | 0 | 0 | 0 | 0 | 0
[6 empty] | 0 | 0 | 0 | 0 | 0
[6 empty] | 0 | 0 | 0 | 0 | 0
[6 empty] | 0 | 0 | 0 | 0 | 0
[6 empty] | 0 | 0 | 0 | 0 | 0
[6 empty] | 0 | 0 | 0 | 0 | 0
[6 empty] | 0 | 0 | 0 | 0 | 0
[6 empty] | 0 | 0 | 0 | 0 | 0
[6 empty] | 0 | 0 | 0 | 0 | 0
[6 empty] | 0 | 0 | 0 | 0 | 0
[6 empty] | 0 | 0 | 0 | 0 | 0
[6 empty] | 0 | 0 | 0 | 0 | 0
[6 empty] | 0 | 0 | 0 | 0 | 0
[6 empty] | 0 | 0 | 0 | 0 | 0
[6 empty] | 0 | 0 | 0 | 0 | 0
[6 empty] | 0 | 0 | 0 | 0 | 0
[6 empty] | 0 | 0 | 0 | 0 | 0
[6 empty] | 0 | 0 | 0 | 0 | 0
[6 empty] | 0 | 0 | 0 | 0 | 0
[6 empty] | 0 | 0 | 0 | 0 | 0
[6 empty] | 0 | 0 | 0 | 0 | 0
[6 empty] | 0 | 0 | 0 | 0 | 0
[6 empty] | 0 | 0 | 0 | 0 | 0
[6 empty] | 0 | 0 | 0 | 0 | 0
[6 empty] | 0 | 0 | 0 | 0 | 0
[6 empty] | 0 | 0 | 0 | 0 | 0
[6 empty] | 0 | 0 | 0 | 0 | 0
[6 empty] | 0 | 0 | 0 | 0 | 0
[6 empty] | 0 | 0 | 0 | 0 | 0
[6 empty] | 0 | 0 | 0 | 0 | 0
[6 empty] | 0 | 0 | 0 | 0 | 0
[6 empty] | 0 | 0 | 0 | 0 | 0
[6 empty] | 0 | 0 | 0 | 0 | 0
[6 empty] | 0 | 0 | 0 | 0 | 0
[6 empty] | 0 | 0 | 0 | 0 | 0
[6 empty] | 0 | 0 | 0 | 0 | 0
[6 empty] | 0 | 0 | 0 | 0 | 0
[6 empty] | 0 | 0 | 0 | 0 | 0
[6 empty] | 0 | 0 | 0 | 0 | 0
[6 empty] | 0 | 0 | 0 | 0 | 0
[6 empty] | 0 | 0 | 0 | 0 | 0
[6 empty] | 0 | 0 | 0 | 0 | 0
[6 empty] | 0 | 0 | 0 | 0 | 0
[6 empty] | 0 | 0 | 0 | 0 | 0
[6 empty] | 0 | 0 | 0 | 0 | 0
[6 empty] | 0 | 0 | 0 | 0 | 0
[6 empty] | 0 | 0 | 0 | 0 | 0
[6 empty] | 0 | 0 | 0 | 0 | 0
[6 empty] | 0 | 0 | 0 | 0 | 0
[6 empty] | 0 | 0 | 0 | 0 | 0
[6 empty] | 0 | 0 | 0 | 0 | 0
[6 empty] | 0 | 0 | 0 | 0 | 0
[6 empty] | 0 | 0 | 0 | 0 | 0
[6 empty] | 0 | 0 | 0 | 0 | 0
[6 empty] | 0 | 0 | 0 | 0 | 0
[6 empty] | 0 | 0 | 0 | 0 | 0
[6 empty] | 0 | 0 | 0 | 0 | 0
[6 empty] | 0 | 0 | 0 | 0 | 0
[6 empty] | 0 | 0 | 0 | 0 | 0
[6 empty] | 0 | 0 | 0 | 0 | 0
[6 empty] | 0 | 0 | 0 | 0 | 0
[6 empty] | 0 | 0 | 0 | 0 | 0
[6 empty] | 0 | 0 | 0 | 0 | 0
[6 empty] | 0 | 0 | 0 | 0 | 0
[6 empty] | 0 | 0 | 0 | 0 | 0
[6 empty] | 0 | 0 | 0 | 0 | 0
[6 empty] | 0 | 0 | 0 | 0 | 0
[6 empty] | 0 | 0 | 0 | 0 | 0
[6 empty] | 0 | 0 | 0 | 0 | 0
[6 empty] | 0 | 0 | 0 | 0 | 0
[6 empty] | 0 | 0 | 0 | 0 | 0
[6 empty] | 0 | 0 | 0 | 0 | 0
[6 empty] | 0 | 0 | 0 | 0 | 0
[6 empty] | 0 | 0 | 0 | 0 | 0
[6 empty] | 0 | 0 | 0 | 0 | 0
[6 empty] | 0 | 0 | 0 | 0 | 0
[6 empty] | 0 | 0 | 0 | 0 | 0
[6 empty] | 0 | 0 | 0 | 0 | 0
[6 empty] | 0 | 0 | 0 | 0 | 0
[6 empty] | 0 | 0 | 0 | 0 | 0
[6 empty] | 0 | 0 | 0 | 0 | 0
[6 empty] | 0 | 0 | 0 | 0 | 0
[6 empty] | 0 | 0 | 0 | 0 | 0
[6 empty] | 0 | 0 | 0 | 0 | 0
[6 empty] | 0 | 0 | 0 | 0 | 0
[6 empty] | 0 | 0 | 0 | 0 | 0
[6 empty] | 0 | 0 | 0 | 0 | 0
[6 empty] | 0 | 0 | 0 | 0 | 0
[6 empty] | 0 | 0 | 0 | 0 | 0
[6 empty] | 0 | 0 | 0 | 0 | 0
[6 empty] | 0 | 0 | 0 | 0 | 0
[6 empty] | 0 | 0 | 0 | 0 | 0
[6 empty] | 0 | 0 | 0 | 0 | 0
[6 empty] | 0 | 0 | 0 | 0 | 0
[6 empty] | 0 | 0 | 0 | 0 | 0
[6 empty] | 0 | 0 | 0 | 0 | 0
[6 empty] | 0 | 0 | 0 | 0 | 0
[6 empty] | 0 | 0 | 0 | 0 | 0
[6 empty] | 0 | 0 | 0 | 0 | 0
[6 empty] | 0 | 0 | 0 | 0 | 0
[6 empty] | 0 | 0 | 0 | 0 | 0
[6 empty] | 0 | 0 | 0 | 0 | 0
[6 empty] | 0 | 0 | 0 | 0 | 0
[6 empty] | 0 | 0 | 0 | 0 | 0
[6 empty] | 0 | 0 | 0 | 0 | 0
[6 empty] | 0 | 0 | 0 | 0 | 0
[6 empty] | 0 | 0 | 0 | 0 | 0
[6 empty] | 0 | 0 | 0 | 0 | 0
[6 empty] | 0 | 0 | 0 | 0 | 0
[6 empty] | 0 | 0 | 0 | 0 | 0
[6 empty] | 0 | 0 | 0 | 0 | 0
[6 empty] | 0 | 0 | 0 | 0 | 0
[6 empty] | 0 | 0 | 0 | 0 | 0
[6 empty] | 0 | 0 | 0 | 0 | 0
[6 empty] | 0 | 0 | 0 | 0 | 0
[6 empty] | 0 | 0 | 0 | 0 | 0
[6 empty] | 0 | 0 | 0 | 0 | 0
[6 empty] | 0 | 0 | 0 | 0 | 0
[6 empty] | 0 | 0 | 0 | 0 | 0
[6 empty] | 0 | 0 | 0 | 0 | 0
[6 empty] | 0 | 0 | 0 | 0 | 0
[6 empty] | 0 | 0 | 0 | 0 | 0
[6 empty] | 0 | 0 | 0 | 0 | 0
[6 empty] | 0 | 0 | 0 | 0 | 0
[6 empty] | 0 | 0 | 0 | 0 | 0
[6 empty] | 0 | 0 | 0 | 0 | 0
[6 empty] | 0 | 0 | 0 | 0 | 0
[6 empty] | 0 | 0 | 0 | 0 | 0
[6 empty] | 0 | 0 | 0 | 0 | 0
[6 empty] | 0 | 0 | 0 | 0 | 0
[6 empty] | 0 | 0 | 0 | 0 | 0
[6 empty] | 0 | 0 | 0 | 0 | 0
[6 empty] | 0 | 0 | 0 | 0 | 0
[6 empty] | 0 | 0 | 0 | 0 | 0
[6 empty] | 0 | 0 | 0 | 0 | 0
[6 empty] | 0 | 0 | 0 | 0 | 0
[6 empty] | 0 | 0 | 0 | 0 | 0
[6 empty] | 0 | 0 | 0 | 0 | 0
[6 empty] | 0 | 0 | 0 | 0 | 0
[6 empty] | 0 | 0 | 0 | 0 | 0
[6 empty] | 0 | 0 | 0 | 0 | 0
[6 empty] | 0 | 0 | 0 | 0 | 0
[6 empty] | 0 | 0 | 0 | 0 | 0
[6 empty] | 0 | 0 | 0 | 0 | 0
[6 empty] | 0 | 0 | 0 | 0 | 0
[6 empty] | 0 | 0 | 0 | 0 | 0
[6 empty] | 0 | 0 | 0 | 0 | 0
[6 empty] | 0 | 0 | 0 | 0 | 0
[6 empty] | 0 | 0 | 0 | 0 | 0
[6 empty] | 0 | 0 | 0 | 0 | 0
[6 empty] | 0 | 0 | 0 | 0 | 0
[6 empty] | 0 | 0 | 0 | 0 | 0
[6 empty] | 0 | 0 | 0 | 0 | 0
[6 empty] | 0 | 0 | 0 | 0 | 0
[6 empty] | 0 | 0 | 0 | 0 | 0
[6 empty] | 0 | 0 | 0 | 0 | 0
[6 empty] | 0 | 0 | 0 | 0 | 0
[6 empty] | 0 | 0 | 0 | 0 | 0
[6 empty] | 0 | 0 | 0 | 0 | 0
[6 empty] | 0 | 0 | 0 | 0 | 0
[6 empty] | 0 | 0 | 0 | 0 | 0
[6 empty] | 0 | 0 | 0 | 0 | 0
[6 empty] | 0 | 0 | 0 | 0 | 0
[6 empty] | 0 | 0 | 0 | 0 | 0
[6 empty] | 0 | 0 | 0 | 0 | 0
[6 empty] | 0 | 0 | 0 | 0 | 0
[6 empty] | 0 | 0 | 0 | 0 | 0
[6 empty] | 0 | 0 | 0 | 0 | 0
[6 empty] | 0 | 0 | 0 | 0 | 0
[6 empty] | 0 | 0 | 0 | 0 | 0
[6 empty] | 0 | 0 | 0 | 0 | 0
[6 empty] | 0 | 0 | 0 | 0 | 0
[6 empty] | 0 | 0 | 0 | 0 | 0
[6 empty] | 0 | 0 | 0 | 0 | 0
[6 empty] | 0 | 0 | 0 | 0 | 0
[6 empty] | 0 | 0 | 0 | 0 | 0
[6 empty] | 0 | 0 | 0 | 0 | 0
[6 empty] | 0 | 0 | 0 | 0 | 0
[6 empty] | 0 | 0 | 0 | 0 | 0
[6 empty] | 0 | 0 | 0 | 0 | 0
[6 empty] | 0 | 0 | 0 | 0 | 0
[6 empty] | 0 | 0 | 0 | 0 | 0
[6 empty] | 0 | 0 | 0 | 0 | 0
[6 empty] | 0 | 0 | 0 | 0 | 0
[6 empty] | 0 | 0 | 0 | 0 | 0
[6 empty] | 0 | 0 | 0 | 0 | 0
[6 empty] | 0 | 0 | 0 | 0 | 0
[6 empty] | 0 | 0 | 0 | 0 | 0
[6 empty] | 0 | 0 | 0 | 0 | 0
[6 empty] | 0 | 0 | 0 | 0 | 0
[6 empty] | 0 | 0 | 0 | 0 | 0
[6 empty] | 0 | 0 | 0 | 0 | 0
[6 empty] | 0 | 0 | 0 | 0 | 0
[6 empty] | 0 | 0 | 0 | 0 | 0
[6 empty] | 0 | 0 | 0 | 0 | 0
[6 empty] | 0 | 0 | 0 | 0 | 0
[6 empty] | 0 | 0 | 0 | 0 | 0
[6 empty] | 0 | 0 | 0 | 0 | 0
[6 empty] | 0 | 0 | 0 | 0 | 0
[6 empty] | 0 | 0 | 0 | 0 | 0
[6 empty] | 0 | 0 | 0 | 0 | 0
[6 empty] | 0 | 0 | 0 | 0 | 0
[6 empty] | 0 | 0 | 0 | 0 | 0
[6 empty] | 0 | 0 | 0 | 0 | 0
[6 empty] | 0 | 0 | 0 | 0 | 0
[6 empty] | 0 | 0 | 0 | 0 | 0
[6 empty] | 0 | 0 | 0 | 0 | 0
[6 empty] | 0 | 0 | 0 | 0 | 0
[6 empty] | 0 | 0 | 0 | 0 | 0
[6 empty] | 0 | 0 | 0 | 0 | 0
[6 empty] | 0 | 0 | 0 | 0 | 0
[6 empty] | 0 | 0 | 0 | 0 | 0
[6 empty] | 0 | 0 | 0 | 0 | 0
[6 empty] | 0 | 0 | 0 | 0 | 0
[6 empty] | 0 | 0 | 0 | 0 | 0
[6 empty] | 0 | 0 | 0 | 0 | 0
[6 empty] | 0 | 0 | 0 | 0 | 0
[6 empty] | 0 | 0 | 0 | 0 | 0
[6 empty] | 0 | 0 | 0 | 0 | 0
[6 empty] | 0 | 0 | 0 | 0 | 0
[6 empty] | 0 | 0 | 0 | 0 | 0
[6 empty] | 0 | 0 | 0 | 0 | 0
[6 empty] | 0 | 0 | 0 | 0 | 0
[6 empty] | 0 | 0 | 0 | 0 | 0
[6 empty] | 0 | 0 | 0 | 0 | 0
[6 empty] | 0 | 0 | 0 | 0 | 0
[6 empty] | 0 | 0 | 0 | 0 | 0
[6 empty] | 0 | 0 | 0 | 0 | 0
[6 empty] | 0 | 0 | 0 | 0 | 0
[6 empty] | 0 | 0 | 0 | 0 | 0
[6 empty] | 0 | 0 | 0 | 0 | 0
[6 empty] | 0 | 0 | 0 | 0 | 0
[6 empty] | 0 | 0 | 0 | 0 | 0
[6 empty] | 0 | 0 | 0 | 0 | 0
[6 empty] | 0 | 0 | 0 | 0 | 0
[6 empty] | 0 | 0 | 0 | 0 | 0
[6 empty] | 0 | 0 | 0 | 0 | 0
[6 empty] | 0 | 0 | 0 | 0 | 0
[6 empty] | 0 | 0 | 0 | 0 | 0
[6 empty] | 0 | 0 | 0 | 0 | 0
[6 empty] | 0 | 0 | 0 | 0 | 0
[6 empty] | 0 | 0 | 0 | 0 | 0
[6 empty] | 0 | 0 | 0 | 0 | 0
[6 empty] | 0 | 0 | 0 | 0 | 0
[6 empty] | 0 | 0 | 0 | 0 | 0
[6 empty] | 0 | 0 | 0 | 0 | 0
[6 empty] | 0 | 0 | 0 | 0 | 0
[6 empty] | 0 | 0 | 0 | 0 | 0
[6 empty] | 0 | 0 | 0 | 0 | 0
[6 empty] | 0 | 0 | 0 | 0 | 0
[6 empty] | 0 | 0 | 0 | 0 | 0
[6 empty] | 0 | 0 | 0 | 0 | 0
[6 empty] | 0 | 0 | 0 | 0 | 0
[6 empty] | 0 | 0 | 0 | 0 | 0
[6 empty] | 0 | 0 | 0 | 0 | 0
[6 empty] | 0 | 0 | 0 | 0 | 0
[6 empty] | 0 | 0 | 0 | 0 | 0
[6 empty] | 0 | 0 | 0 | 0 | 0
[6 empty] | 0 | 0 | 0 | 0 | 0
[6 empty] | 0 | 0 | 0 | 0 | 0
[6 empty] | 0 | 0 | 0 | 0 | 0
[6 empty] | 0 | 0 | 0 | 0 | 0
[6 empty] | 0 | 0 | 0 | 0 | 0
[6 empty] | 0 | 0 | 0 | 0 | 0
[6 empty] | 0 | 0 | 0 | 0 | 0
[6 empty] | 0 | 0 | 0 | 0 | 0
[6 empty] | 0 | 0 | 0 | 0 | 0
[6 empty] | 0 | 0 | 0 | 0 | 0
[6 empty] | 0 | 0 | 0 | 0 | 0
[6 empty] | 0 | 0 | 0 | 0 | 0
[6 empty] | 0 | 0 | 0 | 0 | 0
[6 empty] | 0 | 0 | 0 | 0 | 0
[6 empty] | 0 | 0 | 0 | 0 | 0
[6 empty] | 0 | 0 | 0 | 0 | 0
[6 empty] | 0 | 0 | 0 | 0 | 0
[6 empty] | 0 | 0 | 0 | 0 | 0
[6 empty] | 0 | 0 | 0 | 0 | 0
[6 empty] | 0 | 0 | 0 | 0 | 0
[6 empty] | 0 | 0 | 0 | 0 | 0
[6 empty] | 0 | 0 | 0 | 0 | 0
[6 empty] | 0 | 0 | 0 | 0 | 0
[6 empty] | 0 | 0 | 0 | 0 | 0
[6 empty] | 0 | 0 | 0 | 0 | 0
[6 empty] | 0 | 0 | 0 | 0 | 0
[6 empty] | 0 | 0 | 0 | 0 | 0
[6 empty] | 0 | 0 | 0 | 0 | 0
[6 empty] | 0 | 0 | 0 | 0 | 0
[6 empty] | 0 | 0 | 0 | 0 | 0
[6 empty] | 0 | 0 | 0 | 0 | 0
[6 empty] | 0 | 0 | 0 | 0 | 0
[6 empty] | 0 | 0 | 0 | 0 | 0
[6 empty] | 0 | 0 | 0 | 0 | 0
[6 empty] | 0 | 0 | 0 | 0 | 0
[6 empty] | 0 | 0 | 0 | 0 | 0
[6 empty] | 0 | 0 | 0 | 0 | 0
[6 empty] | 0 | 0 | 0 | 0 | 0
[6 empty] | 0 | 0 | 0 | 0 | 0
[6 empty] | 0 | 0 | 0 | 0 | 0
[6 empty] | 0 | 0 | 0 | 0 | 0
[6 empty] | 0 | 0 | 0 | 0 | 0
[6 empty] | 0 | 0 | 0 | 0 | 0
[6 empty] | 0 | 0 | 0 | 0 | 0
[6 empty] | 0 | 0 | 0 | 0 | 0
[6 empty] | 0 | 0 | 0 | 0 | 0
[6 empty] | 0 | 0 | 0 | 0 | 0
[6 empty] | 0 | 0 | 0 | 0 | 0
[6 empty] | 0 | 0 | 0 | 0 | 0
[6 empty] | 0 | 0 | 0 | 0 | 0
[6 empty] | 0 | 0 | 0 | 0 | 0
[6 empty] | 0 | 0 | 0 | 0 | 0
[6 empty] | 0 | 0 | 0 | 0 | 0
[6 empty] | 0 | 0 | 0 | 0 | 0
[6 empty] | 0 | 0 | 0 | 0 | 0
[6 empty] | 0 | 0 | 0 | 0 | 0
[6 empty] | 0 | 0 | 0 | 0 | 0
[6 empty] | 0 | 0 | 0 | 0 | 0
[6 empty] | 0 | 0 | 0 | 0 | 0
[6 empty] | 0 | 0 | 0 | 0 | 0
[6 empty] | 0 | 0 | 0 | 0 | 0
[6 empty] | 0 | 0 | 0 | 0 | 0
[6 empty] | 0 | 0 | 0 | 0 | 0
[6 empty] | 0 | 0 | 0 | 0 | 0
[6 empty] | 0 | 0 | 0 | 0 | 0
[6 empty] | 0 | 0 | 0 | 0 | 0
[6 empty] | 0 | 0 | 0 | 0 | 0
[6 empty] | 0 | 0 | 0 | 0 | 0
[6 empty] | 0 | 0 | 0 | 0 | 0
[6 empty] | 0 | 0 | 0 | 0 | 0
[6 empty] | 0 | 0 | 0 | 0 | 0
[6 empty] | 0 | 0 | 0 | 0 | 0
[6 empty] | 0 | 0 | 0 | 0 | 0
[6 empty] | 0 | 0 | 0 | 0 | 0
[6 empty] | 0 | 0 | 0 | 0 | 0
[6 empty] | 0 | 0 | 0 | 0 | 0
[6 empty] | 0 | 0 | 0 | 0 | 0
[6 empty] | 0 | 0 | 0 | 0 | 0
[6 empty] | 0 | 0 | 0 | 0 | 0
[6 empty] | 0 | 0 | 0 | 0 | 0
[6 empty] | 0 | 0 | 0 | 0 | 0
[6 empty] | 0 | 0 | 0 | 0 | 0
[6 empty] | 0 | 0 | 0 | 0 | 0
[6 empty] | 0 | 0 | 0 | 0 | 0
[6 empty] | 0 | 0 | 0 | 0 | 0
[6 empty] | 0 | 0 | 0 | 0 | 0
[6 empty] | 0 | 0 | 0 | 0 | 0
[6 empty] | 0 | 0 | 0 | 0 | 0
[6 empty] | 0 | 0 | 0 | 0 | 0
[6 empty] | 0 | 0 | 0 | 0 | 0
[6 empty] | 0 | 0 | 0 | 0 | 0
[6 empty] | 0 | 0 | 0 | 0 | 0
[6 empty] | 0 | 0 | 0 | 0 | 0
[6 empty] | 0 | 0 | 0 | 0 | 0
[6 empty] | 0 | 0 | 0 | 0 | 0
[6 empty] | 0 | 0 | 0 | 0 | 0
[6 empty] | 0 | 0 | 0 | 0 | 0
[6 empty] | 0 | 0 | 0 | 0 | 0
[6 empty] | 0 | 0 | 0 | 0 | 0
[6 empty] | 0 | 0 | 0 | 0 | 0
[6 empty] | 0 | 0 | 0 | 0 | 0
[6 empty] | 0 | 0 | 0 | 0 | 0
[6 empty] | 0 | 0 | 0 | 0 | 0
[6 empty] | 0 | 0 | 0 | 0 | 0
[6 empty] | 0 | 0 | 0 | 0 | 0
[6 empty] | 0 | 0 | 0 | 0 | 0
[6 empty] | 0 | 0 | 0 | 0 | 0
[6 empty] | 0 | 0 | 0 | 0 | 0
[6 empty] | 0 | 0 | 0 | 0 | 0
[6 empty] | 0 | 0 | 0 | 0 | 0
[6 empty] | 0 | 0 | 0 | 0 | 0
[6 empty] | 0 | 0 | 0 | 0 | 0
[6 empty] | 0 | 0 | 0 | 0 | 0
[6 empty] | 0 | 0 | 0 | 0 | 0
[6 empty] | 0 | 0 | 0 | 0 | 0
[6 empty] | 0 | 0 | 0 | 0 | 0
[6 empty] | 0 | 0 | 0 | 0 | 0
[6 empty] | 0 | 0 | 0 | 0 | 0
[6 empty] | 0 | 0 | 0 | 0 | 0
[6 empty] | 0 | 0 | 0 | 0 | 0
[6 empty] | 0 | 0 | 0 | 0 | 0
[6 empty] | 0 | 0 | 0 | 0 | 0
[6 empty] | 0 | 0 | 0 | 0 | 0
[6 empty] | 0 | 0 | 0 | 0 | 0
[6 empty] | 0 | 0 | 0 | 0 | 0
[6 empty] | 0 | 0 | 0 | 0 | 0
[6 empty] | 0 | 0 | 0 | 0 | 0
[6 empty] | 0 | 0 | 0 | 0 | 0
[6 empty] | 0 | 0 | 0 | 0 | 0
[6 empty] | 0 | 0 | 0 | 0 | 0
[6 empty] | 0 | 0 | 0 | 0 | 0
[6 empty] | 0 | 0 | 0 | 0 | 0
[6 empty] | 0 | 0 | 0 | 0 | 0
[6 empty] | 0 | 0 | 0 | 0 | 0
[6 empty] | 0 | 0 | 0 | 0 | 0
[6 empty] | 0 | 0 | 0 | 0 | 0
[6 empty] | 0 | 0 | 0 | 0 | 0
[6 empty] | 0 | 0 | 0 | 0 | 0
[6 empty] | 0 | 0 | 0 | 0 | 0
[6 empty] | 0 | 0 | 0 | 0 | 0
[6 empty] | 0 | 0 | 0 | 0 | 0
[6 empty] | 0 | 0 | 0 | 0 | 0
[6 empty] | 0 | 0 | 0 | 0 | 0
[6 empty] | 0 | 0 | 0 | 0 | 0
[6 empty] | 0 | 0 | 0 | 0 | 0
[6 empty] | 0 | 0 | 0 | 0 | 0
[6 empty] | 0 | 0 | 0 | 0 | 0
[6 empty] | 0 | 0 | 0 | 0 | 0
[6 empty] | 0 | 0 | 0 | 0 | 0
[6 empty] | 0 | 0 | 0 | 0 | 0
[6 empty] | 0 | 0 | 0 | 0 | 0
[6 empty] | 0 | 0 | 0 | 0 | 0
[6 empty] | 0 | 0 | 0 | 0 | 0
[6 empty] | 0 | 0 | 0 | 0 | 0
[6 empty] | 0 | 0 | 0 | 0 | 0
[6 empty] | 0 | 0 | 0 | 0 | 0
[6 empty] | 0 | 0 | 0 | 0 | 0
[6 empty] | 0 | 0 | 0 | 0 | 0
[6 empty] | 0 | 0 | 0 | 0 | 0
[6 empty] | 0 | 0 | 0 | 0 | 0
[6 empty] | 0 | 0 | 0 | 0 | 0
[6 empty] | 0 | 0 | 0 | 0 | 0
[6 empty] | 0 | 0 | 0 | 0 | 0
[6 empty] | 0 | 0 | 0 | 0 | 0
[6 empty] | 0 | 0 | 0 | 0 | 0
[6 empty] | 0 | 0 | 0 | 0 | 0
[6 empty] | 0 | 0 | 0 | 0 | 0
[6 empty] | 0 | 0 | 0 | 0 | 0
[6 empty] | 0 | 0 | 0 | 0 | 0
[6 empty] | 0 | 0 | 0 | 0 | 0
[6 empty] | 0 | 0 | 0 | 0 | 0
[6 empty] | 0 | 0 | 0 | 0 | 0
[6 empty] | 0 | 0 | 0 | 0 | 0
[6 empty] | 0 | 0 | 0 | 0 | 0
[6 empty] | 0 | 0 | 0 | 0 | 0
[6 empty] | 0 | 0 | 0 | 0 | 0
[6 empty] | 0 | 0 | 0 | 0 | 0
[6 empty] | 0 | 0 | 0 | 0 | 0
[6 empty] | 0 | 0 | 0 | 0 | 0
[6 empty] | 0 | 0 | 0 | 0 | 0
[6 empty] | 0 | 0 | 0 | 0 | 0
[6 empty] | 0 | 0 | 0 | 0 | 0
[6 empty] | 0 | 0 | 0 | 0 | 0
[6 empty] | 0 | 0 | 0 | 0 | 0
[6 empty] | 0 | 0 | 0 | 0 | 0
[6 empty] | 0 | 0 | 0 | 0 | 0
[6 empty] | 0 | 0 | 0 | 0 | 0
[6 empty] | 0 | 0 | 0 | 0 | 0
[6 empty] | 0 | 0 | 0 | 0 | 0
[6 empty] | 0 | 0 | 0 | 0 | 0
[6 empty] | 0 | 0 | 0 | 0 | 0
[6 empty] | 0 | 0 | 0 | 0 | 0
[6 empty] | 0 | 0 | 0 | 0 | 0
[6 empty] | 0 | 0 | 0 | 0 | 0
[6 empty] | 0 | 0 | 0 | 0 | 0
[6 empty] | 0 | 0 | 0 | 0 | 0
[6 empty] | 0 | 0 | 0 | 0 | 0
[6 empty] | 0 | 0 | 0 | 0 | 0
[6 empty] | 0 | 0 | 0 | 0 | 0
[6 empty] | 0 | 0 | 0 | 0 | 0
[6 empty] | 0 | 0 | 0 | 0 | 0
[6 empty] | 0 | 0 | 0 | 0 | 0
[6 empty] | 0 | 0 | 0 | 0 | 0
[6 empty] | 0 | 0 | 0 | 0 | 0
[6 empty] | 0 | 0 | 0 | 0 | 0
[6 empty] | 0 | 0 | 0 | 0 | 0
[6 empty] | 0 | 0 | 0 | 0 | 0
[6 empty] | 0 | 0 | 0 | 0 | 0
[6 empty] | 0 | 0 | 0 | 0 | 0
[6 empty] | 0 | 0 | 0 | 0 | 0
[6 empty] | 0 | 0 | 0 | 0 | 0
[6 empty] | 0 | 0 | 0 | 0 | 0
[6 empty] | 0 | 0 | 0 | 0 | 0
[6 empty] | 0 | 0 | 0 | 0 | 0
[6 empty] | 0 | 0 | 0 | 0 | 0
[6 empty] | 0 | 0 | 0 | 0 | 0
[6 empty] | 0 | 0 | 0 | 0 | 0
[6 empty] | 0 | 0 | 0 | 0 | 0
[6 empty] | 0 | 0 | 0 | 0 | 0
[6 empty] | 0 | 0 | 0 | 0 | 0
[6 empty] | 0 | 0 | 0 | 0 | 0
[6 empty] | 0 | 0 | 0 | 0 | 0
[6 empty] | 0 | 0 | 0 | 0 | 0
[6 empty] | 0 | 0 | 0 | 0 | 0
[6 empty] | 0 | 0 | 0 | 0 | 0
[6 empty] | 0 | 0 | 0 | 0 | 0
[6 empty] | 0 | 0 | 0 | 0 | 0
[6 empty] | 0 | 0 | 0 | 0 | 0
[6 empty] | 0 | 0 | 0 | 0 | 0
[6 empty] | 0 | 0 | 0 | 0 | 0
[6 empty] | 0 | 0 | 0 | 0 | 0
[6 empty] | 0 | 0 | 0 | 0 | 0
[6 empty] | 0 | 0 | 0 | 0 | 0
[6 empty] | 0 | 0 | 0 | 0 | 0
[6 empty] | 0 | 0 | 0 | 0 | 0
[6 empty] | 0 | 0 | 0 | 0 | 0
[6 empty] | 0 | 0 | 0 | 0 | 0
[6 empty] | 0 | 0 | 0 | 0 | 0
[6 empty] | 0 | 0 | 0 | 0 | 0
[6 empty] | 0 | 0 | 0 | 0 | 0
[6 empty] | 0 | 0 | 0 | 0 | 0
[6 empty] | 0 | 0 | 0 | 0 | 0
[6 empty] | 0 | 0 | 0 | 0 | 0
[6 empty] | 0 | 0 | 0 | 0 | 0
[6 empty] | 0 | 0 | 0 | 0 | 0
[6 empty] | 0 | 0 | 0 | 0 | 0
[6 empty] | 0 | 0 | 0 | 0 | 0
[6 empty] | 0 | 0 | 0 | 0 | 0
[6 empty] | 0 | 0 | 0 | 0 | 0
[6 empty] | 0 | 0 | 0 | 0 | 0
[6 empty] | 0 | 0 | 0 | 0 | 0
[6 empty] | 0 | 0 | 0 | 0 | 0
[6 empty] | 0 | 0 | 0 | 0 | 0
[6 empty] | 0 | 0 | 0 | 0 | 0
[6 empty] | 0 | 0 | 0 | 0 | 0
[6 empty] | 0 | 0 | 0 | 0 | 0
[6 empty] | 0 | 0 | 0 | 0 | 0
[6 empty] | 0 | 0 | 0 | 0 | 0
[6 empty] | 0 | 0 | 0 | 0 | 0
[6 empty] | 0 | 0 | 0 | 0 | 0
[6 empty] | 0 | 0 | 0 | 0 | 0
[6 empty] | 0 | 0 | 0 | 0 | 0
[6 empty] | 0 | 0 | 0 | 0 | 0
[6 empty] | 0 | 0 | 0 | 0 | 0
[6 empty] | 0 | 0 | 0 | 0 | 0
[6 empty] | 0 | 0 | 0 | 0 | 0
[6 empty] | 0 | 0 | 0 | 0 | 0
[6 empty] | 0 | 0 | 0 | 0 | 0
[6 empty] | 0 | 0 | 0 | 0 | 0
[6 empty] | 0 | 0 | 0 | 0 | 0
[6 empty] | 0 | 0 | 0 | 0 | 0
[6 empty] | 0 | 0 | 0 | 0 | 0
[6 empty] | 0 | 0 | 0 | 0 | 0
[6 empty] | 0 | 0 | 0 | 0 | 0
[6 empty] | 0 | 0 | 0 | 0 | 0
[6 empty] | 0 | 0 | 0 | 0 | 0
[6 empty] | 0 | 0 | 0 | 0 | 0
[6 empty] | 0 | 0 | 0 | 0 | 0
[6 empty] | 0 | 0 | 0 | 0 | 0
[6 empty] | 0 | 0 | 0 | 0 | 0
[6 empty] | 0 | 0 | 0 | 0 | 0
[6 empty] | 0 | 0 | 0 | 0 | 0
[6 empty] | 0 | 0 | 0 | 0 | 0
[6 empty] | 0 | 0 | 0 | 0 | 0
[6 empty] | 0 | 0 | 0 | 0 | 0
[6 empty] | 0 | 0 | 0 | 0 | 0
[6 empty] | 0 | 0 | 0 | 0 | 0
[6 empty] | 0 | 0 | 0 | 0 | 0
[6 empty] | 0 | 0 | 0 | 0 | 0
[6 empty] | 0 | 0 | 0 | 0 | 0
[6 empty] | 0 | 0 | 0 | 0 | 0
[6 empty] | 0 | 0 | 0 | 0 | 0
[6 empty] | 0 | 0 | 0 | 0 | 0
[6 empty] | 0 | 0 | 0 | 0 | 0
[6 empty] | 0 | 0 | 0 | 0 | 0
[6 empty] | 0 | 0 | 0 | 0 | 0
[6 empty] | 0 | 0 | 0 | 0 | 0
[6 empty] | 0 | 0 | 0 | 0 | 0
[6 empty] | 0 | 0 | 0 | 0 | 0
[6 empty] | 0 | 0 | 0 | 0 | 0
[6 empty] | 0 | 0 | 0 | 0 | 0
[6 empty] | 0 | 0 | 0 | 0 | 0
[6 empty] | 0 | 0 | 0 | 0 | 0
[6 empty] | 0 | 0 | 0 | 0 | 0
[6 empty] | 0 | 0 | 0 | 0 | 0
[6 empty] | 0 | 0 | 0 | 0 | 0
[6 empty] | 0 | 0 | 0 | 0 | 0
[6 empty] | 0 | 0 | 0 | 0 | 0
[6 empty] | 0 | 0 | 0 | 0 | 0
[6 empty] | 0 | 0 | 0 | 0 | 0
[6 empty] | 0 | 0 | 0 | 0 | 0
[6 empty] | 0 | 0 | 0 | 0 | 0
[6 empty] | 0 | 0 | 0 | 0 | 0
[6 empty] | 0 | 0 | 0 | 0 | 0
[6 empty] | 0 | 0 | 0 | 0 | 0
[6 empty] | 0 | 0 | 0 | 0 | 0
[6 empty] | 0 | 0 | 0 | 0 | 0
[6 empty] | 0 | 0 | 0 | 0 | 0
[6 empty] | 0 | 0 | 0 | 0 | 0
[6 empty] | 0 | 0 | 0 | 0 | 0
[6 empty] | 0 | 0 | 0 | 0 | 0
[6 empty] | 0 | 0 | 0 | 0 | 0
[6 empty] | 0 | 0 | 0 | 0 | 0
[6 empty] | 0 | 0 | 0 | 0 | 0
[6 empty] | 0 | 0 | 0 | 0 | 0
[6 empty] | 0 | 0 | 0 | 0 | 0
[6 empty] | 0 | 0 | 0 | 0 | 0
[6 empty] | 0 | 0 | 0 | 0 | 0
[6 empty] | 0 | 0 | 0 | 0 | 0
[6 empty] | 0 | 0 | 0 | 0 | 0
[6 empty] | 0 | 0 | 0 | 0 | 0
[6 empty] | 0 | 0 | 0 | 0 | 0
[6 empty] | 0 | 0 | 0 | 0 | 0
[6 empty] | 0 | 0 | 0 | 0 | 0
[6 empty] | 0 | 0 | 0 | 0 | 0
[6 empty] | 0 | 0 | 0 | 0 | 0
[6 empty] | 0 | 0 | 0 | 0 | 0
[6 empty] | 0 | 0 | 0 | 0 | 0
[6 empty] | 0 | 0 | 0 | 0 | 0
[6 empty] | 0 | 0 | 0 | 0 | 0
[6 empty] | 0 | 0 | 0 | 0 | 0
[6 empty] | 0 | 0 | 0 | 0 | 0
[6 empty] | 0 | 0 | 0 | 0 | 0
[6 empty] | 0 | 0 | 0 | 0 | 0
[6 empty] | 0 | 0 | 0 | 0 | 0
[6 empty] | 0 | 0 | 0 | 0 | 0
[6 empty] | 0 | 0 | 0 | 0 | 0
[6 empty] | 0 | 0 | 0 | 0 | 0
[6 empty] | 0 | 0 | 0 | 0 | 0
[6 empty] | 0 | 0 | 0 | 0 | 0
[6 empty] | 0 | 0 | 0 | 0 | 0
[6 empty] | 0 | 0 | 0 | 0 | 0
[6 empty] | 0 | 0 | 0 | 0 | 0
[6 empty] | 0 | 0 | 0 | 0 | 0
[6 empty] | 0 | 0 | 0 | 0 | 0
[6 empty] | 0 | 0 | 0 | 0 | 0
[6 empty] | 0 | 0 | 0 | 0 | 0
[6 empty] | 0 | 0 | 0 | 0 | 0
[6 empty] | 0 | 0 | 0 | 0 | 0
[6 empty] | 0 | 0 | 0 | 0 | 0
[6 empty] | 0 | 0 | 0 | 0 | 0
[6 empty] | 0 | 0 | 0 | 0 | 0
[6 empty] | 0 | 0 | 0 | 0 | 0
[6 empty] | 0 | 0 | 0 | 0 | 0
[6 empty] | 0 | 0 | 0 | 0 | 0
[6 empty] | 0 | 0 | 0 | 0 | 0
[6 empty] | 0 | 0 | 0 | 0 | 0
[6 empty] | 0 | 0 | 0 | 0 | 0
[6 empty] | 0 | 0 | 0 | 0 | 0
[6 empty] | 0 | 0 | 0 | 0 | 0
[6 empty] | 0 | 0 | 0 | 0 | 0
[6 empty] | 0 | 0 | 0 | 0 | 0
[6 empty] | 0 | 0 | 0 | 0 | 0
[6 empty] | 0 | 0 | 0 | 0 | 0
[6 empty] | 0 | 0 | 0 | 0 | 0
[6 empty] | 0 | 0 | 0 | 0 | 0
[6 empty] | 0 | 0 | 0 | 0 | 0
[6 empty] | 0 | 0 | 0 | 0 | 0
[6 empty] | 0 | 0 | 0 | 0 | 0
[6 empty] | 0 | 0 | 0 | 0 | 0
[6 empty] | 0 | 0 | 0 | 0 | 0
[6 empty] | 0 | 0 | 0 | 0 | 0
[6 empty] | 0 | 0 | 0 | 0 | 0
[6 empty] | 0 | 0 | 0 | 0 | 0
[6 empty] | 0 | 0 | 0 | 0 | 0
[6 empty] | 0 | 0 | 0 | 0 | 0
[6 empty] | 0 | 0 | 0 | 0 | 0
[6 empty] | 0 | 0 | 0 | 0 | 0
[6 empty] | 0 | 0 | 0 | 0 | 0
[6 empty] | 0 | 0 | 0 | 0 | 0
[6 empty] | 0 | 0 | 0 | 0 | 0
[6 empty] | 0 | 0 | 0 | 0 | 0
[6 empty] | 0 | 0 | 0 | 0 | 0
[6 empty] | 0 | 0 | 0 | 0 | 0
[6 empty] | 0 | 0 | 0 | 0 | 0
[6 empty] | 0 | 0 | 0 | 0 | 0
[6 empty] | 0 | 0 | 0 | 0 | 0
[6 empty] | 0 | 0 | 0 | 0 | 0
[6 empty] | 0 | 0 | 0 | 0 | 0
[6 empty] | 0 | 0 | 0 | 0 | 0
[6 empty] | 0 | 0 | 0 | 0 | 0
[6 empty] | 0 | 0 | 0 | 0 | 0
[6 empty] | 0 | 0 | 0 | 0 | 0
[6 empty] | 0 | 0 | 0 | 0 | 0
[6 empty] | 0 | 0 | 0 | 0 | 0
[6 empty] | 0 | 0 | 0 | 0 | 0
[6 empty] | 0 | 0 | 0 | 0 | 0
[6 empty] | 0 | 0 | 0 | 0 | 0
[6 empty] | 0 | 0 | 0 | 0 | 0
[6 empty] | 0 | 0 | 0 | 0 | 0
[6 empty] | 0 | 0 | 0 | 0 | 0
[6 empty] | 0 | 0 | 0 | 0 | 0
[6 empty] | 0 | 0 | 0 | 0 | 0
[6 empty] | 0 | 0 | 0 | 0 | 0
[6 empty] | 0 | 0 | 0 | 0 | 0
[6 empty] | 0 | 0 | 0 | 0 | 0
[6 empty] | 0 | 0 | 0 | 0 | 0
[6 empty] | 0 | 0 | 0 | 0 | 0
[6 empty] | 0 | 0 | 0 | 0 | 0
[6 empty] | 0 | 0 | 0 | 0 | 0
[6 empty] | 0 | 0 | 0 | 0 | 0
[6 empty] | 0 | 0 | 0 | 0 | 0
[6 empty] | 0 | 0 | 0 | 0 | 0
[6 empty] | 0 | 0 | 0 | 0 | 0
[6 empty] | 0 | 0 | 0 | 0 | 0
[6 empty] | 0 | 0 | 0 | 0 | 0
[6 empty] | 0 | 0 | 0 | 0 | 0
[6 empty] | 0 | 0 | 0 | 0 | 0
[6 empty] | 0 | 0 | 0 | 0 | 0
[6 empty] | 0 | 0 | 0 | 0 | 0
[6 empty] | 0 | 0 | 0 | 0 | 0
[6 empty] | 0 | 0 | 0 | 0 | 0
[6 empty] | 0 | 0 | 0 | 0 | 0
[6 empty] | 0 | 0 | 0 | 0 | 0
[6 empty] | 0 | 0 | 0 | 0 | 0
[6 empty] | 0 | 0 | 0 | 0 | 0
[6 empty] | 0 | 0 | 0 | 0 | 0
[6 empty] | 0 | 0 | 0 | 0 | 0
[6 empty] | 0 | 0 | 0 | 0 | 0
[6 empty] | 0 | 0 | 0 | 0 | 0
[6 empty] | 0 | 0 | 0 | 0 | 0
[6 empty] | 0 | 0 | 0 | 0 | 0
[6 empty] | 0 | 0 | 0 | 0 | 0
[6 empty] | 0 | 0 | 0 | 0 | 0
[6 empty] | 0 | 0 | 0 | 0 | 0
[6 empty] | 0 | 0 | 0 | 0 | 0
[6 empty] | 0 | 0 | 0 | 0 | 0
[6 empty] | 0 | 0 | 0 | 0 | 0
[6 empty] | 0 | 0 | 0 | 0 | 0
[6 empty] | 0 | 0 | 0 | 0 | 0
[6 empty] | 0 | 0 | 0 | 0 | 0
[6 empty] | 0 | 0 | 0 | 0 | 0
[6 empty] | 0 | 0 | 0 | 0 | 0
[6 empty] | 0 | 0 | 0 | 0 | 0
[6 empty] | 0 | 0 | 0 | 0 | 0
[6 empty] | 0 | 0 | 0 | 0 | 0
[6 empty] | 0 | 0 | 0 | 0 | 0
[6 empty] | 0 | 0 | 0 | 0 | 0
[6 empty] | 0 | 0 | 0 | 0 | 0
[6 empty] | 0 | 0 | 0 | 0 | 0
[6 empty] | 0 | 0 | 0 | 0 | 0
[6 empty] | 0 | 0 | 0 | 0 | 0
[6 empty] | 0 | 0 | 0 | 0 | 0
[6 empty] | 0 | 0 | 0 | 0 | 0
[6 empty] | 0 | 0 | 0 | 0 | 0
[6 empty] | 0 | 0 | 0 | 0 | 0
[6 empty] | 0 | 0 | 0 | 0 | 0
[6 empty] | 0 | 0 | 0 | 0 | 0
[6 empty] | 0 | 0 | 0 | 0 | 0
[6 empty] | 0 | 0 | 0 | 0 | 0
[6 empty] | 0 | 0 | 0 | 0 | 0
[6 empty] | 0 | 0 | 0 | 0 | 0
[6 empty] | 0 | 0 | 0 | 0 | 0
[6 empty] | 0 | 0 | 0 | 0 | 0
[6 empty] | 0 | 0 | 0 | 0 | 0
[6 empty] | 0 | 0 | 0 | 0 | 0
[6 empty] | 0 | 0 | 0 | 0 | 0
[6 empty] | 0 | 0 | 0 | 0 | 0
[6 empty] | 0 | 0 | 0 | 0 | 0
[6 empty] | 0 | 0 | 0 | 0 | 0
[6 empty] | 0 | 0 | 0 | 0 | 0
[6 empty] | 0 | 0 | 0 | 0 | 0
[6 empty] | 0 | 0 | 0 | 0 | 0
[6 empty] | 0 | 0 | 0 | 0 | 0
[6 empty] | 0 | 0 | 0 | 0 | 0
[6 empty] | 0 | 0 | 0 | 0 | 0
[6 empty] | 0 | 0 | 0 | 0 | 0
[6 empty] | 0 | 0 | 0 | 0 | 0
[6 empty] | 0 | 0 | 0 | 0 | 0
[6 empty] | 0 | 0 | 0 | 0 | 0
[6 empty] | 0 | 0 | 0 | 0 | 0
[6 empty] | 0 | 0 | 0 | 0 | 0
[6 empty] | 0 | 0 | 0 | 0 | 0
[6 empty] | 0 | 0 | 0 | 0 | 0
[6 empty] | 0 | 0 | 0 | 0 | 0
[6 empty] | 0 | 0 | 0 | 0 | 0
[6 empty] | 0 | 0 | 0 | 0 | 0
[6 empty] | 0 | 0 | 0 | 0 | 0
[6 empty] | 0 | 0 | 0 | 0 | 0
[6 empty] | 0 | 0 | 0 | 0 | 0
[6 empty] | 0 | 0 | 0 | 0 | 0
[6 empty] | 0 | 0 | 0 | 0 | 0
[6 empty] | 0 | 0 | 0 | 0 | 0
[6 empty] | 0 | 0 | 0 | 0 | 0
[6 empty] | 0 | 0 | 0 | 0 | 0
[6 empty] | 0 | 0 | 0 | 0 | 0
[6 empty] | 0 | 0 | 0 | 0 | 0
[6 empty] | 0 | 0 | 0 | 0 | 0
[6 empty] | 0 | 0 | 0 | 0 | 0
[6 empty] | 0 | 0 | 0 | 0 | 0
[6 empty] | 0 | 0 | 0 | 0 | 0
[6 empty] | 0 | 0 | 0 | 0 | 0
[6 empty] | 0 | 0 | 0 | 0 | 0
[6 empty] | 0 | 0 | 0 | 0 | 0
[6 empty] | 0 | 0 | 0 | 0 | 0
[6 empty] | 0 | 0 | 0 | 0 | 0
[6 empty] | 0 | 0 | 0 | 0 | 0
[6 empty] | 0 | 0 | 0 | 0 | 0
[6 empty] | 0 | 0 | 0 | 0 | 0
[6 empty] | 0 | 0 | 0 | 0 | 0
[6 empty] | 0 | 0 | 0 | 0 | 0
[6 empty] | 0 | 0 | 0 | 0 | 0
[6 empty] | 0 | 0 | 0 | 0 | 0
[6 empty] | 0 | 0 | 0 | 0 | 0
[6 empty] | 0 | 0 | 0 | 0 | 0
[6 empty] | 0 | 0 | 0 | 0 | 0
[6 empty] | 0 | 0 | 0 | 0 | 0
[6 empty] | 0 | 0 | 0 | 0 | 0
[6 empty] | 0 | 0 | 0 | 0 | 0
[6 empty] | 0 | 0 | 0 | 0 | 0
[6 empty] | 0 | 0 | 0 | 0 | 0
[6 empty] | 0 | 0 | 0 | 0 | 0
[6 empty] | 0 | 0 | 0 | 0 | 0
[6 empty] | 0 | 0 | 0 | 0 | 0
[6 empty] | 0 | 0 | 0 | 0 | 0
[6 empty] | 0 | 0 | 0 | 0 | 0
[6 empty] | 0 | 0 | 0 | 0 | 0
[6 empty] | 0 | 0 | 0 | 0 | 0
[6 empty] | 0 | 0 | 0 | 0 | 0
[6 empty] | 0 | 0 | 0 | 0 | 0
[6 empty] | 0 | 0 | 0 | 0 | 0
[6 empty] | 0 | 0 | 0 | 0 | 0
[6 empty] | 0 | 0 | 0 | 0 | 0
[6 empty] | 0 | 0 | 0 | 0 | 0
[6 empty] | 0 | 0 | 0 | 0 | 0
[6 empty] | 0 | 0 | 0 | 0 | 0
[6 empty] | 0 | 0 | 0 | 0 | 0
[6 empty] | 0 | 0 | 0 | 0 | 0
[6 empty] | 0 | 0 | 0 | 0 | 0
[6 empty] | 0 | 0 | 0 | 0 | 0
[6 empty] | 0 | 0 | 0 | 0 | 0
[6 empty] | 0 | 0 | 0 | 0 | 0
[6 empty] | 0 | 0 | 0 | 0 | 0
[6 empty] | 0 | 0 | 0 | 0 | 0
[6 empty] | 0 | 0 | 0 | 0 | 0
[6 empty] | 0 | 0 | 0 | 0 | 0
[6 empty] | 0 | 0 | 0 | 0 | 0
[6 empty] | 0 | 0 | 0 | 0 | 0
[6 empty] | 0 | 0 | 0 | 0 | 0
[6 empty] | 0 | 0 | 0 | 0 | 0
[6 empty] | 0 | 0 | 0 | 0 | 0
[6 empty] | 0 | 0 | 0 | 0 | 0
[6 empty] | 0 | 0 | 0 | 0 | 0
[6 empty] | 0 | 0 | 0 | 0 | 0
[6 empty] | 0 | 0 | 0 | 0 | 0
[6 empty] | 0 | 0 | 0 | 0 | 0
[6 empty] | 0 | 0 | 0 | 0 | 0
[6 empty] | 0 | 0 | 0 | 0 | 0
[6 empty] | 0 | 0 | 0 | 0 | 0
[6 empty] | 0 | 0 | 0 | 0 | 0
[6 empty] | 0 | 0 | 0 | 0 | 0
[6 empty] | 0 | 0 | 0 | 0 | 0
[6 empty] | 0 | 0 | 0 | 0 | 0
[6 empty] | 0 | 0 | 0 | 0 | 0
[6 empty] | 0 | 0 | 0 | 0 | 0
[6 empty] | 0 | 0 | 0 | 0 | 0
[6 empty] | 0 | 0 | 0 | 0 | 0
[6 empty] | 0 | 0 | 0 | 0 | 0
[6 empty] | 0 | 0 | 0 | 0 | 0
[6 empty] | 0 | 0 | 0 | 0 | 0
[6 empty] | 0 | 0 | 0 | 0 | 0
[6 empty] | 0 | 0 | 0 | 0 | 0
[6 empty] | 0 | 0 | 0 | 0 | 0
[6 empty] | 0 | 0 | 0 | 0 | 0
[6 empty] | 0 | 0 | 0 | 0 | 0
[6 empty] | 0 | 0 | 0 | 0 | 0
[6 empty] | 0 | 0 | 0 | 0 | 0
[6 empty] | 0 | 0 | 0 | 0 | 0
[6 empty] | 0 | 0 | 0 | 0 | 0
[6 empty] | 0 | 0 | 0 | 0 | 0
[6 empty] | 0 | 0 | 0 | 0 | 0
[6 empty] | 0 | 0 | 0 | 0 | 0
[6 empty] | 0 | 0 | 0 | 0 | 0
[6 empty] | 0 | 0 | 0 | 0 | 0
[6 empty] | 0 | 0 | 0 | 0 | 0
[6 empty] | 0 | 0 | 0 | 0 | 0
[6 empty] | 0 | 0 | 0 | 0 | 0
[6 empty] | 0 | 0 | 0 | 0 | 0
[6 empty] | 0 | 0 | 0 | 0 | 0
[6 empty] | 0 | 0 | 0 | 0 | 0
[6 empty] | 0 | 0 | 0 | 0 | 0
[6 empty] | 0 | 0 | 0 | 0 | 0
[6 empty] | 0 | 0 | 0 | 0 | 0
[6 empty] | 0 | 0 | 0 | 0 | 0
[6 empty] | 0 | 0 | 0 | 0 | 0
[6 empty] | 0 | 0 | 0 | 0 | 0
[6 empty] | 0 | 0 | 0 | 0 | 0
[6 empty] | 0 | 0 | 0 | 0 | 0
[6 empty] | 0 | 0 | 0 | 0 | 0
[6 empty] | 0 | 0 | 0 | 0 | 0
[6 empty] | 0 | 0 | 0 | 0 | 0
[6 empty] | 0 | 0 | 0 | 0 | 0
[6 empty] | 0 | 0 | 0 | 0 | 0
[6 empty] | 0 | 0 | 0 | 0 | 0
[6 empty] | 0 | 0 | 0 | 0 | 0
[6 empty] | 0 | 0 | 0 | 0 | 0
[6 empty] | 0 | 0 | 0 | 0 | 0
[6 empty] | 0 | 0 | 0 | 0 | 0
[6 empty] | 0 | 0 | 0 | 0 | 0
[6 empty] | 0 | 0 | 0 | 0 | 0
[6 empty] | 0 | 0 | 0 | 0 | 0
[6 empty] | 0 | 0 | 0 | 0 | 0
[6 empty] | 0 | 0 | 0 | 0 | 0
[6 empty] | 0 | 0 | 0 | 0 | 0
[6 empty] | 0 | 0 | 0 | 0 | 0
[6 empty] | 0 | 0 | 0 | 0 | 0
[6 empty] | 0 | 0 | 0 | 0 | 0
[6 empty] | 0 | 0 | 0 | 0 | 0
[6 empty] | 0 | 0 | 0 | 0 | 0
[6 empty] | 0 | 0 | 0 | 0 | 0
[6 empty] | 0 | 0 | 0 | 0 | 0
[6 empty] | 0 | 0 | 0 | 0 | 0
[6 empty] | 0 | 0 | 0 | 0 | 0
[6 empty] | 0 | 0 | 0 | 0 | 0
[6 empty] | 0 | 0 | 0 | 0 | 0
[6 empty] | 0 | 0 | 0 | 0 | 0
[6 empty] | 0 | 0 | 0 | 0 | 0
[6 empty] | 0 | 0 | 0 | 0 | 0
[6 empty] | 0 | 0 | 0 | 0 | 0
[6 empty] | 0 | 0 | 0 | 0 | 0
[6 empty] | 0 | 0 | 0 | 0 | 0
[6 empty] | 0 | 0 | 0 | 0 | 0
[6 empty] | 0 | 0 | 0 | 0 | 0
[6 empty] | 0 | 0 | 0 | 0 | 0
[6 empty] | 0 | 0 | 0 | 0 | 0
[6 empty] | 0 | 0 | 0 | 0 | 0
[6 empty] | 0 | 0 | 0 | 0 | 0
[6 empty] | 0 | 0 | 0 | 0 | 0
[6 empty] | 0 | 0 | 0 | 0 | 0
[6 empty] | 0 | 0 | 0 | 0 | 0
[6 empty] | 0 | 0 | 0 | 0 | 0
[6 empty] | 0 | 0 | 0 | 0 | 0
[6 empty] | 0 | 0 | 0 | 0 | 0
[6 empty] | 0 | 0 | 0 | 0 | 0
[6 empty] | 0 | 0 | 0 | 0 | 0
[6 empty] | 0 | 0 | 0 | 0 | 0
[6 empty] | 0 | 0 | 0 | 0 | 0
[6 empty] | 0 | 0 | 0 | 0 | 0
[6 empty] | 0 | 0 | 0 | 0 | 0
[6 empty] | 0 | 0 | 0 | 0 | 0
[6 empty] | 0 | 0 | 0 | 0 | 0
[6 empty] | 0 | 0 | 0 | 0 | 0
[6 empty] | 0 | 0 | 0 | 0 | 0
[6 empty] | 0 | 0 | 0 | 0 | 0
[6 empty] | 0 | 0 | 0 | 0 | 0
[6 empty] | 0 | 0 | 0 | 0 | 0
[6 empty] | 0 | 0 | 0 | 0 | 0
[6 empty] | 0 | 0 | 0 | 0 | 0
[6 empty] | 0 | 0 | 0 | 0 | 0
[6 empty] | 0 | 0 | 0 | 0 | 0
[6 empty] | 0 | 0 | 0 | 0 | 0
[6 empty] | 0 | 0 | 0 | 0 | 0
[6 empty] | 0 | 0 | 0 | 0 | 0
[6 empty] | 0 | 0 | 0 | 0 | 0
[6 empty] | 0 | 0 | 0 | 0 | 0
[6 empty] | 0 | 0 | 0 | 0 | 0
[6 empty] | 0 | 0 | 0 | 0 | 0
[6 empty] | 0 | 0 | 0 | 0 | 0
[6 empty] | 0 | 0 | 0 | 0 | 0
[6 empty] | 0 | 0 | 0 | 0 | 0
[6 empty] | 0 | 0 | 0 | 0 | 0
[6 empty] | 0 | 0 | 0 | 0 | 0
[6 empty] | 0 | 0 | 0 | 0 | 0
[6 empty] | 0 | 0 | 0 | 0 | 0
[6 empty] | 0 | 0 | 0 | 0 | 0
[6 empty] | 0 | 0 | 0 | 0 | 0
[6 empty] | 0 | 0 | 0 | 0 | 0
[6 empty] | 0 | 0 | 0 | 0 | 0
[6 empty] | 0 | 0 | 0 | 0 | 0
[6 empty] | 0 | 0 | 0 | 0 | 0
[6 empty] | 0 | 0 | 0 | 0 | 0
[6 empty] | 0 | 0 | 0 | 0 | 0
[6 empty] | 0 | 0 | 0 | 0 | 0
[6 empty] | 0 | 0 | 0 | 0 | 0
[6 empty] | 0 | 0 | 0 | 0 | 0
[6 empty] | 0 | 0 | 0 | 0 | 0
[6 empty] | 0 | 0 | 0 | 0 | 0
[6 empty] | 0 | 0 | 0 | 0 | 0
[6 empty] | 0 | 0 | 0 | 0 | 0
[6 empty] | 0 | 0 | 0 | 0 | 0
[6 empty] | 0 | 0 | 0 | 0 | 0
[6 empty] | 0 | 0 | 0 | 0 | 0
[6 empty] | 0 | 0 | 0 | 0 | 0
[6 empty] | 0 | 0 | 0 | 0 | 0
[6 empty] | 0 | 0 | 0 | 0 | 0
[6 empty] | 0 | 0 | 0 | 0 | 0
[6 empty] | 0 | 0 | 0 | 0 | 0
[6 empty] | 0 | 0 | 0 | 0 | 0
[6 empty] | 0 | 0 | 0 | 0 | 0
[6 empty] | 0 | 0 | 0 | 0 | 0
[6 empty] | 0 | 0 | 0 | 0 | 0
[6 empty] | 0 | 0 | 0 | 0 | 0
[6 empty] | 0 | 0 | 0 | 0 | 0
[6 empty] | 0 | 0 | 0 | 0 | 0
[6 empty] | 0 | 0 | 0 | 0 | 0
[6 empty] | 0 | 0 | 0 | 0 | 0
[6 empty] | 0 | 0 | 0 | 0 | 0
[6 empty] | 0 | 0 | 0 | 0 | 0
[6 empty] | 0 | 0 | 0 | 0 | 0
[6 empty] | 0 | 0 | 0 | 0 | 0
[6 empty] | 0 | 0 | 0 | 0 | 0
[6 empty] | 0 | 0 | 0 | 0 | 0
[6 empty] | 0 | 0 | 0 | 0 | 0
[6 empty] | 0 | 0 | 0 | 0 | 0
[6 empty] | 0 | 0 | 0 | 0 | 0
[6 empty] | 0 | 0 | 0 | 0 | 0
[6 empty] | 0 | 0 | 0 | 0 | 0
[6 empty] | 0 | 0 | 0 | 0 | 0
[6 empty] | 0 | 0 | 0 | 0 | 0
[6 empty] | 0 | 0 | 0 | 0 | 0
[6 empty] | 0 | 0 | 0 | 0 | 0
[6 empty] | 0 | 0 | 0 | 0 | 0
[6 empty] | 0 | 0 | 0 | 0 | 0
[6 empty] | 0 | 0 | 0 | 0 | 0
[6 empty] | 0 | 0 | 0 | 0 | 0
[6 empty] | 0 | 0 | 0 | 0 | 0
[6 empty] | 0 | 0 | 0 | 0 | 0
[6 empty] | 0 | 0 | 0 | 0 | 0
[6 empty] | 0 | 0 | 0 | 0 | 0
[6 empty] | 0 | 0 | 0 | 0 | 0
[6 empty] | 0 | 0 | 0 | 0 | 0
[6 empty] | 0 | 0 | 0 | 0 | 0
[6 empty] | 0 | 0 | 0 | 0 | 0
[6 empty] | 0 | 0 | 0 | 0 | 0
[6 empty] | 0 | 0 | 0 | 0 | 0
[6 empty] | 0 | 0 | 0 | 0 | 0
[6 empty] | 0 | 0 | 0 | 0 | 0
[6 empty] | 0 | 0 | 0 | 0 | 0
[6 empty] | 0 | 0 | 0 | 0 | 0
[6 empty] | 0 | 0 | 0 | 0 | 0
[6 empty] | 0 | 0 | 0 | 0 | 0
[6 empty] | 0 | 0 | 0 | 0 | 0
[6 empty] | 0 | 0 | 0 | 0 | 0
[6 empty] | 0 | 0 | 0 | 0 | 0
[6 empty] | 0 | 0 | 0 | 0 | 0
[6 empty] | 0 | 0 | 0 | 0 | 0
[6 empty] | 0 | 0 | 0 | 0 | 0
[6 empty] | 0 | 0 | 0 | 0 | 0
[6 empty] | 0 | 0 | 0 | 0 | 0
[6 empty] | 0 | 0 | 0 | 0 | 0
[6 empty] | 0 | 0 | 0 | 0 | 0
[6 empty] | 0 | 0 | 0 | 0 | 0
[6 empty] | 0 | 0 | 0 | 0 | 0
[6 empty] | 0 | 0 | 0 | 0 | 0
[6 empty] | 0 | 0 | 0 | 0 | 0
[6 empty] | 0 | 0 | 0 | 0 | 0
[6 empty] | 0 | 0 | 0 | 0 | 0
[6 empty] | 0 | 0 | 0 | 0 | 0
[6 empty] | 0 | 0 | 0 | 0 | 0
[6 empty] | 0 | 0 | 0 | 0 | 0
[6 empty] | 0 | 0 | 0 | 0 | 0
[6 empty] | 0 | 0 | 0 | 0 | 0
[6 empty] | 0 | 0 | 0 | 0 | 0
[6 empty] | 0 | 0 | 0 | 0 | 0
[6 empty] | 0 | 0 | 0 | 0 | 0
[6 empty] | 0 | 0 | 0 | 0 | 0
[6 empty] | 0 | 0 | 0 | 0 | 0
[6 empty] | 0 | 0 | 0 | 0 | 0
[6 empty] | 0 | 0 | 0 | 0 | 0
[6 empty] | 0 | 0 | 0 | 0 | 0
[6 empty] | 0 | 0 | 0 | 0 | 0
[6 empty] | 0 | 0 | 0 | 0 | 0
[6 empty] | 0 | 0 | 0 | 0 | 0
[6 empty] | 0 | 0 | 0 | 0 | 0
[6 empty] | 0 | 0 | 0 | 0 | 0
[6 empty] | 0 | 0 | 0 | 0 | 0
[6 empty] | 0 | 0 | 0 | 0 | 0
[6 empty] | 0 | 0 | 0 | 0 | 0
[6 empty] | 0 | 0 | 0 | 0 | 0
[6 empty] | 0 | 0 | 0 | 0 | 0
[6 empty] | 0 | 0 | 0 | 0 | 0
[6 empty] | 0 | 0 | 0 | 0 | 0
[6 empty] | 0 | 0 | 0 | 0 | 0
[6 empty] | 0 | 0 | 0 | 0 | 0
[6 empty] | 0 | 0 | 0 | 0 | 0
[6 empty] | 0 | 0 | 0 | 0 | 0
[6 empty] | 0 | 0 | 0 | 0 | 0
[6 empty] | 0 | 0 | 0 | 0 | 0
[6 empty] | 0 | 0 | 0 | 0 | 0
[6 empty] | 0 | 0 | 0 | 0 | 0
[6 empty] | 0 | 0 | 0 | 0 | 0
[6 empty] | 0 | 0 | 0 | 0 | 0
[6 empty] | 0 | 0 | 0 | 0 | 0
[6 empty] | 0 | 0 | 0 | 0 | 0
[6 empty] | 0 | 0 | 0 | 0 | 0
[6 empty] | 0 | 0 | 0 | 0 | 0
[6 empty] | 0 | 0 | 0 | 0 | 0
[6 empty] | 0 | 0 | 0 | 0 | 0
[6 empty] | 0 | 0 | 0 | 0 | 0
[6 empty] | 0 | 0 | 0 | 0 | 0
[6 empty] | 0 | 0 | 0 | 0 | 0
[6 empty] | 0 | 0 | 0 | 0 | 0
[6 empty] | 0 | 0 | 0 | 0 | 0
[6 empty] | 0 | 0 | 0 | 0 | 0
[6 empty] | 0 | 0 | 0 | 0 | 0
[6 empty] | 0 | 0 | 0 | 0 | 0
[6 empty] | 0 | 0 | 0 | 0 | 0
[6 empty] | 0 | 0 | 0 | 0 | 0
[6 empty] | 0 | 0 | 0 | 0 | 0
[6 empty] | 0 | 0 | 0 | 0 | 0
[6 empty] | 0 | 0 | 0 | 0 | 0
[6 empty] | 0 | 0 | 0 | 0 | 0
[6 empty] | 0 | 0 | 0 | 0 | 0
[6 empty] | 0 | 0 | 0 | 0 | 0
[6 empty] | 0 | 0 | 0 | 0 | 0
[6 empty] | 0 | 0 | 0 | 0 | 0
[6 empty] | 0 | 0 | 0 | 0 | 0
[6 empty] | 0 | 0 | 0 | 0 | 0
[6 empty] | 0 | 0 | 0 | 0 | 0
[6 empty] | 0 | 0 | 0 | 0 | 0
[6 empty] | 0 | 0 | 0 | 0 | 0
[6 empty] | 0 | 0 | 0 | 0 | 0
[6 empty] | 0 | 0 | 0 | 0 | 0
[6 empty] | 0 | 0 | 0 | 0 | 0
[6 empty] | 0 | 0 | 0 | 0 | 0
[6 empty] | 0 | 0 | 0 | 0 | 0
[6 empty] | 0 | 0 | 0 | 0 | 0
[6 empty] | 0 | 0 | 0 | 0 | 0
[6 empty] | 0 | 0 | 0 | 0 | 0
[6 empty] | 0 | 0 | 0 | 0 | 0
[6 empty] | 0 | 0 | 0 | 0 | 0
[6 empty] | 0 | 0 | 0 | 0 | 0
[6 empty] | 0 | 0 | 0 | 0 | 0
[6 empty] | 0 | 0 | 0 | 0 | 0
[6 empty] | 0 | 0 | 0 | 0 | 0
[6 empty] | 0 | 0 | 0 | 0 | 0
[6 empty] | 0 | 0 | 0 | 0 | 0
[6 empty] | 0 | 0 | 0 | 0 | 0
[6 empty] | 0 | 0 | 0 | 0 | 0
[6 empty] | 0 | 0 | 0 | 0 | 0
[6 empty] | 0 | 0 | 0 | 0 | 0
[6 empty] | 0 | 0 | 0 | 0 | 0
[6 empty] | 0 | 0 | 0 | 0 | 0
[6 empty] | 0 | 0 | 0 | 0 | 0
[6 empty] | 0 | 0 | 0 | 0 | 0
[6 empty] | 0 | 0 | 0 | 0 | 0
[6 empty] | 0 | 0 | 0 | 0 | 0
[6 empty] | 0 | 0 | 0 | 0 | 0
[6 empty] | 0 | 0 | 0 | 0 | 0
[6 empty] | 0 | 0 | 0 | 0 | 0
[6 empty] | 0 | 0 | 0 | 0 | 0
[6 empty] | 0 | 0 | 0 | 0 | 0
[6 empty] | 0 | 0 | 0 | 0 | 0
[6 empty] | 0 | 0 | 0 | 0 | 0
[6 empty] | 0 | 0 | 0 | 0 | 0
[6 empty] | 0 | 0 | 0 | 0 | 0
[6 empty] | 0 | 0 | 0 | 0 | 0
[6 empty] | 0 | 0 | 0 | 0 | 0
[6 empty] | 0 | 0 | 0 | 0 | 0
[6 empty] | 0 | 0 | 0 | 0 | 0
[6 empty] | 0 | 0 | 0 | 0 | 0
[6 empty] | 0 | 0 | 0 | 0 | 0
[6 empty] | 0 | 0 | 0 | 0 | 0
[6 empty] | 0 | 0 | 0 | 0 | 0
[6 empty] | 0 | 0 | 0 | 0 | 0
[6 empty] | 0 | 0 | 0 | 0 | 0
[6 empty] | 0 | 0 | 0 | 0 | 0
[6 empty] | 0 | 0 | 0 | 0 | 0
[6 empty] | 0 | 0 | 0 | 0 | 0
[6 empty] | 0 | 0 | 0 | 0 | 0
[6 empty] | 0 | 0 | 0 | 0 | 0
[6 empty] | 0 | 0 | 0 | 0 | 0
[6 empty] | 0 | 0 | 0 | 0 | 0
[6 empty] | 0 | 0 | 0 | 0 | 0
[6 empty] | 0 | 0 | 0 | 0 | 0
[6 empty] | 0 | 0 | 0 | 0 | 0
[6 empty] | 0 | 0 | 0 | 0 | 0
[6 empty] | 0 | 0 | 0 | 0 | 0
[6 empty] | 0 | 0 | 0 | 0 | 0
[6 empty] | 0 | 0 | 0 | 0 | 0
[6 empty] | 0 | 0 | 0 | 0 | 0
[6 empty] | 0 | 0 | 0 | 0 | 0
[6 empty] | 0 | 0 | 0 | 0 | 0
[6 empty] | 0 | 0 | 0 | 0 | 0
[6 empty] | 0 | 0 | 0 | 0 | 0
[6 empty] | 0 | 0 | 0 | 0 | 0
[6 empty] | 0 | 0 | 0 | 0 | 0
[6 empty] | 0 | 0 | 0 | 0 | 0
[6 empty] | 0 | 0 | 0 | 0 | 0
[6 empty] | 0 | 0 | 0 | 0 | 0
[6 empty] | 0 | 0 | 0 | 0 | 0
[6 empty] | 0 | 0 | 0 | 0 | 0
[6 empty] | 0 | 0 | 0 | 0 | 0
[6 empty] | 0 | 0 | 0 | 0 | 0
[6 empty] | 0 | 0 | 0 | 0 | 0
[6 empty] | 0 | 0 | 0 | 0 | 0
[6 empty] | 0 | 0 | 0 | 0 | 0
[6 empty] | 0 | 0 | 0 | 0 | 0
[6 empty] | 0 | 0 | 0 | 0 | 0
[6 empty] | 0 | 0 | 0 | 0 | 0
[6 empty] | 0 | 0 | 0 | 0 | 0
[6 empty] | 0 | 0 | 0 | 0 | 0
[6 empty] | 0 | 0 | 0 | 0 | 0
[6 empty] | 0 | 0 | 0 | 0 | 0
[6 empty] | 0 | 0 | 0 | 0 | 0
[6 empty] | 0 | 0 | 0 | 0 | 0
[6 empty] | 0 | 0 | 0 | 0 | 0
[6 empty] | 0 | 0 | 0 | 0 | 0
[6 empty] | 0 | 0 | 0 | 0 | 0
[6 empty] | 0 | 0 | 0 | 0 | 0
[6 empty] | 0 | 0 | 0 | 0 | 0
[6 empty] | 0 | 0 | 0 | 0 | 0
[6 empty] | 0 | 0 | 0 | 0 | 0
[6 empty] | 0 | 0 | 0 | 0 | 0
[6 empty] | 0 | 0 | 0 | 0 | 0
[6 empty] | 0 | 0 | 0 | 0 | 0
[6 empty] | 0 | 0 | 0 | 0 | 0
[6 empty] | 0 | 0 | 0 | 0 | 0
[6 empty] | 0 | 0 | 0 | 0 | 0
[6 empty] | 0 | 0 | 0 | 0 | 0
[6 empty] | 0 | 0 | 0 | 0 | 0
[6 empty] | 0 | 0 | 0 | 0 | 0
[6 empty] | 0 | 0 | 0 | 0 | 0
[6 empty] | 0 | 0 | 0 | 0 | 0
[6 empty] | 0 | 0 | 0 | 0 | 0
[6 empty] | 0 | 0 | 0 | 0 | 0
[6 empty] | 0 | 0 | 0 | 0 | 0
[6 empty] | 0 | 0 | 0 | 0 | 0
[6 empty] | 0 | 0 | 0 | 0 | 0
[6 empty] | 0 | 0 | 0 | 0 | 0
[6 empty] | 0 | 0 | 0 | 0 | 0
[6 empty] | 0 | 0 | 0 | 0 | 0
[6 empty] | 0 | 0 | 0 | 0 | 0
[6 empty] | 0 | 0 | 0 | 0 | 0
[6 empty] | 0 | 0 | 0 | 0 | 0
[6 empty] | 0 | 0 | 0 | 0 | 0
[6 empty] | 0 | 0 | 0 | 0 | 0
[6 empty] | 0 | 0 | 0 | 0 | 0
[6 empty] | 0 | 0 | 0 | 0 | 0
[6 empty] | 0 | 0 | 0 | 0 | 0
[6 empty] | 0 | 0 | 0 | 0 | 0
[6 empty] | 0 | 0 | 0 | 0 | 0
[6 empty] | 0 | 0 | 0 | 0 | 0
[6 empty] | 0 | 0 | 0 | 0 | 0
[6 empty] | 0 | 0 | 0 | 0 | 0
[6 empty] | 0 | 0 | 0 | 0 | 0
[6 empty] | 0 | 0 | 0 | 0 | 0
[6 empty] | 0 | 0 | 0 | 0 | 0
[6 empty] | 0 | 0 | 0 | 0 | 0
[6 empty] | 0 | 0 | 0 | 0 | 0
[6 empty] | 0 | 0 | 0 | 0 | 0
[6 empty] | 0 | 0 | 0 | 0 | 0
[6 empty] | 0 | 0 | 0 | 0 | 0
[6 empty] | 0 | 0 | 0 | 0 | 0
[6 empty] | 0 | 0 | 0 | 0 | 0
[6 empty] | 0 | 0 | 0 | 0 | 0
[6 empty] | 0 | 0 | 0 | 0 | 0
[6 empty] | 0 | 0 | 0 | 0 | 0
[6 empty] | 0 | 0 | 0 | 0 | 0
[6 empty] | 0 | 0 | 0 | 0 | 0
[6 empty] | 0 | 0 | 0 | 0 | 0
[6 empty] | 0 | 0 | 0 | 0 | 0
[6 empty] | 0 | 0 | 0 | 0 | 0
[6 empty] | 0 | 0 | 0 | 0 | 0
[6 empty] | 0 | 0 | 0 | 0 | 0
[6 empty] | 0 | 0 | 0 | 0 | 0
[6 empty] | 0 | 0 | 0 | 0 | 0
[6 empty] | 0 | 0 | 0 | 0 | 0
[6 empty] | 0 | 0 | 0 | 0 | 0
[6 empty] | 0 | 0 | 0 | 0 | 0
[6 empty] | 0 | 0 | 0 | 0 | 0
[6 empty] | 0 | 0 | 0 | 0 | 0
[6 empty] | 0 | 0 | 0 | 0 | 0
[6 empty] | 0 | 0 | 0 | 0 | 0
[6 empty] | 0 | 0 | 0 | 0 | 0
[6 empty] | 0 | 0 | 0 | 0 | 0
[6 empty] | 0 | 0 | 0 | 0 | 0
[6 empty] | 0 | 0 | 0 | 0 | 0
[6 empty] | 0 | 0 | 0 | 0 | 0
[6 empty] | 0 | 0 | 0 | 0 | 0
[6 empty] | 0 | 0 | 0 | 0 | 0
[6 empty] | 0 | 0 | 0 | 0 | 0
[6 empty] | 0 | 0 | 0 | 0 | 0
[6 empty] | 0 | 0 | 0 | 0 | 0
[6 empty] | 0 | 0 | 0 | 0 | 0
[6 empty] | 0 | 0 | 0 | 0 | 0
[6 empty] | 0 | 0 | 0 | 0 | 0
[6 empty] | 0 | 0 | 0 | 0 | 0
[6 empty] | 0 | 0 | 0 | 0 | 0
[6 empty] | 0 | 0 | 0 | 0 | 0
[6 empty] | 0 | 0 | 0 | 0 | 0
[6 empty] | 0 | 0 | 0 | 0 | 0
[6 empty] | 0 | 0 | 0 | 0 | 0
[6 empty] | 0 | 0 | 0 | 0 | 0
[6 empty] | 0 | 0 | 0 | 0 | 0
[6 empty] | 0 | 0 | 0 | 0 | 0
[6 empty] | 0 | 0 | 0 | 0 | 0
[6 empty] | 0 | 0 | 0 | 0 | 0
[6 empty] | 0 | 0 | 0 | 0 | 0
[6 empty] | 0 | 0 | 0 | 0 | 0
[6 empty] | 0 | 0 | 0 | 0 | 0
[6 empty] | 0 | 0 | 0 | 0 | 0
[6 empty] | 0 | 0 | 0 | 0 | 0
[6 empty] | 0 | 0 | 0 | 0 | 0
[6 empty] | 0 | 0 | 0 | 0 | 0
[6 empty] | 0 | 0 | 0 | 0 | 0
[6 empty] | 0 | 0 | 0 | 0 | 0
[6 empty] | 0 | 0 | 0 | 0 | 0
[6 empty] | 0 | 0 | 0 | 0 | 0
[6 empty] | 0 | 0 | 0 | 0 | 0
[6 empty] | 0 | 0 | 0 | 0 | 0
[6 empty] | 0 | 0 | 0 | 0 | 0
[6 empty] | 0 | 0 | 0 | 0 | 0
[6 empty] | 0 | 0 | 0 | 0 | 0
[6 empty] | 0 | 0 | 0 | 0 | 0
[6 empty] | 0 | 0 | 0 | 0 | 0
[6 empty] | 0 | 0 | 0 | 0 | 0
[6 empty] | 0 | 0 | 0 | 0 | 0
[6 empty] | 0 | 0 | 0 | 0 | 0
[6 empty] | 0 | 0 | 0 | 0 | 0
[6 empty] | 0 | 0 | 0 | 0 | 0
[6 empty] | 0 | 0 | 0 | 0 | 0
[6 empty] | 0 | 0 | 0 | 0 | 0
[6 empty] | 0 | 0 | 0 | 0 | 0
[6 empty] | 0 | 0 | 0 | 0 | 0
[6 empty] | 0 | 0 | 0 | 0 | 0
[6 empty] | 0 | 0 | 0 | 0 | 0
[6 empty] | 0 | 0 | 0 | 0 | 0
[6 empty] | 0 | 0 | 0 | 0 | 0
[6 empty] | 0 | 0 | 0 | 0 | 0
[6 empty] | 0 | 0 | 0 | 0 | 0
[6 empty] | 0 | 0 | 0 | 0 | 0
[6 empty] | 0 | 0 | 0 | 0 | 0
[6 empty] | 0 | 0 | 0 | 0 | 0
[6 empty] | 0 | 0 | 0 | 0 | 0
[6 empty] | 0 | 0 | 0 | 0 | 0
[6 empty] | 0 | 0 | 0 | 0 | 0
[6 empty] | 0 | 0 | 0 | 0 | 0
[6 empty] | 0 | 0 | 0 | 0 | 0
[6 empty] | 0 | 0 | 0 | 0 | 0
[6 empty] | 0 | 0 | 0 | 0 | 0
[6 empty] | 0 | 0 | 0 | 0 | 0
[6 empty] | 0 | 0 | 0 | 0 | 0
[6 empty] | 0 | 0 | 0 | 0 | 0
[6 empty] | 0 | 0 | 0 | 0 | 0
[6 empty] | 0 | 0 | 0 | 0 | 0
[6 empty] | 0 | 0 | 0 | 0 | 0
[6 empty] | 0 | 0 | 0 | 0 | 0
[6 empty] | 0 | 0 | 0 | 0 | 0
[6 empty] | 0 | 0 | 0 | 0 | 0
[6 empty] | 0 | 0 | 0 | 0 | 0
[6 empty] | 0 | 0 | 0 | 0 | 0
[6 empty] | 0 | 0 | 0 | 0 | 0
[6 empty] | 0 | 0 | 0 | 0 | 0
[6 empty] | 0 | 0 | 0 | 0 | 0
[6 empty] | 0 | 0 | 0 | 0 | 0
[6 empty] | 0 | 0 | 0 | 0 | 0
[6 empty] | 0 | 0 | 0 | 0 | 0
[6 empty] | 0 | 0 | 0 | 0 | 0
[6 empty] | 0 | 0 | 0 | 0 | 0
[6 empty] | 0 | 0 | 0 | 0 | 0
[6 empty] | 0 | 0 | 0 | 0 | 0
[6 empty] | 0 | 0 | 0 | 0 | 0
[6 empty] | 0 | 0 | 0 | 0 | 0
[6 empty] | 0 | 0 | 0 | 0 | 0
[6 empty] | 0 | 0 | 0 | 0 | 0
[6 empty] | 0 | 0 | 0 | 0 | 0
[6 empty] | 0 | 0 | 0 | 0 | 0
[6 empty] | 0 | 0 | 0 | 0 | 0
[6 empty] | 0 | 0 | 0 | 0 | 0
[6 empty] | 0 | 0 | 0 | 0 | 0
[6 empty] | 0 | 0 | 0 | 0 | 0
[6 empty] | 0 | 0 | 0 | 0 | 0
[6 empty] | 0 | 0 | 0 | 0 | 0
[6 empty] | 0 | 0 | 0 | 0 | 0
[6 empty] | 0 | 0 | 0 | 0 | 0
[6 empty] | 0 | 0 | 0 | 0 | 0
[6 empty] | 0 | 0 | 0 | 0 | 0
[6 empty] | 0 | 0 | 0 | 0 | 0
[6 empty] | 0 | 0 | 0 | 0 | 0
[6 empty] | 0 | 0 | 0 | 0 | 0
[6 empty] | 0 | 0 | 0 | 0 | 0
[6 empty] | 0 | 0 | 0 | 0 | 0
[6 empty] | 0 | 0 | 0 | 0 | 0
[6 empty] | 0 | 0 | 0 | 0 | 0
[6 empty] | 0 | 0 | 0 | 0 | 0
[6 empty] | 0 | 0 | 0 | 0 | 0
[6 empty] | 0 | 0 | 0 | 0 | 0
[6 empty] | 0 | 0 | 0 | 0 | 0
[6 empty] | 0 | 0 | 0 | 0 | 0
[6 empty] | 0 | 0 | 0 | 0 | 0
[6 empty] | 0 | 0 | 0 | 0 | 0
[6 empty] | 0 | 0 | 0 | 0 | 0
[6 empty] | 0 | 0 | 0 | 0 | 0
[6 empty] | 0 | 0 | 0 | 0 | 0
[6 empty] | 0 | 0 | 0 | 0 | 0
[6 empty] | 0 | 0 | 0 | 0 | 0
[6 empty] | 0 | 0 | 0 | 0 | 0
[6 empty] | 0 | 0 | 0 | 0 | 0
[6 empty] | 0 | 0 | 0 | 0 | 0
[6 empty] | 0 | 0 | 0 | 0 | 0
[6 empty] | 0 | 0 | 0 | 0 | 0
[6 empty] | 0 | 0 | 0 | 0 | 0
[6 empty] | 0 | 0 | 0 | 0 | 0
[6 empty] | 0 | 0 | 0 | 0 | 0
[6 empty] | 0 | 0 | 0 | 0 | 0
[6 empty] | 0 | 0 | 0 | 0 | 0
[6 empty] | 0 | 0 | 0 | 0 | 0
[6 empty] | 0 | 0 | 0 | 0 | 0
[6 empty] | 0 | 0 | 0 | 0 | 0
[6 empty] | 0 | 0 | 0 | 0 | 0
[6 empty] | 0 | 0 | 0 | 0 | 0
[6 empty] | 0 | 0 | 0 | 0 | 0
[6 empty] | 0 | 0 | 0 | 0 | 0
[6 empty] | 0 | 0 | 0 | 0 | 0
[6 empty] | 0 | 0 | 0 | 0 | 0
[6 empty] | 0 | 0 | 0 | 0 | 0
[6 empty] | 0 | 0 | 0 | 0 | 0
[6 empty] | 0 | 0 | 0 | 0 | 0
[6 empty] | 0 | 0 | 0 | 0 | 0
[6 empty] | 0 | 0 | 0 | 0 | 0
[6 empty] | 0 | 0 | 0 | 0 | 0
[6 empty] | 0 | 0 | 0 | 0 | 0
[6 empty] | 0 | 0 | 0 | 0 | 0
[6 empty] | 0 | 0 | 0 | 0 | 0
[6 empty] | 0 | 0 | 0 | 0 | 0
[6 empty] | 0 | 0 | 0 | 0 | 0
[6 empty] | 0 | 0 | 0 | 0 | 0
[6 empty] | 0 | 0 | 0 | 0 | 0
[6 empty] | 0 | 0 | 0 | 0 | 0
[6 empty] | 0 | 0 | 0 | 0 | 0
[6 empty] | 0 | 0 | 0 | 0 | 0
[6 empty] | 0 | 0 | 0 | 0 | 0
[6 empty] | 0 | 0 | 0 | 0 | 0
[6 empty] | 0 | 0 | 0 | 0 | 0
[6 empty] | 0 | 0 | 0 | 0 | 0
[6 empty] | 0 | 0 | 0 | 0 | 0
[6 empty] | 0 | 0 | 0 | 0 | 0
[6 empty] | 0 | 0 | 0 | 0 | 0
[6 empty] | 0 | 0 | 0 | 0 | 0
[6 empty] | 0 | 0 | 0 | 0 | 0
[6 empty] | 0 | 0 | 0 | 0 | 0
[6 empty] | 0 | 0 | 0 | 0 | 0
[6 empty] | 0 | 0 | 0 | 0 | 0
[6 empty] | 0 | 0 | 0 | 0 | 0
[6 empty] | 0 | 0 | 0 | 0 | 0
[6 empty] | 0 | 0 | 0 | 0 | 0
[6 empty] | 0 | 0 | 0 | 0 | 0
[6 empty] | 0 | 0 | 0 | 0 | 0
[6 empty] | 0 | 0 | 0 | 0 | 0
[6 empty] | 0 | 0 | 0 | 0 | 0
[6 empty] | 0 | 0 | 0 | 0 | 0
[6 empty] | 0 | 0 | 0 | 0 | 0
[6 empty] | 0 | 0 | 0 | 0 | 0
[6 empty] | 0 | 0 | 0 | 0 | 0
[6 empty] | 0 | 0 | 0 | 0 | 0
[6 empty] | 0 | 0 | 0 | 0 | 0
[6 empty] | 0 | 0 | 0 | 0 | 0
[6 empty] | 0 | 0 | 0 | 0 | 0
[6 empty] | 0 | 0 | 0 | 0 | 0
[6 empty] | 0 | 0 | 0 | 0 | 0
[6 empty] | 0 | 0 | 0 | 0 | 0
[6 empty] | 0 | 0 | 0 | 0 | 0
[6 empty] | 0 | 0 | 0 | 0 | 0
[6 empty] | 0 | 0 | 0 | 0 | 0
[6 empty] | 0 | 0 | 0 | 0 | 0
[6 empty] | 0 | 0 | 0 | 0 | 0
[6 empty] | 0 | 0 | 0 | 0 | 0
[6 empty] | 0 | 0 | 0 | 0 | 0
[6 empty] | 0 | 0 | 0 | 0 | 0
[6 empty] | 0 | 0 | 0 | 0 | 0
[6 empty] | 0 | 0 | 0 | 0 | 0
[6 empty] | 0 | 0 | 0 | 0 | 0
[6 empty] | 0 | 0 | 0 | 0 | 0
[6 empty] | 0 | 0 | 0 | 0 | 0
[6 empty] | 0 | 0 | 0 | 0 | 0
[6 empty] | 0 | 0 | 0 | 0 | 0
[6 empty] | 0 | 0 | 0 | 0 | 0
[6 empty] | 0 | 0 | 0 | 0 | 0
[6 empty] | 0 | 0 | 0 | 0 | 0
[6 empty] | 0 | 0 | 0 | 0 | 0
[6 empty] | 0 | 0 | 0 | 0 | 0
[6 empty] | 0 | 0 | 0 | 0 | 0
[6 empty] | 0 | 0 | 0 | 0 | 0
[6 empty] | 0 | 0 | 0 | 0 | 0
[6 empty] | 0 | 0 | 0 | 0 | 0
[6 empty] | 0 | 0 | 0 | 0 | 0
[6 empty] | 0 | 0 | 0 | 0 | 0
[6 empty] | 0 | 0 | 0 | 0 | 0
[6 empty] | 0 | 0 | 0 | 0 | 0
[6 empty] | 0 | 0 | 0 | 0 | 0
[6 empty] | 0 | 0 | 0 | 0 | 0
[6 empty] | 0 | 0 | 0 | 0 | 0
[6 empty] | 0 | 0 | 0 | 0 | 0
[6 empty] | 0 | 0 | 0 | 0 | 0
[6 empty] | 0 | 0 | 0 | 0 | 0
[6 empty] | 0 | 0 | 0 | 0 | 0
[6 empty] | 0 | 0 | 0 | 0 | 0
[6 empty] | 0 | 0 | 0 | 0 | 0
[6 empty] | 0 | 0 | 0 | 0 | 0
[6 empty] | 0 | 0 | 0 | 0 | 0
[6 empty] | 0 | 0 | 0 | 0 | 0
[6 empty] | 0 | 0 | 0 | 0 | 0
[6 empty] | 0 | 0 | 0 | 0 | 0
[6 empty] | 0 | 0 | 0 | 0 | 0
[6 empty] | 0 | 0 | 0 | 0 | 0
[6 empty] | 0 | 0 | 0 | 0 | 0
[6 empty] | 0 | 0 | 0 | 0 | 0
[6 empty] | 0 | 0 | 0 | 0 | 0
[6 empty] | 0 | 0 | 0 | 0 | 0
[6 empty] | 0 | 0 | 0 | 0 | 0
[6 empty] | 0 | 0 | 0 | 0 | 0
[6 empty] | 0 | 0 | 0 | 0 | 0
[6 empty] | 0 | 0 | 0 | 0 | 0
[6 empty] | 0 | 0 | 0 | 0 | 0
[6 empty] | 0 | 0 | 0 | 0 | 0
[6 empty] | 0 | 0 | 0 | 0 | 0
[6 empty] | 0 | 0 | 0 | 0 | 0
[6 empty] | 0 | 0 | 0 | 0 | 0
[6 empty] | 0 | 0 | 0 | 0 | 0
[6 empty] | 0 | 0 | 0 | 0 | 0
[6 empty] | 0 | 0 | 0 | 0 | 0
[6 empty] | 0 | 0 | 0 | 0 | 0
[6 empty] | 0 | 0 | 0 | 0 | 0
[6 empty] | 0 | 0 | 0 | 0 | 0
[6 empty] | 0 | 0 | 0 | 0 | 0
[6 empty] | 0 | 0 | 0 | 0 | 0
[6 empty] | 0 | 0 | 0 | 0 | 0
[6 empty] | 0 | 0 | 0 | 0 | 0
[6 empty] | 0 | 0 | 0 | 0 | 0
[6 empty] | 0 | 0 | 0 | 0 | 0
[6 empty] | 0 | 0 | 0 | 0 | 0
[6 empty] | 0 | 0 | 0 | 0 | 0
[6 empty] | 0 | 0 | 0 | 0 | 0
[6 empty] | 0 | 0 | 0 | 0 | 0
[6 empty] | 0 | 0 | 0 | 0 | 0
[6 empty] | 0 | 0 | 0 | 0 | 0
[6 empty] | 0 | 0 | 0 | 0 | 0
[6 empty] | 0 | 0 | 0 | 0 | 0
[6 empty] | 0 | 0 | 0 | 0 | 0
[6 empty] | 0 | 0 | 0 | 0 | 0
[6 empty] | 0 | 0 | 0 | 0 | 0
[6 empty] | 0 | 0 | 0 | 0 | 0
[6 empty] | 0 | 0 | 0 | 0 | 0
[6 empty] | 0 | 0 | 0 | 0 | 0
[6 empty] | 0 | 0 | 0 | 0 | 0
[6 empty] | 0 | 0 | 0 | 0 | 0
[6 empty] | 0 | 0 | 0 | 0 | 0
[6 empty] | 0 | 0 | 0 | 0 | 0
[6 empty] | 0 | 0 | 0 | 0 | 0
[6 empty] | 0 | 0 | 0 | 0 | 0
[6 empty] | 0 | 0 | 0 | 0 | 0
[6 empty] | 0 | 0 | 0 | 0 | 0
[6 empty] | 0 | 0 | 0 | 0 | 0
[6 empty] | 0 | 0 | 0 | 0 | 0
[6 empty] | 0 | 0 | 0 | 0 | 0
[6 empty] | 0 | 0 | 0 | 0 | 0
[6 empty] | 0 | 0 | 0 | 0 | 0
[6 empty] | 0 | 0 | 0 | 0 | 0
[6 empty] | 0 | 0 | 0 | 0 | 0
[6 empty] | 0 | 0 | 0 | 0 | 0
[6 empty] | 0 | 0 | 0 | 0 | 0
[6 empty] | 0 | 0 | 0 | 0 | 0
[6 empty] | 0 | 0 | 0 | 0 | 0
[6 empty] | 0 | 0 | 0 | 0 | 0
[6 empty] | 0 | 0 | 0 | 0 | 0
[6 empty] | 0 | 0 | 0 | 0 | 0
[6 empty] | 0 | 0 | 0 | 0 | 0
[6 empty] | 0 | 0 | 0 | 0 | 0
[6 empty] | 0 | 0 | 0 | 0 | 0
[6 empty] | 0 | 0 | 0 | 0 | 0
[6 empty] | 0 | 0 | 0 | 0 | 0
[6 empty] | 0 | 0 | 0 | 0 | 0
[6 empty] | 0 | 0 | 0 | 0 | 0
[6 empty] | 0 | 0 | 0 | 0 | 0
[6 empty] | 0 | 0 | 0 | 0 | 0
[6 empty] | 0 | 0 | 0 | 0 | 0
[6 empty] | 0 | 0 | 0 | 0 | 0
[6 empty] | 0 | 0 | 0 | 0 | 0
[6 empty] | 0 | 0 | 0 | 0 | 0
[6 empty] | 0 | 0 | 0 | 0 | 0
[6 empty] | 0 | 0 | 0 | 0 | 0
[6 empty] | 0 | 0 | 0 | 0 | 0
[6 empty] | 0 | 0 | 0 | 0 | 0
[6 empty] | 0 | 0 | 0 | 0 | 0
[6 empty] | 0 | 0 | 0 | 0 | 0
[6 empty] | 0 | 0 | 0 | 0 | 0
[6 empty] | 0 | 0 | 0 | 0 | 0
[6 empty] | 0 | 0 | 0 | 0 | 0
[6 empty] | 0 | 0 | 0 | 0 | 0
[6 empty] | 0 | 0 | 0 | 0 | 0
[6 empty] | 0 | 0 | 0 | 0 | 0
[6 empty] | 0 | 0 | 0 | 0 | 0
[6 empty] | 0 | 0 | 0 | 0 | 0
[6 empty] | 0 | 0 | 0 | 0 | 0
[6 empty] | 0 | 0 | 0 | 0 | 0
[6 empty] | 0 | 0 | 0 | 0 | 0
[6 empty] | 0 | 0 | 0 | 0 | 0
[6 empty] | 0 | 0 | 0 | 0 | 0
[6 empty] | 0 | 0 | 0 | 0 | 0
[6 empty] | 0 | 0 | 0 | 0 | 0
[6 empty] | 0 | 0 | 0 | 0 | 0
[6 empty] | 0 | 0 | 0 | 0 | 0
[6 empty] | 0 | 0 | 0 | 0 | 0
[6 empty] | 0 | 0 | 0 | 0 | 0
[6 empty] | 0 | 0 | 0 | 0 | 0
[6 empty] | 0 | 0 | 0 | 0 | 0
[6 empty] | 0 | 0 | 0 | 0 | 0
[6 empty] | 0 | 0 | 0 | 0 | 0
[6 empty] | 0 | 0 | 0 | 0 | 0
[6 empty] | 0 | 0 | 0 | 0 | 0
[6 empty] | 0 | 0 | 0 | 0 | 0
[6 empty] | 0 | 0 | 0 | 0 | 0
[6 empty] | 0 | 0 | 0 | 0 | 0
[6 empty] | 0 | 0 | 0 | 0 | 0
[6 empty] | 0 | 0 | 0 | 0 | 0
[6 empty] | 0 | 0 | 0 | 0 | 0
[6 empty] | 0 | 0 | 0 | 0 | 0
[6 empty] | 0 | 0 | 0 | 0 | 0
[6 empty] | 0 | 0 | 0 | 0 | 0
[6 empty] | 0 | 0 | 0 | 0 | 0
[6 empty] | 0 | 0 | 0 | 0 | 0
[6 empty] | 0 | 0 | 0 | 0 | 0
[6 empty] | 0 | 0 | 0 | 0 | 0
[6 empty] | 0 | 0 | 0 | 0 | 0
[6 empty] | 0 | 0 | 0 | 0 | 0
[6 empty] | 0 | 0 | 0 | 0 | 0
[6 empty] | 0 | 0 | 0 | 0 | 0
[6 empty] | 0 | 0 | 0 | 0 | 0
[6 empty] | 0 | 0 | 0 | 0 | 0
[6 empty] | 0 | 0 | 0 | 0 | 0
[6 empty] | 0 | 0 | 0 | 0 | 0
[6 empty] | 0 | 0 | 0 | 0 | 0
[6 empty] | 0 | 0 | 0 | 0 | 0
[6 empty] | 0 | 0 | 0 | 0 | 0
[6 empty] | 0 | 0 | 0 | 0 | 0
[6 empty] | 0 | 0 | 0 | 0 | 0
[6 empty] | 0 | 0 | 0 | 0 | 0
[6 empty] | 0 | 0 | 0 | 0 | 0
[6 empty] | 0 | 0 | 0 | 0 | 0
[6 empty] | 0 | 0 | 0 | 0 | 0
[6 empty] | 0 | 0 | 0 | 0 | 0
[6 empty] | 0 | 0 | 0 | 0 | 0
[6 empty] | 0 | 0 | 0 | 0 | 0
[6 empty] | 0 | 0 | 0 | 0 | 0
[6 empty] | 0 | 0 | 0 | 0 | 0
[6 empty] | 0 | 0 | 0 | 0 | 0
[6 empty] | 0 | 0 | 0 | 0 | 0
[6 empty] | 0 | 0 | 0 | 0 | 0
[6 empty] | 0 | 0 | 0 | 0 | 0
[6 empty] | 0 | 0 | 0 | 0 | 0
[6 empty] | 0 | 0 | 0 | 0 | 0
[6 empty] | 0 | 0 | 0 | 0 | 0
[6 empty] | 0 | 0 | 0 | 0 | 0
[6 empty] | 0 | 0 | 0 | 0 | 0
[6 empty] | 0 | 0 | 0 | 0 | 0
[6 empty] | 0 | 0 | 0 | 0 | 0
[6 empty] | 0 | 0 | 0 | 0 | 0
[6 empty] | 0 | 0 | 0 | 0 | 0
[6 empty] | 0 | 0 | 0 | 0 | 0
[6 empty] | 0 | 0 | 0 | 0 | 0
[6 empty] | 0 | 0 | 0 | 0 | 0
[6 empty] | 0 | 0 | 0 | 0 | 0
[6 empty] | 0 | 0 | 0 | 0 | 0
[6 empty] | 0 | 0 | 0 | 0 | 0
[6 empty] | 0 | 0 | 0 | 0 | 0
[6 empty] | 0 | 0 | 0 | 0 | 0
[6 empty] | 0 | 0 | 0 | 0 | 0
[6 empty] | 0 | 0 | 0 | 0 | 0
[6 empty] | 0 | 0 | 0 | 0 | 0
[6 empty] | 0 | 0 | 0 | 0 | 0
[6 empty] | 0 | 0 | 0 | 0 | 0
[6 empty] | 0 | 0 | 0 | 0 | 0
[6 empty] | 0 | 0 | 0 | 0 | 0
[6 empty] | 0 | 0 | 0 | 0 | 0
[6 empty] | 0 | 0 | 0 | 0 | 0
[6 empty] | 0 | 0 | 0 | 0 | 0
[6 empty] | 0 | 0 | 0 | 0 | 0
[6 empty] | 0 | 0 | 0 | 0 | 0
[6 empty] | 0 | 0 | 0 | 0 | 0
[6 empty] | 0 | 0 | 0 | 0 | 0
[6 empty] | 0 | 0 | 0 | 0 | 0
[6 empty] | 0 | 0 | 0 | 0 | 0
[6 empty] | 0 | 0 | 0 | 0 | 0
[6 empty] | 0 | 0 | 0 | 0 | 0
[6 empty] | 0 | 0 | 0 | 0 | 0
[6 empty] | 0 | 0 | 0 | 0 | 0
[6 empty] | 0 | 0 | 0 | 0 | 0
[6 empty] | 0 | 0 | 0 | 0 | 0
[6 empty] | 0 | 0 | 0 | 0 | 0
[6 empty] | 0 | 0 | 0 | 0 | 0
[6 empty] | 0 | 0 | 0 | 0 | 0
[6 empty] | 0 | 0 | 0 | 0 | 0
[6 empty] | 0 | 0 | 0 | 0 | 0
[6 empty] | 0 | 0 | 0 | 0 | 0
[6 empty] | 0 | 0 | 0 | 0 | 0
[6 empty] | 0 | 0 | 0 | 0 | 0
[6 empty] | 0 | 0 | 0 | 0 | 0
[6 empty] | 0 | 0 | 0 | 0 | 0
[6 empty] | 0 | 0 | 0 | 0 | 0
[6 empty] | 0 | 0 | 0 | 0 | 0
[6 empty] | 0 | 0 | 0 | 0 | 0
[6 empty] | 0 | 0 | 0 | 0 | 0
[6 empty] | 0 | 0 | 0 | 0 | 0
[6 empty] | 0 | 0 | 0 | 0 | 0
[6 empty] | 0 | 0 | 0 | 0 | 0
[6 empty] | 0 | 0 | 0 | 0 | 0
[6 empty] | 0 | 0 | 0 | 0 | 0
[6 empty] | 0 | 0 | 0 | 0 | 0
[6 empty] | 0 | 0 | 0 | 0 | 0
[6 empty] | 0 | 0 | 0 | 0 | 0
[6 empty] | 0 | 0 | 0 | 0 | 0
[6 empty] | 0 | 0 | 0 | 0 | 0
[6 empty] | 0 | 0 | 0 | 0 | 0
[6 empty] | 0 | 0 | 0 | 0 | 0
[6 empty] | 0 | 0 | 0 | 0 | 0
[6 empty] | 0 | 0 | 0 | 0 | 0
[6 empty] | 0 | 0 | 0 | 0 | 0
[6 empty] | 0 | 0 | 0 | 0 | 0
[6 empty] | 0 | 0 | 0 | 0 | 0
[6 empty] | 0 | 0 | 0 | 0 | 0
[6 empty] | 0 | 0 | 0 | 0 | 0
[6 empty] | 0 | 0 | 0 | 0 | 0
[6 empty] | 0 | 0 | 0 | 0 | 0
[6 empty] | 0 | 0 | 0 | 0 | 0
[6 empty] | 0 | 0 | 0 | 0 | 0
[6 empty] | 0 | 0 | 0 | 0 | 0
[6 empty] | 0 | 0 | 0 | 0 | 0
[6 empty] | 0 | 0 | 0 | 0 | 0
[6 empty] | 0 | 0 | 0 | 0 | 0
[6 empty] | 0 | 0 | 0 | 0 | 0
[6 empty] | 0 | 0 | 0 | 0 | 0
[6 empty] | 0 | 0 | 0 | 0 | 0
[6 empty] | 0 | 0 | 0 | 0 | 0
[6 empty] | 0 | 0 | 0 | 0 | 0
[6 empty] | 0 | 0 | 0 | 0 | 0
[6 empty] | 0 | 0 | 0 | 0 | 0
[6 empty] | 0 | 0 | 0 | 0 | 0
[6 empty] | 0 | 0 | 0 | 0 | 0
[6 empty] | 0 | 0 | 0 | 0 | 0
[6 empty] | 0 | 0 | 0 | 0 | 0
[6 empty] | 0 | 0 | 0 | 0 | 0
[6 empty] | 0 | 0 | 0 | 0 | 0
[6 empty] | 0 | 0 | 0 | 0 | 0
[6 empty] | 0 | 0 | 0 | 0 | 0
[6 empty] | 0 | 0 | 0 | 0 | 0
[6 empty] | 0 | 0 | 0 | 0 | 0
[6 empty] | 0 | 0 | 0 | 0 | 0
[6 empty] | 0 | 0 | 0 | 0 | 0
[6 empty] | 0 | 0 | 0 | 0 | 0
[6 empty] | 0 | 0 | 0 | 0 | 0
[6 empty] | 0 | 0 | 0 | 0 | 0
[6 empty] | 0 | 0 | 0 | 0 | 0
[6 empty] | 0 | 0 | 0 | 0 | 0
[6 empty] | 0 | 0 | 0 | 0 | 0
[6 empty] | 0 | 0 | 0 | 0 | 0
[6 empty] | 0 | 0 | 0 | 0 | 0
[6 empty] | 0 | 0 | 0 | 0 | 0
[6 empty] | 0 | 0 | 0 | 0 | 0
[6 empty] | 0 | 0 | 0 | 0 | 0
[6 empty] | 0 | 0 | 0 | 0 | 0
[6 empty] | 0 | 0 | 0 | 0 | 0
[6 empty] | 0 | 0 | 0 | 0 | 0
[6 empty] | 0 | 0 | 0 | 0 | 0
[6 empty] | 0 | 0 | 0 | 0 | 0
[6 empty] | 0 | 0 | 0 | 0 | 0
[6 empty] | 0 | 0 | 0 | 0 | 0
[6 empty] | 0 | 0 | 0 | 0 | 0
[6 empty] | 0 | 0 | 0 | 0 | 0
[6 empty] | 0 | 0 | 0 | 0 | 0
[6 empty] | 0 | 0 | 0 | 0 | 0
[6 empty] | 0 | 0 | 0 | 0 | 0
[6 empty] | 0 | 0 | 0 | 0 | 0
[6 empty] | 0 | 0 | 0 | 0 | 0
[6 empty] | 0 | 0 | 0 | 0 | 0
[6 empty] | 0 | 0 | 0 | 0 | 0
[6 empty] | 0 | 0 | 0 | 0 | 0
[6 empty] | 0 | 0 | 0 | 0 | 0
[6 empty] | 0 | 0 | 0 | 0 | 0
[6 empty] | 0 | 0 | 0 | 0 | 0
[6 empty] | 0 | 0 | 0 | 0 | 0
[6 empty] | 0 | 0 | 0 | 0 | 0
[6 empty] | 0 | 0 | 0 | 0 | 0
[6 empty] | 0 | 0 | 0 | 0 | 0
[6 empty] | 0 | 0 | 0 | 0 | 0
[6 empty] | 0 | 0 | 0 | 0 | 0
[6 empty] | 0 | 0 | 0 | 0 | 0
[6 empty] | 0 | 0 | 0 | 0 | 0
[6 empty] | 0 | 0 | 0 | 0 | 0
[6 empty] | 0 | 0 | 0 | 0 | 0
[6 empty] | 0 | 0 | 0 | 0 | 0
[6 empty] | 0 | 0 | 0 | 0 | 0
[6 empty] | 0 | 0 | 0 | 0 | 0
[6 empty] | 0 | 0 | 0 | 0 | 0
[6 empty] | 0 | 0 | 0 | 0 | 0
[6 empty] | 0 | 0 | 0 | 0 | 0
[6 empty] | 0 | 0 | 0 | 0 | 0
[6 empty] | 0 | 0 | 0 | 0 | 0
[6 empty] | 0 | 0 | 0 | 0 | 0
[6 empty] | 0 | 0 | 0 | 0 | 0
[6 empty] | 0 | 0 | 0 | 0 | 0
[6 empty] | 0 | 0 | 0 | 0 | 0
[6 empty] | 0 | 0 | 0 | 0 | 0
[6 empty] | 0 | 0 | 0 | 0 | 0
[6 empty] | 0 | 0 | 0 | 0 | 0
[6 empty] | 0 | 0 | 0 | 0 | 0
[6 empty] | 0 | 0 | 0 | 0 | 0
[6 empty] | 0 | 0 | 0 | 0 | 0
[6 empty] | 0 | 0 | 0 | 0 | 0
[6 empty] | 0 | 0 | 0 | 0 | 0
[6 empty] | 0 | 0 | 0 | 0 | 0
[6 empty] | 0 | 0 | 0 | 0 | 0
[6 empty] | 0 | 0 | 0 | 0 | 0
[6 empty] | 0 | 0 | 0 | 0 | 0
[6 empty] | 0 | 0 | 0 | 0 | 0
[6 empty] | 0 | 0 | 0 | 0 | 0
[6 empty] | 0 | 0 | 0 | 0 | 0
[6 empty] | 0 | 0 | 0 | 0 | 0
[6 empty] | 0 | 0 | 0 | 0 | 0
[6 empty] | 0 | 0 | 0 | 0 | 0
[6 empty] | 0 | 0 | 0 | 0 | 0
[6 empty] | 0 | 0 | 0 | 0 | 0
[6 empty] | 0 | 0 | 0 | 0 | 0
[6 empty] | 0 | 0 | 0 | 0 | 0
[6 empty] | 0 | 0 | 0 | 0 | 0
[6 empty] | 0 | 0 | 0 | 0 | 0
[6 empty] | 0 | 0 | 0 | 0 | 0
[6 empty] | 0 | 0 | 0 | 0 | 0
[6 empty] | 0 | 0 | 0 | 0 | 0
[6 empty] | 0 | 0 | 0 | 0 | 0
[6 empty] | 0 | 0 | 0 | 0 | 0
[6 empty] | 0 | 0 | 0 | 0 | 0
[6 empty] | 0 | 0 | 0 | 0 | 0
[6 empty] | 0 | 0 | 0 | 0 | 0
[6 empty] | 0 | 0 | 0 | 0 | 0
[6 empty] | 0 | 0 | 0 | 0 | 0
[6 empty] | 0 | 0 | 0 | 0 | 0
[6 empty] | 0 | 0 | 0 | 0 | 0
[6 empty] | 0 | 0 | 0 | 0 | 0
[6 empty] | 0 | 0 | 0 | 0 | 0
[6 empty] | 0 | 0 | 0 | 0 | 0
[6 empty] | 0 | 0 | 0 | 0 | 0
[6 empty] | 0 | 0 | 0 | 0 | 0
[6 empty] | 0 | 0 | 0 | 0 | 0
[6 empty] | 0 | 0 | 0 | 0 | 0
[6 empty] | 0 | 0 | 0 | 0 | 0
[6 empty] | 0 | 0 | 0 | 0 | 0
[6 empty] | 0 | 0 | 0 | 0 | 0
[6 empty] | 0 | 0 | 0 | 0 | 0
[6 empty] | 0 | 0 | 0 | 0 | 0
[6 empty] | 0 | 0 | 0 | 0 | 0
[6 empty] | 0 | 0 | 0 | 0 | 0
[6 empty] | 0 | 0 | 0 | 0 | 0
[6 empty] | 0 | 0 | 0 | 0 | 0
[6 empty] | 0 | 0 | 0 | 0 | 0
[6 empty] | 0 | 0 | 0 | 0 | 0
[6 empty] | 0 | 0 | 0 | 0 | 0
[6 empty] | 0 | 0 | 0 | 0 | 0
[6 empty] | 0 | 0 | 0 | 0 | 0
[6 empty] | 0 | 0 | 0 | 0 | 0
[6 empty] | 0 | 0 | 0 | 0 | 0
[6 empty] | 0 | 0 | 0 | 0 | 0
[6 empty] | 0 | 0 | 0 | 0 | 0
[6 empty] | 0 | 0 | 0 | 0 | 0
[6 empty] | 0 | 0 | 0 | 0 | 0
[6 empty] | 0 | 0 | 0 | 0 | 0
[6 empty] | 0 | 0 | 0 | 0 | 0
[6 empty] | 0 | 0 | 0 | 0 | 0
[6 empty] | 0 | 0 | 0 | 0 | 0
[6 empty] | 0 | 0 | 0 | 0 | 0
[6 empty] | 0 | 0 | 0 | 0 | 0
[6 empty] | 0 | 0 | 0 | 0 | 0
[6 empty] | 0 | 0 | 0 | 0 | 0
[6 empty] | 0 | 0 | 0 | 0 | 0
[6 empty] | 0 | 0 | 0 | 0 | 0
[6 empty] | 0 | 0 | 0 | 0 | 0
[6 empty] | 0 | 0 | 0 | 0 | 0
[6 empty] | 0 | 0 | 0 | 0 | 0
[6 empty] | 0 | 0 | 0 | 0 | 0
[6 empty] | 0 | 0 | 0 | 0 | 0
[6 empty] | 0 | 0 | 0 | 0 | 0
[6 empty] | 0 | 0 | 0 | 0 | 0
[6 empty] | 0 | 0 | 0 | 0 | 0
[6 empty] | 0 | 0 | 0 | 0 | 0
[6 empty] | 0 | 0 | 0 | 0 | 0
[6 empty] | 0 | 0 | 0 | 0 | 0
[6 empty] | 0 | 0 | 0 | 0 | 0
[6 empty] | 0 | 0 | 0 | 0 | 0
[6 empty] | 0 | 0 | 0 | 0 | 0
[6 empty] | 0 | 0 | 0 | 0 | 0
[6 empty] | 0 | 0 | 0 | 0 | 0
[6 empty] | 0 | 0 | 0 | 0 | 0
[6 empty] | 0 | 0 | 0 | 0 | 0
[6 empty] | 0 | 0 | 0 | 0 | 0
[6 empty] | 0 | 0 | 0 | 0 | 0
[6 empty] | 0 | 0 | 0 | 0 | 0
[6 empty] | 0 | 0 | 0 | 0 | 0
[6 empty] | 0 | 0 | 0 | 0 | 0
[6 empty] | 0 | 0 | 0 | 0 | 0
[6 empty] | 0 | 0 | 0 | 0 | 0
[6 empty] | 0 | 0 | 0 | 0 | 0
[6 empty] | 0 | 0 | 0 | 0 | 0
[6 empty] | 0 | 0 | 0 | 0 | 0
[6 empty] | 0 | 0 | 0 | 0 | 0
[6 empty] | 0 | 0 | 0 | 0 | 0
[6 empty] | 0 | 0 | 0 | 0 | 0
[6 empty] | 0 | 0 | 0 | 0 | 0
[6 empty] | 0 | 0 | 0 | 0 | 0
[6 empty] | 0 | 0 | 0 | 0 | 0
[6 empty] | 0 | 0 | 0 | 0 | 0
[6 empty] | 0 | 0 | 0 | 0 | 0
[6 empty] | 0 | 0 | 0 | 0 | 0
[6 empty] | 0 | 0 | 0 | 0 | 0
[6 empty] | 0 | 0 | 0 | 0 | 0
[6 empty] | 0 | 0 | 0 | 0 | 0
[6 empty] | 0 | 0 | 0 | 0 | 0
[6 empty] | 0 | 0 | 0 | 0 | 0
[6 empty] | 0 | 0 | 0 | 0 | 0
[6 empty] | 0 | 0 | 0 | 0 | 0
[6 empty] | 0 | 0 | 0 | 0 | 0
[6 empty] | 0 | 0 | 0 | 0 | 0
[6 empty] | 0 | 0 | 0 | 0 | 0
[6 empty] | 0 | 0 | 0 | 0 | 0
[6 empty] | 0 | 0 | 0 | 0 | 0
[6 empty] | 0 | 0 | 0 | 0 | 0
[6 empty] | 0 | 0 | 0 | 0 | 0
[6 empty] | 0 | 0 | 0 | 0 | 0
[6 empty] | 0 | 0 | 0 | 0 | 0
[6 empty] | 0 | 0 | 0 | 0 | 0
[6 empty] | 0 | 0 | 0 | 0 | 0
[6 empty] | 0 | 0 | 0 | 0 | 0
[6 empty] | 0 | 0 | 0 | 0 | 0
[6 empty] | 0 | 0 | 0 | 0 | 0
[6 empty] | 0 | 0 | 0 | 0 | 0
[6 empty] | 0 | 0 | 0 | 0 | 0
[6 empty] | 0 | 0 | 0 | 0 | 0
[6 empty] | 0 | 0 | 0 | 0 | 0
[6 empty] | 0 | 0 | 0 | 0 | 0
[6 empty] | 0 | 0 | 0 | 0 | 0
[6 empty] | 0 | 0 | 0 | 0 | 0
[6 empty] | 0 | 0 | 0 | 0 | 0
[6 empty] | 0 | 0 | 0 | 0 | 0
[6 empty] | 0 | 0 | 0 | 0 | 0
[6 empty] | 0 | 0 | 0 | 0 | 0
[6 empty] | 0 | 0 | 0 | 0 | 0
[6 empty] | 0 | 0 | 0 | 0 | 0
[6 empty] | 0 | 0 | 0 | 0 | 0
[6 empty] | 0 | 0 | 0 | 0 | 0
[6 empty] | 0 | 0 | 0 | 0 | 0
[6 empty] | 0 | 0 | 0 | 0 | 0
[6 empty] | 0 | 0 | 0 | 0 | 0
[6 empty] | 0 | 0 | 0 | 0 | 0
[6 empty] | 0 | 0 | 0 | 0 | 0
[6 empty] | 0 | 0 | 0 | 0 | 0
[6 empty] | 0 | 0 | 0 | 0 | 0
[6 empty] | 0 | 0 | 0 | 0 | 0
[6 empty] | 0 | 0 | 0 | 0 | 0
[6 empty] | 0 | 0 | 0 | 0 | 0
[6 empty] | 0 | 0 | 0 | 0 | 0
[6 empty] | 0 | 0 | 0 | 0 | 0
[6 empty] | 0 | 0 | 0 | 0 | 0
[6 empty] | 0 | 0 | 0 | 0 | 0
[6 empty] | 0 | 0 | 0 | 0 | 0
[6 empty] | 0 | 0 | 0 | 0 | 0
[6 empty] | 0 | 0 | 0 | 0 | 0
[6 empty] | 0 | 0 | 0 | 0 | 0
[6 empty] | 0 | 0 | 0 | 0 | 0
[6 empty] | 0 | 0 | 0 | 0 | 0
[6 empty] | 0 | 0 | 0 | 0 | 0
[6 empty] | 0 | 0 | 0 | 0 | 0
[6 empty] | 0 | 0 | 0 | 0 | 0
[6 empty] | 0 | 0 | 0 | 0 | 0
[6 empty] | 0 | 0 | 0 | 0 | 0
[6 empty] | 0 | 0 | 0 | 0 | 0
[6 empty] | 0 | 0 | 0 | 0 | 0
[6 empty] | 0 | 0 | 0 | 0 | 0
[6 empty] | 0 | 0 | 0 | 0 | 0
[6 empty] | 0 | 0 | 0 | 0 | 0
[6 empty] | 0 | 0 | 0 | 0 | 0
[6 empty] | 0 | 0 | 0 | 0 | 0
[6 empty] | 0 | 0 | 0 | 0 | 0
[6 empty] | 0 | 0 | 0 | 0 | 0
[6 empty] | 0 | 0 | 0 | 0 | 0
[6 empty] | 0 | 0 | 0 | 0 | 0
[6 empty] | 0 | 0 | 0 | 0 | 0
[6 empty] | 0 | 0 | 0 | 0 | 0
[6 empty] | 0 | 0 | 0 | 0 | 0
[6 empty] | 0 | 0 | 0 | 0 | 0
[6 empty] | 0 | 0 | 0 | 0 | 0
[6 empty] | 0 | 0 | 0 | 0 | 0
[6 empty] | 0 | 0 | 0 | 0 | 0
[6 empty] | 0 | 0 | 0 | 0 | 0
[6 empty] | 0 | 0 | 0 | 0 | 0
[6 empty] | 0 | 0 | 0 | 0 | 0
[6 empty] | 0 | 0 | 0 | 0 | 0
[6 empty] | 0 | 0 | 0 | 0 | 0
[6 empty] | 0 | 0 | 0 | 0 | 0
[6 empty] | 0 | 0 | 0 | 0 | 0
[6 empty] | 0 | 0 | 0 | 0 | 0
[6 empty] | 0 | 0 | 0 | 0 | 0
[6 empty] | 0 | 0 | 0 | 0 | 0
[6 empty] | 0 | 0 | 0 | 0 | 0
[6 empty] | 0 | 0 | 0 | 0 | 0
[6 empty] | 0 | 0 | 0 | 0 | 0
[6 empty] | 0 | 0 | 0 | 0 | 0
[6 empty] | 0 | 0 | 0 | 0 | 0
[6 empty] | 0 | 0 | 0 | 0 | 0
[6 empty] | 0 | 0 | 0 | 0 | 0
[6 empty] | 0 | 0 | 0 | 0 | 0
[6 empty] | 0 | 0 | 0 | 0 | 0
[6 empty] | 0 | 0 | 0 | 0 | 0
[6 empty] | 0 | 0 | 0 | 0 | 0
[6 empty] | 0 | 0 | 0 | 0 | 0
[6 empty] | 0 | 0 | 0 | 0 | 0
[6 empty] | 0 | 0 | 0 | 0 | 0
[6 empty] | 0 | 0 | 0 | 0 | 0
[6 empty] | 0 | 0 | 0 | 0 | 0
[6 empty] | 0 | 0 | 0 | 0 | 0
[6 empty] | 0 | 0 | 0 | 0 | 0
[6 empty] | 0 | 0 | 0 | 0 | 0
[6 empty] | 0 | 0 | 0 | 0 | 0
[6 empty] | 0 | 0 | 0 | 0 | 0
[6 empty] | 0 | 0 | 0 | 0 | 0
[6 empty] | 0 | 0 | 0 | 0 | 0
[6 empty] | 0 | 0 | 0 | 0 | 0
[6 empty] | 0 | 0 | 0 | 0 | 0
[6 empty] | 0 | 0 | 0 | 0 | 0
[6 empty] | 0 | 0 | 0 | 0 | 0
[6 empty] | 0 | 0 | 0 | 0 | 0
[6 empty] | 0 | 0 | 0 | 0 | 0
[6 empty] | 0 | 0 | 0 | 0 | 0
[6 empty] | 0 | 0 | 0 | 0 | 0
[6 empty] | 0 | 0 | 0 | 0 | 0
[6 empty] | 0 | 0 | 0 | 0 | 0
[6 empty] | 0 | 0 | 0 | 0 | 0
[6 empty] | 0 | 0 | 0 | 0 | 0
[6 empty] | 0 | 0 | 0 | 0 | 0
[6 empty] | 0 | 0 | 0 | 0 | 0
[6 empty] | 0 | 0 | 0 | 0 | 0
[6 empty] | 0 | 0 | 0 | 0 | 0
[6 empty] | 0 | 0 | 0 | 0 | 0
[6 empty] | 0 | 0 | 0 | 0 | 0
[6 empty] | 0 | 0 | 0 | 0 | 0
[6 empty] | 0 | 0 | 0 | 0 | 0
[6 empty] | 0 | 0 | 0 | 0 | 0
[6 empty] | 0 | 0 | 0 | 0 | 0
[6 empty] | 0 | 0 | 0 | 0 | 0
[6 empty] | 0 | 0 | 0 | 0 | 0
[6 empty] | 0 | 0 | 0 | 0 | 0
[6 empty] | 0 | 0 | 0 | 0 | 0
[6 empty] | 0 | 0 | 0 | 0 | 0
[6 empty] | 0 | 0 | 0 | 0 | 0
[6 empty] | 0 | 0 | 0 | 0 | 0
[6 empty] | 0 | 0 | 0 | 0 | 0
[6 empty] | 0 | 0 | 0 | 0 | 0
[6 empty] | 0 | 0 | 0 | 0 | 0
[6 empty] | 0 | 0 | 0 | 0 | 0
[6 empty] | 0 | 0 | 0 | 0 | 0
[6 empty] | 0 | 0 | 0 | 0 | 0
[6 empty] | 0 | 0 | 0 | 0 | 0
[6 empty] | 0 | 0 | 0 | 0 | 0
[6 empty] | 0 | 0 | 0 | 0 | 0
[6 empty] | 0 | 0 | 0 | 0 | 0
[6 empty] | 0 | 0 | 0 | 0 | 0
[6 empty] | 0 | 0 | 0 | 0 | 0
[6 empty] | 0 | 0 | 0 | 0 | 0
[6 empty] | 0 | 0 | 0 | 0 | 0
[6 empty] | 0 | 0 | 0 | 0 | 0
[6 empty] | 0 | 0 | 0 | 0 | 0
[6 empty] | 0 | 0 | 0 | 0 | 0
[6 empty] | 0 | 0 | 0 | 0 | 0
[6 empty] | 0 | 0 | 0 | 0 | 0
[6 empty] | 0 | 0 | 0 | 0 | 0
[6 empty] | 0 | 0 | 0 | 0 | 0
[6 empty] | 0 | 0 | 0 | 0 | 0
[6 empty] | 0 | 0 | 0 | 0 | 0
[6 empty] | 0 | 0 | 0 | 0 | 0
[6 empty] | 0 | 0 | 0 | 0 | 0
[6 empty] | 0 | 0 | 0 | 0 | 0
[6 empty] | 0 | 0 | 0 | 0 | 0
[6 empty] | 0 | 0 | 0 | 0 | 0
[6 empty] | 0 | 0 | 0 | 0 | 0
[6 empty] | 0 | 0 | 0 | 0 | 0
[6 empty] | 0 | 0 | 0 | 0 | 0
[6 empty] | 0 | 0 | 0 | 0 | 0
[6 empty] | 0 | 0 | 0 | 0 | 0
[6 empty] | 0 | 0 | 0 | 0 | 0
[6 empty] | 0 | 0 | 0 | 0 | 0
[6 empty] | 0 | 0 | 0 | 0 | 0
[6 empty] | 0 | 0 | 0 | 0 | 0
[6 empty] | 0 | 0 | 0 | 0 | 0
[6 empty] | 0 | 0 | 0 | 0 | 0
[6 empty] | 0 | 0 | 0 | 0 | 0
[6 empty] | 0 | 0 | 0 | 0 | 0
[6 empty] | 0 | 0 | 0 | 0 | 0
[6 empty] | 0 | 0 | 0 | 0 | 0
[6 empty] | 0 | 0 | 0 | 0 | 0
[6 empty] | 0 | 0 | 0 | 0 | 0
[6 empty] | 0 | 0 | 0 | 0 | 0
[6 empty] | 0 | 0 | 0 | 0 | 0
[6 empty] | 0 | 0 | 0 | 0 | 0
[6 empty] | 0 | 0 | 0 | 0 | 0
[6 empty] | 0 | 0 | 0 | 0 | 0
[6 empty] | 0 | 0 | 0 | 0 | 0
[6 empty] | 0 | 0 | 0 | 0 | 0
[6 empty] | 0 | 0 | 0 | 0 | 0
[6 empty] | 0 | 0 | 0 | 0 | 0
[6 empty] | 0 | 0 | 0 | 0 | 0
[6 empty] | 0 | 0 | 0 | 0 | 0
[6 empty] | 0 | 0 | 0 | 0 | 0
[6 empty] | 0 | 0 | 0 | 0 | 0
[6 empty] | 0 | 0 | 0 | 0 | 0
[6 empty] | 0 | 0 | 0 | 0 | 0
[6 empty] | 0 | 0 | 0 | 0 | 0
[6 empty] | 0 | 0 | 0 | 0 | 0
[6 empty] | 0 | 0 | 0 | 0 | 0
[6 empty] | 0 | 0 | 0 | 0 | 0
[6 empty] | 0 | 0 | 0 | 0 | 0
[6 empty] | 0 | 0 | 0 | 0 | 0
[6 empty] | 0 | 0 | 0 | 0 | 0
[6 empty] | 0 | 0 | 0 | 0 | 0
[6 empty] | 0 | 0 | 0 | 0 | 0
[6 empty] | 0 | 0 | 0 | 0 | 0
[6 empty] | 0 | 0 | 0 | 0 | 0
[6 empty] | 0 | 0 | 0 | 0 | 0
[6 empty] | 0 | 0 | 0 | 0 | 0
[6 empty] | 0 | 0 | 0 | 0 | 0
[6 empty] | 0 | 0 | 0 | 0 | 0
[6 empty] | 0 | 0 | 0 | 0 | 0
[6 empty] | 0 | 0 | 0 | 0 | 0
[6 empty] | 0 | 0 | 0 | 0 | 0
[6 empty] | 0 | 0 | 0 | 0 | 0
[6 empty] | 0 | 0 | 0 | 0 | 0
[6 empty] | 0 | 0 | 0 | 0 | 0
[6 empty] | 0 | 0 | 0 | 0 | 0
[6 empty] | 0 | 0 | 0 | 0 | 0
[6 empty] | 0 | 0 | 0 | 0 | 0
[6 empty] | 0 | 0 | 0 | 0 | 0
[6 empty] | 0 | 0 | 0 | 0 | 0
[6 empty] | 0 | 0 | 0 | 0 | 0
[6 empty] | 0 | 0 | 0 | 0 | 0
[6 empty] | 0 | 0 | 0 | 0 | 0
[6 empty] | 0 | 0 | 0 | 0 | 0
[6 empty] | 0 | 0 | 0 | 0 | 0
[6 empty] | 0 | 0 | 0 | 0 | 0
[6 empty] | 0 | 0 | 0 | 0 | 0
[6 empty] | 0 | 0 | 0 | 0 | 0
[6 empty] | 0 | 0 | 0 | 0 | 0
[6 empty] | 0 | 0 | 0 | 0 | 0
[6 empty] | 0 | 0 | 0 | 0 | 0
[6 empty] | 0 | 0 | 0 | 0 | 0
[6 empty] | 0 | 0 | 0 | 0 | 0
[6 empty] | 0 | 0 | 0 | 0 | 0
[6 empty] | 0 | 0 | 0 | 0 | 0
[6 empty] | 0 | 0 | 0 | 0 | 0
[6 empty] | 0 | 0 | 0 | 0 | 0
[6 empty] | 0 | 0 | 0 | 0 | 0
[6 empty] | 0 | 0 | 0 | 0 | 0
[6 empty] | 0 | 0 | 0 | 0 | 0
[6 empty] | 0 | 0 | 0 | 0 | 0
[6 empty] | 0 | 0 | 0 | 0 | 0
[6 empty] | 0 | 0 | 0 | 0 | 0
[6 empty] | 0 | 0 | 0 | 0 | 0
[6 empty] | 0 | 0 | 0 | 0 | 0
[6 empty] | 0 | 0 | 0 | 0 | 0
[6 empty] | 0 | 0 | 0 | 0 | 0
[6 empty] | 0 | 0 | 0 | 0 | 0
[6 empty] | 0 | 0 | 0 | 0 | 0
[6 empty] | 0 | 0 | 0 | 0 | 0
[6 empty] | 0 | 0 | 0 | 0 | 0
[6 empty] | 0 | 0 | 0 | 0 | 0
[6 empty] | 0 | 0 | 0 | 0 | 0
[6 empty] | 0 | 0 | 0 | 0 | 0
[6 empty] | 0 | 0 | 0 | 0 | 0
[6 empty] | 0 | 0 | 0 | 0 | 0
[6 empty] | 0 | 0 | 0 | 0 | 0
[6 empty] | 0 | 0 | 0 | 0 | 0
[6 empty] | 0 | 0 | 0 | 0 | 0
[6 empty] | 0 | 0 | 0 | 0 | 0
[6 empty] | 0 | 0 | 0 | 0 | 0
[6 empty] | 0 | 0 | 0 | 0 | 0
[6 empty] | 0 | 0 | 0 | 0 | 0
[6 empty] | 0 | 0 | 0 | 0 | 0
[6 empty] | 0 | 0 | 0 | 0 | 0
[6 empty] | 0 | 0 | 0 | 0 | 0
[6 empty] | 0 | 0 | 0 | 0 | 0
[6 empty] | 0 | 0 | 0 | 0 | 0
[6 empty] | 0 | 0 | 0 | 0 | 0
[6 empty] | 0 | 0 | 0 | 0 | 0
[6 empty] | 0 | 0 | 0 | 0 | 0
[6 empty] | 0 | 0 | 0 | 0 | 0
[6 empty] | 0 | 0 | 0 | 0 | 0
[6 empty] | 0 | 0 | 0 | 0 | 0
[6 empty] | 0 | 0 | 0 | 0 | 0
[6 empty] | 0 | 0 | 0 | 0 | 0
[6 empty] | 0 | 0 | 0 | 0 | 0
[6 empty] | 0 | 0 | 0 | 0 | 0
[6 empty] | 0 | 0 | 0 | 0 | 0
[6 empty] | 0 | 0 | 0 | 0 | 0
[6 empty] | 0 | 0 | 0 | 0 | 0
[6 empty] | 0 | 0 | 0 | 0 | 0
[6 empty] | 0 | 0 | 0 | 0 | 0
[6 empty] | 0 | 0 | 0 | 0 | 0
[6 empty] | 0 | 0 | 0 | 0 | 0
[6 empty] | 0 | 0 | 0 | 0 | 0
[6 empty] | 0 | 0 | 0 | 0 | 0
[6 empty] | 0 | 0 | 0 | 0 | 0
[6 empty] | 0 | 0 | 0 | 0 | 0
[6 empty] | 0 | 0 | 0 | 0 | 0
[6 empty] | 0 | 0 | 0 | 0 | 0
[6 empty] | 0 | 0 | 0 | 0 | 0
[6 empty] | 0 | 0 | 0 | 0 | 0
[6 empty] | 0 | 0 | 0 | 0 | 0
[6 empty] | 0 | 0 | 0 | 0 | 0
[6 empty] | 0 | 0 | 0 | 0 | 0
[6 empty] | 0 | 0 | 0 | 0 | 0
[6 empty] | 0 | 0 | 0 | 0 | 0
[6 empty] | 0 | 0 | 0 | 0 | 0
[6 empty] | 0 | 0 | 0 | 0 | 0
[6 empty] | 0 | 0 | 0 | 0 | 0
[6 empty] | 0 | 0 | 0 | 0 | 0
[6 empty] | 0 | 0 | 0 | 0 | 0
[6 empty] | 0 | 0 | 0 | 0 | 0
[6 empty] | 0 | 0 | 0 | 0 | 0
[6 empty] | 0 | 0 | 0 | 0 | 0
[6 empty] | 0 | 0 | 0 | 0 | 0
[6 empty] | 0 | 0 | 0 | 0 | 0
[6 empty] | 0 | 0 | 0 | 0 | 0
[6 empty] | 0 | 0 | 0 | 0 | 0
[6 empty] | 0 | 0 | 0 | 0 | 0
[6 empty] | 0 | 0 | 0 | 0 | 0
[6 empty] | 0 | 0 | 0 | 0 | 0
[6 empty] | 0 | 0 | 0 | 0 | 0
[6 empty] | 0 | 0 | 0 | 0 | 0
[6 empty] | 0 | 0 | 0 | 0 | 0
[6 empty] | 0 | 0 | 0 | 0 | 0
[6 empty] | 0 | 0 | 0 | 0 | 0
[6 empty] | 0 | 0 | 0 | 0 | 0
[6 empty] | 0 | 0 | 0 | 0 | 0
[6 empty] | 0 | 0 | 0 | 0 | 0
[6 empty] | 0 | 0 | 0 | 0 | 0
[6 empty] | 0 | 0 | 0 | 0 | 0
[6 empty] | 0 | 0 | 0 | 0 | 0
[6 empty] | 0 | 0 | 0 | 0 | 0
[6 empty] | 0 | 0 | 0 | 0 | 0
[6 empty] | 0 | 0 | 0 | 0 | 0
[6 empty] | 0 | 0 | 0 | 0 | 0
[6 empty] | 0 | 0 | 0 | 0 | 0
[6 empty] | 0 | 0 | 0 | 0 | 0
[6 empty] | 0 | 0 | 0 | 0 | 0
[6 empty] | 0 | 0 | 0 | 0 | 0
[6 empty] | 0 | 0 | 0 | 0 | 0
[6 empty] | 0 | 0 | 0 | 0 | 0
[6 empty] | 0 | 0 | 0 | 0 | 0
[6 empty] | 0 | 0 | 0 | 0 | 0
[6 empty] | 0 | 0 | 0 | 0 | 0
[6 empty] | 0 | 0 | 0 | 0 | 0
[6 empty] | 0 | 0 | 0 | 0 | 0
[6 empty] | 0 | 0 | 0 | 0 | 0
[6 empty] | 0 | 0 | 0 | 0 | 0
[6 empty] | 0 | 0 | 0 | 0 | 0
[6 empty] | 0 | 0 | 0 | 0 | 0
[6 empty] | 0 | 0 | 0 | 0 | 0
[6 empty] | 0 | 0 | 0 | 0 | 0
[6 empty] | 0 | 0 | 0 | 0 | 0
[6 empty] | 0 | 0 | 0 | 0 | 0
[6 empty] | 0 | 0 | 0 | 0 | 0
[6 empty] | 0 | 0 | 0 | 0 | 0
[6 empty] | 0 | 0 | 0 | 0 | 0
[6 empty] | 0 | 0 | 0 | 0 | 0
[6 empty] | 0 | 0 | 0 | 0 | 0
[6 empty] | 0 | 0 | 0 | 0 | 0
[6 empty] | 0 | 0 | 0 | 0 | 0
[6 empty] | 0 | 0 | 0 | 0 | 0
[6 empty] | 0 | 0 | 0 | 0 | 0
[6 empty] | 0 | 0 | 0 | 0 | 0
[6 empty] | 0 | 0 | 0 | 0 | 0
[6 empty] | 0 | 0 | 0 | 0 | 0
[6 empty] | 0 | 0 | 0 | 0 | 0
[6 empty] | 0 | 0 | 0 | 0 | 0
[6 empty] | 0 | 0 | 0 | 0 | 0
[6 empty] | 0 | 0 | 0 | 0 | 0
[6 empty] | 0 | 0 | 0 | 0 | 0
[6 empty] | 0 | 0 | 0 | 0 | 0
[6 empty] | 0 | 0 | 0 | 0 | 0
[6 empty] | 0 | 0 | 0 | 0 | 0
[6 empty] | 0 | 0 | 0 | 0 | 0
[6 empty] | 0 | 0 | 0 | 0 | 0
[6 empty] | 0 | 0 | 0 | 0 | 0
[6 empty] | 0 | 0 | 0 | 0 | 0
[6 empty] | 0 | 0 | 0 | 0 | 0
[6 empty] | 0 | 0 | 0 | 0 | 0
[6 empty] | 0 | 0 | 0 | 0 | 0
[6 empty] | 0 | 0 | 0 | 0 | 0
[6 empty] | 0 | 0 | 0 | 0 | 0
[6 empty] | 0 | 0 | 0 | 0 | 0
[6 empty] | 0 | 0 | 0 | 0 | 0
[6 empty] | 0 | 0 | 0 | 0 | 0
[6 empty] | 0 | 0 | 0 | 0 | 0
[6 empty] | 0 | 0 | 0 | 0 | 0
[6 empty] | 0 | 0 | 0 | 0 | 0
[6 empty] | 0 | 0 | 0 | 0 | 0
[6 empty] | 0 | 0 | 0 | 0 | 0
[6 empty] | 0 | 0 | 0 | 0 | 0
[6 empty] | 0 | 0 | 0 | 0 | 0
[6 empty] | 0 | 0 | 0 | 0 | 0
[6 empty] | 0 | 0 | 0 | 0 | 0
[6 empty] | 0 | 0 | 0 | 0 | 0
[6 empty] | 0 | 0 | 0 | 0 | 0
[6 empty] | 0 | 0 | 0 | 0 | 0
[6 empty] | 0 | 0 | 0 | 0 | 0
[6 empty] | 0 | 0 | 0 | 0 | 0
[6 empty] | 0 | 0 | 0 | 0 | 0
[6 empty] | 0 | 0 | 0 | 0 | 0
[6 empty] | 0 | 0 | 0 | 0 | 0
[6 empty] | 0 | 0 | 0 | 0 | 0
[6 empty] | 0 | 0 | 0 | 0 | 0
[6 empty] | 0 | 0 | 0 | 0 | 0
[6 empty] | 0 | 0 | 0 | 0 | 0
[6 empty] | 0 | 0 | 0 | 0 | 0
[6 empty] | 0 | 0 | 0 | 0 | 0
[6 empty] | 0 | 0 | 0 | 0 | 0
[6 empty] | 0 | 0 | 0 | 0 | 0
[6 empty] | 0 | 0 | 0 | 0 | 0
[6 empty] | 0 | 0 | 0 | 0 | 0
[6 empty] | 0 | 0 | 0 | 0 | 0
[6 empty] | 0 | 0 | 0 | 0 | 0
[6 empty] | 0 | 0 | 0 | 0 | 0
[6 empty] | 0 | 0 | 0 | 0 | 0
[6 empty] | 0 | 0 | 0 | 0 | 0
[6 empty] | 0 | 0 | 0 | 0 | 0
[6 empty] | 0 | 0 | 0 | 0 | 0
[6 empty] | 0 | 0 | 0 | 0 | 0
[6 empty] | 0 | 0 | 0 | 0 | 0
[6 empty] | 0 | 0 | 0 | 0 | 0
[6 empty] | 0 | 0 | 0 | 0 | 0
[6 empty] | 0 | 0 | 0 | 0 | 0
[6 empty] | 0 | 0 | 0 | 0 | 0
[6 empty] | 0 | 0 | 0 | 0 | 0
[6 empty] | 0 | 0 | 0 | 0 | 0
[6 empty] | 0 | 0 | 0 | 0 | 0
[6 empty] | 0 | 0 | 0 | 0 | 0
[6 empty] | 0 | 0 | 0 | 0 | 0
[6 empty] | 0 | 0 | 0 | 0 | 0
[6 empty] | 0 | 0 | 0 | 0 | 0
[6 empty] | 0 | 0 | 0 | 0 | 0
[6 empty] | 0 | 0 | 0 | 0 | 0
[6 empty] | 0 | 0 | 0 | 0 | 0
[6 empty] | 0 | 0 | 0 | 0 | 0
[6 empty] | 0 | 0 | 0 | 0 | 0
[6 empty] | 0 | 0 | 0 | 0 | 0
[6 empty] | 0 | 0 | 0 | 0 | 0
[6 empty] | 0 | 0 | 0 | 0 | 0
[6 empty] | 0 | 0 | 0 | 0 | 0
[6 empty] | 0 | 0 | 0 | 0 | 0
[6 empty] | 0 | 0 | 0 | 0 | 0
[6 empty] | 0 | 0 | 0 | 0 | 0
[6 empty] | 0 | 0 | 0 | 0 | 0
[6 empty] | 0 | 0 | 0 | 0 | 0
[6 empty] | 0 | 0 | 0 | 0 | 0
[6 empty] | 0 | 0 | 0 | 0 | 0
[6 empty] | 0 | 0 | 0 | 0 | 0
[6 empty] | 0 | 0 | 0 | 0 | 0
[6 empty] | 0 | 0 | 0 | 0 | 0
[6 empty] | 0 | 0 | 0 | 0 | 0
[6 empty] | 0 | 0 | 0 | 0 | 0
[6 empty] | 0 | 0 | 0 | 0 | 0
[6 empty] | 0 | 0 | 0 | 0 | 0
[6 empty] | 0 | 0 | 0 | 0 | 0
[6 empty] | 0 | 0 | 0 | 0 | 0
[6 empty] | 0 | 0 | 0 | 0 | 0
[6 empty] | 0 | 0 | 0 | 0 | 0
[6 empty] | 0 | 0 | 0 | 0 | 0
[6 empty] | 0 | 0 | 0 | 0 | 0
[6 empty] | 0 | 0 | 0 | 0 | 0
[6 empty] | 0 | 0 | 0 | 0 | 0
[6 empty] | 0 | 0 | 0 | 0 | 0
[6 empty] | 0 | 0 | 0 | 0 | 0
[6 empty] | 0 | 0 | 0 | 0 | 0
[6 empty] | 0 | 0 | 0 | 0 | 0
[6 empty] | 0 | 0 | 0 | 0 | 0
[6 empty] | 0 | 0 | 0 | 0 | 0
[6 empty] | 0 | 0 | 0 | 0 | 0
[6 empty] | 0 | 0 | 0 | 0 | 0
[6 empty] | 0 | 0 | 0 | 0 | 0
[6 empty] | 0 | 0 | 0 | 0 | 0
[6 empty] | 0 | 0 | 0 | 0 | 0
[6 empty] | 0 | 0 | 0 | 0 | 0
[6 empty] | 0 | 0 | 0 | 0 | 0
[6 empty] | 0 | 0 | 0 | 0 | 0
[6 empty] | 0 | 0 | 0 | 0 | 0
[6 empty] | 0 | 0 | 0 | 0 | 0
[6 empty] | 0 | 0 | 0 | 0 | 0
[6 empty] | 0 | 0 | 0 | 0 | 0
[6 empty] | 0 | 0 | 0 | 0 | 0
[6 empty] | 0 | 0 | 0 | 0 | 0
[6 empty] | 0 | 0 | 0 | 0 | 0
[6 empty] | 0 | 0 | 0 | 0 | 0
[6 empty] | 0 | 0 | 0 | 0 | 0
[6 empty] | 0 | 0 | 0 | 0 | 0
[6 empty] | 0 | 0 | 0 | 0 | 0
[6 empty] | 0 | 0 | 0 | 0 | 0
[6 empty] | 0 | 0 | 0 | 0 | 0
[6 empty] | 0 | 0 | 0 | 0 | 0
[6 empty] | 0 | 0 | 0 | 0 | 0
[6 empty] | 0 | 0 | 0 | 0 | 0
[6 empty] | 0 | 0 | 0 | 0 | 0
[6 empty] | 0 | 0 | 0 | 0 | 0
[6 empty] | 0 | 0 | 0 | 0 | 0
[6 empty] | 0 | 0 | 0 | 0 | 0
[6 empty] | 0 | 0 | 0 | 0 | 0
[6 empty] | 0 | 0 | 0 | 0 | 0
[6 empty] | 0 | 0 | 0 | 0 | 0
[6 empty] | 0 | 0 | 0 | 0 | 0
[6 empty] | 0 | 0 | 0 | 0 | 0
[6 empty] | 0 | 0 | 0 | 0 | 0
[6 empty] | 0 | 0 | 0 | 0 | 0
[6 empty] | 0 | 0 | 0 | 0 | 0
[6 empty] | 0 | 0 | 0 | 0 | 0
[6 empty] | 0 | 0 | 0 | 0 | 0
[6 empty] | 0 | 0 | 0 | 0 | 0
[6 empty] | 0 | 0 | 0 | 0 | 0
[6 empty] | 0 | 0 | 0 | 0 | 0
[6 empty] | 0 | 0 | 0 | 0 | 0
[6 empty] | 0 | 0 | 0 | 0 | 0
[6 empty] | 0 | 0 | 0 | 0 | 0
[6 empty] | 0 | 0 | 0 | 0 | 0
[6 empty] | 0 | 0 | 0 | 0 | 0
[6 empty] | 0 | 0 | 0 | 0 | 0
[6 empty] | 0 | 0 | 0 | 0 | 0
[6 empty] | 0 | 0 | 0 | 0 | 0
[6 empty] | 0 | 0 | 0 | 0 | 0
[6 empty] | 0 | 0 | 0 | 0 | 0
[6 empty] | 0 | 0 | 0 | 0 | 0
[6 empty] | 0 | 0 | 0 | 0 | 0
[6 empty] | 0 | 0 | 0 | 0 | 0
[6 empty] | 0 | 0 | 0 | 0 | 0
[6 empty] | 0 | 0 | 0 | 0 | 0
[6 empty] | 0 | 0 | 0 | 0 | 0
[6 empty] | 0 | 0 | 0 | 0 | 0
[6 empty] | 0 | 0 | 0 | 0 | 0
[6 empty] | 0 | 0 | 0 | 0 | 0
[6 empty] | 0 | 0 | 0 | 0 | 0
[6 empty] | 0 | 0 | 0 | 0 | 0
[6 empty] | 0 | 0 | 0 | 0 | 0
[6 empty] | 0 | 0 | 0 | 0 | 0
[6 empty] | 0 | 0 | 0 | 0 | 0
[6 empty] | 0 | 0 | 0 | 0 | 0
[6 empty] | 0 | 0 | 0 | 0 | 0
[6 empty] | 0 | 0 | 0 | 0 | 0
[6 empty] | 0 | 0 | 0 | 0 | 0
[6 empty] | 0 | 0 | 0 | 0 | 0
[6 empty] | 0 | 0 | 0 | 0 | 0
[6 empty] | 0 | 0 | 0 | 0 | 0
[6 empty] | 0 | 0 | 0 | 0 | 0
[6 empty] | 0 | 0 | 0 | 0 | 0
[6 empty] | 0 | 0 | 0 | 0 | 0
[6 empty] | 0 | 0 | 0 | 0 | 0
[6 empty] | 0 | 0 | 0 | 0 | 0
[6 empty] | 0 | 0 | 0 | 0 | 0
[6 empty] | 0 | 0 | 0 | 0 | 0
[6 empty] | 0 | 0 | 0 | 0 | 0
[6 empty] | 0 | 0 | 0 | 0 | 0
[6 empty] | 0 | 0 | 0 | 0 | 0
[6 empty] | 0 | 0 | 0 | 0 | 0
[6 empty] | 0 | 0 | 0 | 0 | 0
[6 empty] | 0 | 0 | 0 | 0 | 0
[6 empty] | 0 | 0 | 0 | 0 | 0
[6 empty] | 0 | 0 | 0 | 0 | 0
[6 empty] | 0 | 0 | 0 | 0 | 0
[6 empty] | 0 | 0 | 0 | 0 | 0
[6 empty] | 0 | 0 | 0 | 0 | 0
[6 empty] | 0 | 0 | 0 | 0 | 0
[6 empty] | 0 | 0 | 0 | 0 | 0
[6 empty] | 0 | 0 | 0 | 0 | 0
[6 empty] | 0 | 0 | 0 | 0 | 0
[6 empty] | 0 | 0 | 0 | 0 | 0
[6 empty] | 0 | 0 | 0 | 0 | 0
[6 empty] | 0 | 0 | 0 | 0 | 0
[6 empty] | 0 | 0 | 0 | 0 | 0
[6 empty] | 0 | 0 | 0 | 0 | 0
[6 empty] | 0 | 0 | 0 | 0 | 0
[6 empty] | 0 | 0 | 0 | 0 | 0
[6 empty] | 0 | 0 | 0 | 0 | 0
[6 empty] | 0 | 0 | 0 | 0 | 0
[6 empty] | 0 | 0 | 0 | 0 | 0
[6 empty] | 0 | 0 | 0 | 0 | 0
[6 empty] | 0 | 0 | 0 | 0 | 0
[6 empty] | 0 | 0 | 0 | 0 | 0
[6 empty] | 0 | 0 | 0 | 0 | 0
[6 empty] | 0 | 0 | 0 | 0 | 0
[6 empty] | 0 | 0 | 0 | 0 | 0
[6 empty] | 0 | 0 | 0 | 0 | 0
[6 empty] | 0 | 0 | 0 | 0 | 0
[6 empty] | 0 | 0 | 0 | 0 | 0
[6 empty] | 0 | 0 | 0 | 0 | 0
[6 empty] | 0 | 0 | 0 | 0 | 0
[6 empty] | 0 | 0 | 0 | 0 | 0
[6 empty] | 0 | 0 | 0 | 0 | 0
[6 empty] | 0 | 0 | 0 | 0 | 0
[6 empty] | 0 | 0 | 0 | 0 | 0
[6 empty] | 0 | 0 | 0 | 0 | 0
[6 empty] | 0 | 0 | 0 | 0 | 0
[6 empty] | 0 | 0 | 0 | 0 | 0
[6 empty] | 0 | 0 | 0 | 0 | 0
[6 empty] | 0 | 0 | 0 | 0 | 0
[6 empty] | 0 | 0 | 0 | 0 | 0
[6 empty] | 0 | 0 | 0 | 0 | 0
[6 empty] | 0 | 0 | 0 | 0 | 0
[6 empty] | 0 | 0 | 0 | 0 | 0
[6 empty] | 0 | 0 | 0 | 0 | 0
[6 empty] | 0 | 0 | 0 | 0 | 0
[6 empty] | 0 | 0 | 0 | 0 | 0
[6 empty] | 0 | 0 | 0 | 0 | 0
[6 empty] | 0 | 0 | 0 | 0 | 0
[6 empty] | 0 | 0 | 0 | 0 | 0
[6 empty] | 0 | 0 | 0 | 0 | 0
[6 empty] | 0 | 0 | 0 | 0 | 0
[6 empty] | 0 | 0 | 0 | 0 | 0
[6 empty] | 0 | 0 | 0 | 0 | 0
[6 empty] | 0 | 0 | 0 | 0 | 0
[6 empty] | 0 | 0 | 0 | 0 | 0
[6 empty] | 0 | 0 | 0 | 0 | 0
[6 empty] | 0 | 0 | 0 | 0 | 0
[6 empty] | 0 | 0 | 0 | 0 | 0
[6 empty] | 0 | 0 | 0 | 0 | 0
[6 empty] | 0 | 0 | 0 | 0 | 0
[6 empty] | 0 | 0 | 0 | 0 | 0
[6 empty] | 0 | 0 | 0 | 0 | 0
[6 empty] | 0 | 0 | 0 | 0 | 0
[6 empty] | 0 | 0 | 0 | 0 | 0
[6 empty] | 0 | 0 | 0 | 0 | 0
[6 empty] | 0 | 0 | 0 | 0 | 0
[6 empty] | 0 | 0 | 0 | 0 | 0
[6 empty] | 0 | 0 | 0 | 0 | 0
[6 empty] | 0 | 0 | 0 | 0 | 0
[6 empty] | 0 | 0 | 0 | 0 | 0
[6 empty] | 0 | 0 | 0 | 0 | 0
[6 empty] | 0 | 0 | 0 | 0 | 0
[6 empty] | 0 | 0 | 0 | 0 | 0
[6 empty] | 0 | 0 | 0 | 0 | 0
[6 empty] | 0 | 0 | 0 | 0 | 0
[6 empty] | 0 | 0 | 0 | 0 | 0
[6 empty] | 0 | 0 | 0 | 0 | 0
[6 empty] | 0 | 0 | 0 | 0 | 0
[6 empty] | 0 | 0 | 0 | 0 | 0
[6 empty] | 0 | 0 | 0 | 0 | 0
[6 empty] | 0 | 0 | 0 | 0 | 0
[6 empty] | 0 | 0 | 0 | 0 | 0
[6 empty] | 0 | 0 | 0 | 0 | 0
[6 empty] | 0 | 0 | 0 | 0 | 0
[6 empty] | 0 | 0 | 0 | 0 | 0
[6 empty] | 0 | 0 | 0 | 0 | 0
[6 empty] | 0 | 0 | 0 | 0 | 0
[6 empty] | 0 | 0 | 0 | 0 | 0
[6 empty] | 0 | 0 | 0 | 0 | 0
[6 empty] | 0 | 0 | 0 | 0 | 0
[6 empty] | 0 | 0 | 0 | 0 | 0
[6 empty] | 0 | 0 | 0 | 0 | 0
[6 empty] | 0 | 0 | 0 | 0 | 0
[6 empty] | 0 | 0 | 0 | 0 | 0
[6 empty] | 0 | 0 | 0 | 0 | 0
[6 empty] | 0 | 0 | 0 | 0 | 0
[6 empty] | 0 | 0 | 0 | 0 | 0
[6 empty] | 0 | 0 | 0 | 0 | 0
[6 empty] | 0 | 0 | 0 | 0 | 0
[6 empty] | 0 | 0 | 0 | 0 | 0
[6 empty] | 0 | 0 | 0 | 0 | 0
[6 empty] | 0 | 0 | 0 | 0 | 0
[6 empty] | 0 | 0 | 0 | 0 | 0
[6 empty] | 0 | 0 | 0 | 0 | 0
[6 empty] | 0 | 0 | 0 | 0 | 0
[6 empty] | 0 | 0 | 0 | 0 | 0
[6 empty] | 0 | 0 | 0 | 0 | 0
[6 empty] | 0 | 0 | 0 | 0 | 0
[6 empty] | 0 | 0 | 0 | 0 | 0
[6 empty] | 0 | 0 | 0 | 0 | 0
[6 empty] | 0 | 0 | 0 | 0 | 0
[6 empty] | 0 | 0 | 0 | 0 | 0
[6 empty] | 0 | 0 | 0 | 0 | 0
[6 empty] | 0 | 0 | 0 | 0 | 0
[6 empty] | 0 | 0 | 0 | 0 | 0
[6 empty] | 0 | 0 | 0 | 0 | 0
[6 empty] | 0 | 0 | 0 | 0 | 0
[6 empty] | 0 | 0 | 0 | 0 | 0
[6 empty] | 0 | 0 | 0 | 0 | 0
[6 empty] | 0 | 0 | 0 | 0 | 0
[6 empty] | 0 | 0 | 0 | 0 | 0
[6 empty] | 0 | 0 | 0 | 0 | 0
[6 empty] | 0 | 0 | 0 | 0 | 0
[6 empty] | 0 | 0 | 0 | 0 | 0
[6 empty] | 0 | 0 | 0 | 0 | 0
[6 empty] | 0 | 0 | 0 | 0 | 0
[6 empty] | 0 | 0 | 0 | 0 | 0
[6 empty] | 0 | 0 | 0 | 0 | 0
[6 empty] | 0 | 0 | 0 | 0 | 0
[6 empty] | 0 | 0 | 0 | 0 | 0
[6 empty] | 0 | 0 | 0 | 0 | 0
[6 empty] | 0 | 0 | 0 | 0 | 0
[6 empty] | 0 | 0 | 0 | 0 | 0
[6 empty] | 0 | 0 | 0 | 0 | 0
[6 empty] | 0 | 0 | 0 | 0 | 0
[6 empty] | 0 | 0 | 0 | 0 | 0
[6 empty] | 0 | 0 | 0 | 0 | 0
[6 empty] | 0 | 0 | 0 | 0 | 0
[6 empty] | 0 | 0 | 0 | 0 | 0
[6 empty] | 0 | 0 | 0 | 0 | 0
[6 empty] | 0 | 0 | 0 | 0 | 0
[6 empty] | 0 | 0 | 0 | 0 | 0
[6 empty] | 0 | 0 | 0 | 0 | 0
[6 empty] | 0 | 0 | 0 | 0 | 0
[6 empty] | 0 | 0 | 0 | 0 | 0
[6 empty] | 0 | 0 | 0 | 0 | 0
[6 empty] | 0 | 0 | 0 | 0 | 0
[6 empty] | 0 | 0 | 0 | 0 | 0
[6 empty] | 0 | 0 | 0 | 0 | 0
[6 empty] | 0 | 0 | 0 | 0 | 0
[6 empty] | 0 | 0 | 0 | 0 | 0
[6 empty] | 0 | 0 | 0 | 0 | 0
[6 empty] | 0 | 0 | 0 | 0 | 0
[6 empty] | 0 | 0 | 0 | 0 | 0
[6 empty] | 0 | 0 | 0 | 0 | 0
[6 empty] | 0 | 0 | 0 | 0 | 0
[6 empty] | 0 | 0 | 0 | 0 | 0
[6 empty] | 0 | 0 | 0 | 0 | 0
[6 empty] | 0 | 0 | 0 | 0 | 0
[6 empty] | 0 | 0 | 0 | 0 | 0
[6 empty] | 0 | 0 | 0 | 0 | 0
[6 empty] | 0 | 0 | 0 | 0 | 0
[6 empty] | 0 | 0 | 0 | 0 | 0
[6 empty] | 0 | 0 | 0 | 0 | 0
[6 empty] | 0 | 0 | 0 | 0 | 0
[6 empty] | 0 | 0 | 0 | 0 | 0
[6 empty] | 0 | 0 | 0 | 0 | 0
[6 empty] | 0 | 0 | 0 | 0 | 0
[6 empty] | 0 | 0 | 0 | 0 | 0
[6 empty] | 0 | 0 | 0 | 0 | 0
[6 empty] | 0 | 0 | 0 | 0 | 0
[6 empty] | 0 | 0 | 0 | 0 | 0
[6 empty] | 0 | 0 | 0 | 0 | 0
[6 empty] | 0 | 0 | 0 | 0 | 0
[6 empty] | 0 | 0 | 0 | 0 | 0
[6 empty] | 0 | 0 | 0 | 0 | 0
[6 empty] | 0 | 0 | 0 | 0 | 0
[6 empty] | 0 | 0 | 0 | 0 | 0
[6 empty] | 0 | 0 | 0 | 0 | 0
[6 empty] | 0 | 0 | 0 | 0 | 0
[6 empty] | 0 | 0 | 0 | 0 | 0
[6 empty] | 0 | 0 | 0 | 0 | 0
[6 empty] | 0 | 0 | 0 | 0 | 0
[6 empty] | 0 | 0 | 0 | 0 | 0
[6 empty] | 0 | 0 | 0 | 0 | 0
[6 empty] | 0 | 0 | 0 | 0 | 0
[6 empty] | 0 | 0 | 0 | 0 | 0
[6 empty] | 0 | 0 | 0 | 0 | 0
[6 empty] | 0 | 0 | 0 | 0 | 0
[6 empty] | 0 | 0 | 0 | 0 | 0
[6 empty] | 0 | 0 | 0 | 0 | 0
[6 empty] | 0 | 0 | 0 | 0 | 0
[6 empty] | 0 | 0 | 0 | 0 | 0
[6 empty] | 0 | 0 | 0 | 0 | 0
[6 empty] | 0 | 0 | 0 | 0 | 0
[6 empty] | 0 | 0 | 0 | 0 | 0
[6 empty] | 0 | 0 | 0 | 0 | 0
[6 empty] | 0 | 0 | 0 | 0 | 0
[6 empty] | 0 | 0 | 0 | 0 | 0
[6 empty] | 0 | 0 | 0 | 0 | 0
[6 empty] | 0 | 0 | 0 | 0 | 0
[6 empty] | 0 | 0 | 0 | 0 | 0
[6 empty] | 0 | 0 | 0 | 0 | 0
[6 empty] | 0 | 0 | 0 | 0 | 0
[6 empty] | 0 | 0 | 0 | 0 | 0
[6 empty] | 0 | 0 | 0 | 0 | 0
[6 empty] | 0 | 0 | 0 | 0 | 0
[6 empty] | 0 | 0 | 0 | 0 | 0
[6 empty] | 0 | 0 | 0 | 0 | 0
[6 empty] | 0 | 0 | 0 | 0 | 0
[6 empty] | 0 | 0 | 0 | 0 | 0
[6 empty] | 0 | 0 | 0 | 0 | 0
[6 empty] | 0 | 0 | 0 | 0 | 0
[6 empty] | 0 | 0 | 0 | 0 | 0
[6 empty] | 0 | 0 | 0 | 0 | 0
[6 empty] | 0 | 0 | 0 | 0 | 0
[6 empty] | 0 | 0 | 0 | 0 | 0
[6 empty] | 0 | 0 | 0 | 0 | 0
[6 empty] | 0 | 0 | 0 | 0 | 0
[6 empty] | 0 | 0 | 0 | 0 | 0
[6 empty] | 0 | 0 | 0 | 0 | 0
[6 empty] | 0 | 0 | 0 | 0 | 0
[6 empty] | 0 | 0 | 0 | 0 | 0
[6 empty] | 0 | 0 | 0 | 0 | 0
[6 empty] | 0 | 0 | 0 | 0 | 0
[6 empty] | 0 | 0 | 0 | 0 | 0
[6 empty] | 0 | 0 | 0 | 0 | 0
[6 empty] | 0 | 0 | 0 | 0 | 0
[6 empty] | 0 | 0 | 0 | 0 | 0
[6 empty] | 0 | 0 | 0 | 0 | 0
[6 empty] | 0 | 0 | 0 | 0 | 0
[6 empty] | 0 | 0 | 0 | 0 | 0
[6 empty] | 0 | 0 | 0 | 0 | 0
[6 empty] | 0 | 0 | 0 | 0 | 0
[6 empty] | 0 | 0 | 0 | 0 | 0
[6 empty] | 0 | 0 | 0 | 0 | 0
[6 empty] | 0 | 0 | 0 | 0 | 0
[6 empty] | 0 | 0 | 0 | 0 | 0
[6 empty] | 0 | 0 | 0 | 0 | 0
[6 empty] | 0 | 0 | 0 | 0 | 0
[6 empty] | 0 | 0 | 0 | 0 | 0
[6 empty] | 0 | 0 | 0 | 0 | 0
[6 empty] | 0 | 0 | 0 | 0 | 0
[6 empty] | 0 | 0 | 0 | 0 | 0
[6 empty] | 0 | 0 | 0 | 0 | 0
[6 empty] | 0 | 0 | 0 | 0 | 0
[6 empty] | 0 | 0 | 0 | 0 | 0
[6 empty] | 0 | 0 | 0 | 0 | 0
[6 empty] | 0 | 0 | 0 | 0 | 0
[6 empty] | 0 | 0 | 0 | 0 | 0
[6 empty] | 0 | 0 | 0 | 0 | 0
[6 empty] | 0 | 0 | 0 | 0 | 0
[6 empty] | 0 | 0 | 0 | 0 | 0
[6 empty] | 0 | 0 | 0 | 0 | 0
[6 empty] | 0 | 0 | 0 | 0 | 0
[6 empty] | 0 | 0 | 0 | 0 | 0
[6 empty] | 0 | 0 | 0 | 0 | 0
[6 empty] | 0 | 0 | 0 | 0 | 0
[6 empty] | 0 | 0 | 0 | 0 | 0
[6 empty] | 0 | 0 | 0 | 0 | 0
[6 empty] | 0 | 0 | 0 | 0 | 0
[6 empty] | 0 | 0 | 0 | 0 | 0
[6 empty] | 0 | 0 | 0 | 0 | 0
[6 empty] | 0 | 0 | 0 | 0 | 0
[6 empty] | 0 | 0 | 0 | 0 | 0
[6 empty] | 0 | 0 | 0 | 0 | 0
[6 empty] | 0 | 0 | 0 | 0 | 0
[6 empty] | 0 | 0 | 0 | 0 | 0
[6 empty] | 0 | 0 | 0 | 0 | 0
[6 empty] | 0 | 0 | 0 | 0 | 0
[6 empty] | 0 | 0 | 0 | 0 | 0
[6 empty] | 0 | 0 | 0 | 0 | 0
[6 empty] | 0 | 0 | 0 | 0 | 0
[6 empty] | 0 | 0 | 0 | 0 | 0
[6 empty] | 0 | 0 | 0 | 0 | 0
[6 empty] | 0 | 0 | 0 | 0 | 0
[6 empty] | 0 | 0 | 0 | 0 | 0
[6 empty] | 0 | 0 | 0 | 0 | 0
[6 empty] | 0 | 0 | 0 | 0 | 0
[6 empty] | 0 | 0 | 0 | 0 | 0
[6 empty] | 0 | 0 | 0 | 0 | 0
[6 empty] | 0 | 0 | 0 | 0 | 0
[6 empty] | 0 | 0 | 0 | 0 | 0
[6 empty] | 0 | 0 | 0 | 0 | 0
[6 empty] | 0 | 0 | 0 | 0 | 0
[6 empty] | 0 | 0 | 0 | 0 | 0
[6 empty] | 0 | 0 | 0 | 0 | 0
[6 empty] | 0 | 0 | 0 | 0 | 0
[6 empty] | 0 | 0 | 0 | 0 | 0
[6 empty] | 0 | 0 | 0 | 0 | 0
[6 empty] | 0 | 0 | 0 | 0 | 0
[6 empty] | 0 | 0 | 0 | 0 | 0
[6 empty] | 0 | 0 | 0 | 0 | 0
[6 empty] | 0 | 0 | 0 | 0 | 0
[6 empty] | 0 | 0 | 0 | 0 | 0
[6 empty] | 0 | 0 | 0 | 0 | 0
[6 empty] | 0 | 0 | 0 | 0 | 0
[6 empty] | 0 | 0 | 0 | 0 | 0
[6 empty] | 0 | 0 | 0 | 0 | 0
[6 empty] | 0 | 0 | 0 | 0 | 0
[6 empty] | 0 | 0 | 0 | 0 | 0
[6 empty] | 0 | 0 | 0 | 0 | 0
[6 empty] | 0 | 0 | 0 | 0 | 0
[6 empty] | 0 | 0 | 0 | 0 | 0
[6 empty] | 0 | 0 | 0 | 0 | 0
[6 empty] | 0 | 0 | 0 | 0 | 0
[6 empty] | 0 | 0 | 0 | 0 | 0
[6 empty] | 0 | 0 | 0 | 0 | 0
[6 empty] | 0 | 0 | 0 | 0 | 0
[6 empty] | 0 | 0 | 0 | 0 | 0
[6 empty] | 0 | 0 | 0 | 0 | 0
[6 empty] | 0 | 0 | 0 | 0 | 0
[6 empty] | 0 | 0 | 0 | 0 | 0
[6 empty] | 0 | 0 | 0 | 0 | 0
[6 empty] | 0 | 0 | 0 | 0 | 0
[6 empty] | 0 | 0 | 0 | 0 | 0
[6 empty] | 0 | 0 | 0 | 0 | 0
[6 empty] | 0 | 0 | 0 | 0 | 0
[6 empty] | 0 | 0 | 0 | 0 | 0
[6 empty] | 0 | 0 | 0 | 0 | 0
[6 empty] | 0 | 0 | 0 | 0 | 0
[6 empty] | 0 | 0 | 0 | 0 | 0
[6 empty] | 0 | 0 | 0 | 0 | 0
[6 empty] | 0 | 0 | 0 | 0 | 0
[6 empty] | 0 | 0 | 0 | 0 | 0
[6 empty] | 0 | 0 | 0 | 0 | 0
[6 empty] | 0 | 0 | 0 | 0 | 0
[6 empty] | 0 | 0 | 0 | 0 | 0
[6 empty] | 0 | 0 | 0 | 0 | 0
[6 empty] | 0 | 0 | 0 | 0 | 0
[6 empty] | 0 | 0 | 0 | 0 | 0
[6 empty] | 0 | 0 | 0 | 0 | 0
[6 empty] | 0 | 0 | 0 | 0 | 0
[6 empty] | 0 | 0 | 0 | 0 | 0
[6 empty] | 0 | 0 | 0 | 0 | 0
[6 empty] | 0 | 0 | 0 | 0 | 0
[6 empty] | 0 | 0 | 0 | 0 | 0
[6 empty] | 0 | 0 | 0 | 0 | 0
[6 empty] | 0 | 0 | 0 | 0 | 0
[6 empty] | 0 | 0 | 0 | 0 | 0
[6 empty] | 0 | 0 | 0 | 0 | 0
[6 empty] | 0 | 0 | 0 | 0 | 0
[6 empty] | 0 | 0 | 0 | 0 | 0
[6 empty] | 0 | 0 | 0 | 0 | 0
[6 empty] | 0 | 0 | 0 | 0 | 0
[6 empty] | 0 | 0 | 0 | 0 | 0
[6 empty] | 0 | 0 | 0 | 0 | 0
[6 empty] | 0 | 0 | 0 | 0 | 0
[6 empty] | 0 | 0 | 0 | 0 | 0
[6 empty] | 0 | 0 | 0 | 0 | 0
[6 empty] | 0 | 0 | 0 | 0 | 0
[6 empty] | 0 | 0 | 0 | 0 | 0
[6 empty] | 0 | 0 | 0 | 0 | 0
[6 empty] | 0 | 0 | 0 | 0 | 0
[6 empty] | 0 | 0 | 0 | 0 | 0
[6 empty] | 0 | 0 | 0 | 0 | 0
[6 empty] | 0 | 0 | 0 | 0 | 0
[6 empty] | 0 | 0 | 0 | 0 | 0
[6 empty] | 0 | 0 | 0 | 0 | 0
[6 empty] | 0 | 0 | 0 | 0 | 0
[6 empty] | 0 | 0 | 0 | 0 | 0
[6 empty] | 0 | 0 | 0 | 0 | 0
[6 empty] | 0 | 0 | 0 | 0 | 0
[6 empty] | 0 | 0 | 0 | 0 | 0
[6 empty] | 0 | 0 | 0 | 0 | 0
[6 empty] | 0 | 0 | 0 | 0 | 0
[6 empty] | 0 | 0 | 0 | 0 | 0
[6 empty] | 0 | 0 | 0 | 0 | 0
[6 empty] | 0 | 0 | 0 | 0 | 0
[6 empty] | 0 | 0 | 0 | 0 | 0
[6 empty] | 0 | 0 | 0 | 0 | 0
[6 empty] | 0 | 0 | 0 | 0 | 0
[6 empty] | 0 | 0 | 0 | 0 | 0
[6 empty] | 0 | 0 | 0 | 0 | 0
[6 empty] | 0 | 0 | 0 | 0 | 0
[6 empty] | 0 | 0 | 0 | 0 | 0
[6 empty] | 0 | 0 | 0 | 0 | 0
[6 empty] | 0 | 0 | 0 | 0 | 0
[6 empty] | 0 | 0 | 0 | 0 | 0
[6 empty] | 0 | 0 | 0 | 0 | 0
[6 empty] | 0 | 0 | 0 | 0 | 0
[6 empty] | 0 | 0 | 0 | 0 | 0
[6 empty] | 0 | 0 | 0 | 0 | 0
[6 empty] | 0 | 0 | 0 | 0 | 0
[6 empty] | 0 | 0 | 0 | 0 | 0
[6 empty] | 0 | 0 | 0 | 0 | 0
[6 empty] | 0 | 0 | 0 | 0 | 0
[6 empty] | 0 | 0 | 0 | 0 | 0
[6 empty] | 0 | 0 | 0 | 0 | 0
[6 empty] | 0 | 0 | 0 | 0 | 0
[6 empty] | 0 | 0 | 0 | 0 | 0
[6 empty] | 0 | 0 | 0 | 0 | 0
[6 empty] | 0 | 0 | 0 | 0 | 0
[6 empty] | 0 | 0 | 0 | 0 | 0
[6 empty] | 0 | 0 | 0 | 0 | 0
[6 empty] | 0 | 0 | 0 | 0 | 0
[6 empty] | 0 | 0 | 0 | 0 | 0
[6 empty] | 0 | 0 | 0 | 0 | 0
[6 empty] | 0 | 0 | 0 | 0 | 0
[6 empty] | 0 | 0 | 0 | 0 | 0
[6 empty] | 0 | 0 | 0 | 0 | 0
[6 empty] | 0 | 0 | 0 | 0 | 0
[6 empty] | 0 | 0 | 0 | 0 | 0
[6 empty] | 0 | 0 | 0 | 0 | 0
[6 empty] | 0 | 0 | 0 | 0 | 0
[6 empty] | 0 | 0 | 0 | 0 | 0
[6 empty] | 0 | 0 | 0 | 0 | 0
[6 empty] | 0 | 0 | 0 | 0 | 0
[6 empty] | 0 | 0 | 0 | 0 | 0
[6 empty] | 0 | 0 | 0 | 0 | 0
[6 empty] | 0 | 0 | 0 | 0 | 0
[6 empty] | 0 | 0 | 0 | 0 | 0
[6 empty] | 0 | 0 | 0 | 0 | 0
[6 empty] | 0 | 0 | 0 | 0 | 0
[6 empty] | 0 | 0 | 0 | 0 | 0
[6 empty] | 0 | 0 | 0 | 0 | 0
[6 empty] | 0 | 0 | 0 | 0 | 0
[6 empty] | 0 | 0 | 0 | 0 | 0
[6 empty] | 0 | 0 | 0 | 0 | 0
[6 empty] | 0 | 0 | 0 | 0 | 0
[6 empty] | 0 | 0 | 0 | 0 | 0
[6 empty] | 0 | 0 | 0 | 0 | 0
[6 empty] | 0 | 0 | 0 | 0 | 0
[6 empty] | 0 | 0 | 0 | 0 | 0
[6 empty] | 0 | 0 | 0 | 0 | 0
[6 empty] | 0 | 0 | 0 | 0 | 0
[6 empty] | 0 | 0 | 0 | 0 | 0
[6 empty] | 0 | 0 | 0 | 0 | 0
[6 empty] | 0 | 0 | 0 | 0 | 0
[6 empty] | 0 | 0 | 0 | 0 | 0
[6 empty] | 0 | 0 | 0 | 0 | 0
[6 empty] | 0 | 0 | 0 | 0 | 0
[6 empty] | 0 | 0 | 0 | 0 | 0
[6 empty] | 0 | 0 | 0 | 0 | 0
[6 empty] | 0 | 0 | 0 | 0 | 0
[6 empty] | 0 | 0 | 0 | 0 | 0
[6 empty] | 0 | 0 | 0 | 0 | 0
[6 empty] | 0 | 0 | 0 | 0 | 0
[6 empty] | 0 | 0 | 0 | 0 | 0
[6 empty] | 0 | 0 | 0 | 0 | 0
[6 empty] | 0 | 0 | 0 | 0 | 0
[6 empty] | 0 | 0 | 0 | 0 | 0
[6 empty] | 0 | 0 | 0 | 0 | 0
[6 empty] | 0 | 0 | 0 | 0 | 0
[6 empty] | 0 | 0 | 0 | 0 | 0
[6 empty] | 0 | 0 | 0 | 0 | 0
[6 empty] | 0 | 0 | 0 | 0 | 0
[6 empty] | 0 | 0 | 0 | 0 | 0
[6 empty] | 0 | 0 | 0 | 0 | 0
[6 empty] | 0 | 0 | 0 | 0 | 0
[6 empty] | 0 | 0 | 0 | 0 | 0
[6 empty] | 0 | 0 | 0 | 0 | 0
[6 empty] | 0 | 0 | 0 | 0 | 0
[6 empty] | 0 | 0 | 0 | 0 | 0
[6 empty] | 0 | 0 | 0 | 0 | 0
[6 empty] | 0 | 0 | 0 | 0 | 0
[6 empty] | 0 | 0 | 0 | 0 | 0
[6 empty] | 0 | 0 | 0 | 0 | 0
[6 empty] | 0 | 0 | 0 | 0 | 0
[6 empty] | 0 | 0 | 0 | 0 | 0
[6 empty] | 0 | 0 | 0 | 0 | 0
[6 empty] | 0 | 0 | 0 | 0 | 0
[6 empty] | 0 | 0 | 0 | 0 | 0
[6 empty] | 0 | 0 | 0 | 0 | 0
[6 empty] | 0 | 0 | 0 | 0 | 0
[6 empty] | 0 | 0 | 0 | 0 | 0
[6 empty] | 0 | 0 | 0 | 0 | 0
[6 empty] | 0 | 0 | 0 | 0 | 0
[6 empty] | 0 | 0 | 0 | 0 | 0
[6 empty] | 0 | 0 | 0 | 0 | 0
[6 empty] | 0 | 0 | 0 | 0 | 0
[6 empty] | 0 | 0 | 0 | 0 | 0
[6 empty] | 0 | 0 | 0 | 0 | 0
[6 empty] | 0 | 0 | 0 | 0 | 0
[6 empty] | 0 | 0 | 0 | 0 | 0
[6 empty] | 0 | 0 | 0 | 0 | 0
[6 empty] | 0 | 0 | 0 | 0 | 0
[6 empty] | 0 | 0 | 0 | 0 | 0
[6 empty] | 0 | 0 | 0 | 0 | 0
[6 empty] | 0 | 0 | 0 | 0 | 0
[6 empty] | 0 | 0 | 0 | 0 | 0
[6 empty] | 0 | 0 | 0 | 0 | 0
[6 empty] | 0 | 0 | 0 | 0 | 0
[6 empty] | 0 | 0 | 0 | 0 | 0
[6 empty] | 0 | 0 | 0 | 0 | 0
[6 empty] | 0 | 0 | 0 | 0 | 0
[6 empty] | 0 | 0 | 0 | 0 | 0
[6 empty] | 0 | 0 | 0 | 0 | 0
[6 empty] | 0 | 0 | 0 | 0 | 0
[6 empty] | 0 | 0 | 0 | 0 | 0
[6 empty] | 0 | 0 | 0 | 0 | 0
[6 empty] | 0 | 0 | 0 | 0 | 0
[6 empty] | 0 | 0 | 0 | 0 | 0
[6 empty] | 0 | 0 | 0 | 0 | 0
[6 empty] | 0 | 0 | 0 | 0 | 0
[6 empty] | 0 | 0 | 0 | 0 | 0
[6 empty] | 0 | 0 | 0 | 0 | 0
[6 empty] | 0 | 0 | 0 | 0 | 0
[6 empty] | 0 | 0 | 0 | 0 | 0
[6 empty] | 0 | 0 | 0 | 0 | 0
[6 empty] | 0 | 0 | 0 | 0 | 0
[6 empty] | 0 | 0 | 0 | 0 | 0
[6 empty] | 0 | 0 | 0 | 0 | 0
[6 empty] | 0 | 0 | 0 | 0 | 0
[6 empty] | 0 | 0 | 0 | 0 | 0
[6 empty] | 0 | 0 | 0 | 0 | 0
[6 empty] | 0 | 0 | 0 | 0 | 0
[6 empty] | 0 | 0 | 0 | 0 | 0
[6 empty] | 0 | 0 | 0 | 0 | 0
[6 empty] | 0 | 0 | 0 | 0 | 0
[6 empty] | 0 | 0 | 0 | 0 | 0
[6 empty] | 0 | 0 | 0 | 0 | 0
[6 empty] | 0 | 0 | 0 | 0 | 0
[6 empty] | 0 | 0 | 0 | 0 | 0
[6 empty] | 0 | 0 | 0 | 0 | 0
[6 empty] | 0 | 0 | 0 | 0 | 0
[6 empty] | 0 | 0 | 0 | 0 | 0
[6 empty] | 0 | 0 | 0 | 0 | 0
[6 empty] | 0 | 0 | 0 | 0 | 0
[6 empty] | 0 | 0 | 0 | 0 | 0
[6 empty] | 0 | 0 | 0 | 0 | 0
[6 empty] | 0 | 0 | 0 | 0 | 0
[6 empty] | 0 | 0 | 0 | 0 | 0
[6 empty] | 0 | 0 | 0 | 0 | 0
[6 empty] | 0 | 0 | 0 | 0 | 0
[6 empty] | 0 | 0 | 0 | 0 | 0
[6 empty] | 0 | 0 | 0 | 0 | 0
[6 empty] | 0 | 0 | 0 | 0 | 0
[6 empty] | 0 | 0 | 0 | 0 | 0
[6 empty] | 0 | 0 | 0 | 0 | 0
[6 empty] | 0 | 0 | 0 | 0 | 0
[6 empty] | 0 | 0 | 0 | 0 | 0
[6 empty] | 0 | 0 | 0 | 0 | 0
[6 empty] | 0 | 0 | 0 | 0 | 0
[6 empty] | 0 | 0 | 0 | 0 | 0
[6 empty] | 0 | 0 | 0 | 0 | 0
[6 empty] | 0 | 0 | 0 | 0 | 0
[6 empty] | 0 | 0 | 0 | 0 | 0
[6 empty] | 0 | 0 | 0 | 0 | 0
[6 empty] | 0 | 0 | 0 | 0 | 0
[6 empty] | 0 | 0 | 0 | 0 | 0
[6 empty] | 0 | 0 | 0 | 0 | 0
[6 empty] | 0 | 0 | 0 | 0 | 0
[6 empty] | 0 | 0 | 0 | 0 | 0
[6 empty] | 0 | 0 | 0 | 0 | 0
[6 empty] | 0 | 0 | 0 | 0 | 0
[6 empty] | 0 | 0 | 0 | 0 | 0
[6 empty] | 0 | 0 | 0 | 0 | 0
[6 empty] | 0 | 0 | 0 | 0 | 0
[6 empty] | 0 | 0 | 0 | 0 | 0
[6 empty] | 0 | 0 | 0 | 0 | 0
[6 empty] | 0 | 0 | 0 | 0 | 0
[6 empty] | 0 | 0 | 0 | 0 | 0
[6 empty] | 0 | 0 | 0 | 0 | 0
[6 empty] | 0 | 0 | 0 | 0 | 0
[6 empty] | 0 | 0 | 0 | 0 | 0
[6 empty] | 0 | 0 | 0 | 0 | 0
[6 empty] | 0 | 0 | 0 | 0 | 0
[6 empty] | 0 | 0 | 0 | 0 | 0
[6 empty] | 0 | 0 | 0 | 0 | 0
[6 empty] | 0 | 0 | 0 | 0 | 0
[6 empty] | 0 | 0 | 0 | 0 | 0
[6 empty] | 0 | 0 | 0 | 0 | 0
[6 empty] | 0 | 0 | 0 | 0 | 0
[6 empty] | 0 | 0 | 0 | 0 | 0
[6 empty] | 0 | 0 | 0 | 0 | 0
[6 empty] | 0 | 0 | 0 | 0 | 0
[6 empty] | 0 | 0 | 0 | 0 | 0
[6 empty] | 0 | 0 | 0 | 0 | 0
[6 empty] | 0 | 0 | 0 | 0 | 0
[6 empty] | 0 | 0 | 0 | 0 | 0
[6 empty] | 0 | 0 | 0 | 0 | 0
[6 empty] | 0 | 0 | 0 | 0 | 0
[6 empty] | 0 | 0 | 0 | 0 | 0
[6 empty] | 0 | 0 | 0 | 0 | 0
[6 empty] | 0 | 0 | 0 | 0 | 0
[6 empty] | 0 | 0 | 0 | 0 | 0
[6 empty] | 0 | 0 | 0 | 0 | 0
[6 empty] | 0 | 0 | 0 | 0 | 0
[6 empty] | 0 | 0 | 0 | 0 | 0
[6 empty] | 0 | 0 | 0 | 0 | 0
[6 empty] | 0 | 0 | 0 | 0 | 0
[6 empty] | 0 | 0 | 0 | 0 | 0
[6 empty] | 0 | 0 | 0 | 0 | 0
[6 empty] | 0 | 0 | 0 | 0 | 0
[6 empty] | 0 | 0 | 0 | 0 | 0
[6 empty] | 0 | 0 | 0 | 0 | 0
[6 empty] | 0 | 0 | 0 | 0 | 0
[6 empty] | 0 | 0 | 0 | 0 | 0
[6 empty] | 0 | 0 | 0 | 0 | 0
[6 empty] | 0 | 0 | 0 | 0 | 0
[6 empty] | 0 | 0 | 0 | 0 | 0
[6 empty] | 0 | 0 | 0 | 0 | 0
[6 empty] | 0 | 0 | 0 | 0 | 0
[6 empty] | 0 | 0 | 0 | 0 | 0
[6 empty] | 0 | 0 | 0 | 0 | 0
[6 empty] | 0 | 0 | 0 | 0 | 0
[6 empty] | 0 | 0 | 0 | 0 | 0
[6 empty] | 0 | 0 | 0 | 0 | 0
[6 empty] | 0 | 0 | 0 | 0 | 0
[6 empty] | 0 | 0 | 0 | 0 | 0
[6 empty] | 0 | 0 | 0 | 0 | 0
[6 empty] | 0 | 0 | 0 | 0 | 0
[6 empty] | 0 | 0 | 0 | 0 | 0
[6 empty] | 0 | 0 | 0 | 0 | 0
[6 empty] | 0 | 0 | 0 | 0 | 0
[6 empty] | 0 | 0 | 0 | 0 | 0
[6 empty] | 0 | 0 | 0 | 0 | 0
[6 empty] | 0 | 0 | 0 | 0 | 0
[6 empty] | 0 | 0 | 0 | 0 | 0
[6 empty] | 0 | 0 | 0 | 0 | 0
[6 empty] | 0 | 0 | 0 | 0 | 0
[6 empty] | 0 | 0 | 0 | 0 | 0
[6 empty] | 0 | 0 | 0 | 0 | 0
[6 empty] | 0 | 0 | 0 | 0 | 0
[6 empty] | 0 | 0 | 0 | 0 | 0
[6 empty] | 0 | 0 | 0 | 0 | 0
[6 empty] | 0 | 0 | 0 | 0 | 0
[6 empty] | 0 | 0 | 0 | 0 | 0
[6 empty] | 0 | 0 | 0 | 0 | 0
[6 empty] | 0 | 0 | 0 | 0 | 0
[6 empty] | 0 | 0 | 0 | 0 | 0
[6 empty] | 0 | 0 | 0 | 0 | 0
[6 empty] | 0 | 0 | 0 | 0 | 0
[6 empty] | 0 | 0 | 0 | 0 | 0
[6 empty] | 0 | 0 | 0 | 0 | 0
[6 empty] | 0 | 0 | 0 | 0 | 0
[6 empty] | 0 | 0 | 0 | 0 | 0
[6 empty] | 0 | 0 | 0 | 0 | 0
[6 empty] | 0 | 0 | 0 | 0 | 0
[6 empty] | 0 | 0 | 0 | 0 | 0
[6 empty] | 0 | 0 | 0 | 0 | 0
[6 empty] | 0 | 0 | 0 | 0 | 0
[6 empty] | 0 | 0 | 0 | 0 | 0
[6 empty] | 0 | 0 | 0 | 0 | 0
[6 empty] | 0 | 0 | 0 | 0 | 0
[6 empty] | 0 | 0 | 0 | 0 | 0
[6 empty] | 0 | 0 | 0 | 0 | 0
[6 empty] | 0 | 0 | 0 | 0 | 0
[6 empty] | 0 | 0 | 0 | 0 | 0
[6 empty] | 0 | 0 | 0 | 0 | 0
[6 empty] | 0 | 0 | 0 | 0 | 0
[6 empty] | 0 | 0 | 0 | 0 | 0
[6 empty] | 0 | 0 | 0 | 0 | 0
[6 empty] | 0 | 0 | 0 | 0 | 0
[6 empty] | 0 | 0 | 0 | 0 | 0
[6 empty] | 0 | 0 | 0 | 0 | 0
[6 empty] | 0 | 0 | 0 | 0 | 0
[6 empty] | 0 | 0 | 0 | 0 | 0
[6 empty] | 0 | 0 | 0 | 0 | 0
[6 empty] | 0 | 0 | 0 | 0 | 0
[6 empty] | 0 | 0 | 0 | 0 | 0
[6 empty] | 0 | 0 | 0 | 0 | 0
[6 empty] | 0 | 0 | 0 | 0 | 0
[6 empty] | 0 | 0 | 0 | 0 | 0
[6 empty] | 0 | 0 | 0 | 0 | 0
[6 empty] | 0 | 0 | 0 | 0 | 0
[6 empty] | 0 | 0 | 0 | 0 | 0
[6 empty] | 0 | 0 | 0 | 0 | 0
[6 empty] | 0 | 0 | 0 | 0 | 0
[6 empty] | 0 | 0 | 0 | 0 | 0
[6 empty] | 0 | 0 | 0 | 0 | 0
[6 empty] | 0 | 0 | 0 | 0 | 0
[6 empty] | 0 | 0 | 0 | 0 | 0
[6 empty] | 0 | 0 | 0 | 0 | 0
[6 empty] | 0 | 0 | 0 | 0 | 0
[6 empty] | 0 | 0 | 0 | 0 | 0
[6 empty] | 0 | 0 | 0 | 0 | 0
[6 empty] | 0 | 0 | 0 | 0 | 0
[6 empty] | 0 | 0 | 0 | 0 | 0
[6 empty] | 0 | 0 | 0 | 0 | 0
[6 empty] | 0 | 0 | 0 | 0 | 0
[6 empty] | 0 | 0 | 0 | 0 | 0
[6 empty] | 0 | 0 | 0 | 0 | 0
[6 empty] | 0 | 0 | 0 | 0 | 0
[6 empty] | 0 | 0 | 0 | 0 | 0
[6 empty] | 0 | 0 | 0 | 0 | 0
[6 empty] | 0 | 0 | 0 | 0 | 0
[6 empty] | 0 | 0 | 0 | 0 | 0
[6 empty] | 0 | 0 | 0 | 0 | 0
[6 empty] | 0 | 0 | 0 | 0 | 0
[6 empty] | 0 | 0 | 0 | 0 | 0
[6 empty] | 0 | 0 | 0 | 0 | 0
[6 empty] | 0 | 0 | 0 | 0 | 0
[6 empty] | 0 | 0 | 0 | 0 | 0
[6 empty] | 0 | 0 | 0 | 0 | 0
[6 empty] | 0 | 0 | 0 | 0 | 0
[6 empty] | 0 | 0 | 0 | 0 | 0
[6 empty] | 0 | 0 | 0 | 0 | 0
[6 empty] | 0 | 0 | 0 | 0 | 0
[6 empty] | 0 | 0 | 0 | 0 | 0
[6 empty] | 0 | 0 | 0 | 0 | 0
[6 empty] | 0 | 0 | 0 | 0 | 0
[6 empty] | 0 | 0 | 0 | 0 | 0
[6 empty] | 0 | 0 | 0 | 0 | 0
[6 empty] | 0 | 0 | 0 | 0 | 0
[6 empty] | 0 | 0 | 0 | 0 | 0
[6 empty] | 0 | 0 | 0 | 0 | 0
[6 empty] | 0 | 0 | 0 | 0 | 0
[6 empty] | 0 | 0 | 0 | 0 | 0
[6 empty] | 0 | 0 | 0 | 0 | 0
[6 empty] | 0 | 0 | 0 | 0 | 0
[6 empty] | 0 | 0 | 0 | 0 | 0
[6 empty] | 0 | 0 | 0 | 0 | 0
[6 empty] | 0 | 0 | 0 | 0 | 0
[6 empty] | 0 | 0 | 0 | 0 | 0
[6 empty] | 0 | 0 | 0 | 0 | 0
[6 empty] | 0 | 0 | 0 | 0 | 0
[6 empty] | 0 | 0 | 0 | 0 | 0
[6 empty] | 0 | 0 | 0 | 0 | 0
[6 empty] | 0 | 0 | 0 | 0 | 0
[6 empty] | 0 | 0 | 0 | 0 | 0
[6 empty] | 0 | 0 | 0 | 0 | 0
[6 empty] | 0 | 0 | 0 | 0 | 0
[6 empty] | 0 | 0 | 0 | 0 | 0
[6 empty] | 0 | 0 | 0 | 0 | 0
[6 empty] | 0 | 0 | 0 | 0 | 0
[6 empty] | 0 | 0 | 0 | 0 | 0
[6 empty] | 0 | 0 | 0 | 0 | 0
[6 empty] | 0 | 0 | 0 | 0 | 0
[6 empty] | 0 | 0 | 0 | 0 | 0
[6 empty] | 0 | 0 | 0 | 0 | 0
[6 empty] | 0 | 0 | 0 | 0 | 0
[6 empty] | 0 | 0 | 0 | 0 | 0
[6 empty] | 0 | 0 | 0 | 0 | 0
[6 empty] | 0 | 0 | 0 | 0 | 0
[6 empty] | 0 | 0 | 0 | 0 | 0
[6 empty] | 0 | 0 | 0 | 0 | 0
[6 empty] | 0 | 0 | 0 | 0 | 0
[6 empty] | 0 | 0 | 0 | 0 | 0
[6 empty] | 0 | 0 | 0 | 0 | 0
[6 empty] | 0 | 0 | 0 | 0 | 0
[6 empty] | 0 | 0 | 0 | 0 | 0
[6 empty] | 0 | 0 | 0 | 0 | 0
[6 empty] | 0 | 0 | 0 | 0 | 0
[6 empty] | 0 | 0 | 0 | 0 | 0
[6 empty] | 0 | 0 | 0 | 0 | 0
[6 empty] | 0 | 0 | 0 | 0 | 0
[6 empty] | 0 | 0 | 0 | 0 | 0
[6 empty] | 0 | 0 | 0 | 0 | 0
[6 empty] | 0 | 0 | 0 | 0 | 0
[6 empty] | 0 | 0 | 0 | 0 | 0
[6 empty] | 0 | 0 | 0 | 0 | 0
[6 empty] | 0 | 0 | 0 | 0 | 0
[6 empty] | 0 | 0 | 0 | 0 | 0
[6 empty] | 0 | 0 | 0 | 0 | 0
[6 empty] | 0 | 0 | 0 | 0 | 0
[6 empty] | 0 | 0 | 0 | 0 | 0
[6 empty] | 0 | 0 | 0 | 0 | 0
[6 empty] | 0 | 0 | 0 | 0 | 0
[6 empty] | 0 | 0 | 0 | 0 | 0
[6 empty] | 0 | 0 | 0 | 0 | 0
[6 empty] | 0 | 0 | 0 | 0 | 0
[6 empty] | 0 | 0 | 0 | 0 | 0
[6 empty] | 0 | 0 | 0 | 0 | 0
[6 empty] | 0 | 0 | 0 | 0 | 0
[6 empty] | 0 | 0 | 0 | 0 | 0
[6 empty] | 0 | 0 | 0 | 0 | 0
[6 empty] | 0 | 0 | 0 | 0 | 0
[6 empty] | 0 | 0 | 0 | 0 | 0
[6 empty] | 0 | 0 | 0 | 0 | 0
[6 empty] | 0 | 0 | 0 | 0 | 0
[6 empty] | 0 | 0 | 0 | 0 | 0
[6 empty] | 0 | 0 | 0 | 0 | 0
[6 empty] | 0 | 0 | 0 | 0 | 0
[6 empty] | 0 | 0 | 0 | 0 | 0
[6 empty] | 0 | 0 | 0 | 0 | 0
[6 empty] | 0 | 0 | 0 | 0 | 0
[6 empty] | 0 | 0 | 0 | 0 | 0
[6 empty] | 0 | 0 | 0 | 0 | 0
[6 empty] | 0 | 0 | 0 | 0 | 0
[6 empty] | 0 | 0 | 0 | 0 | 0
[6 empty] | 0 | 0 | 0 | 0 | 0
[6 empty] | 0 | 0 | 0 | 0 | 0
[6 empty] | 0 | 0 | 0 | 0 | 0
[6 empty] | 0 | 0 | 0 | 0 | 0
[6 empty] | 0 | 0 | 0 | 0 | 0
[6 empty] | 0 | 0 | 0 | 0 | 0
[6 empty] | 0 | 0 | 0 | 0 | 0
[6 empty] | 0 | 0 | 0 | 0 | 0
[6 empty] | 0 | 0 | 0 | 0 | 0
[6 empty] | 0 | 0 | 0 | 0 | 0
[6 empty] | 0 | 0 | 0 | 0 | 0
[6 empty] | 0 | 0 | 0 | 0 | 0
[6 empty] | 0 | 0 | 0 | 0 | 0
[6 empty] | 0 | 0 | 0 | 0 | 0
[6 empty] | 0 | 0 | 0 | 0 | 0
[6 empty] | 0 | 0 | 0 | 0 | 0
[6 empty] | 0 | 0 | 0 | 0 | 0
[6 empty] | 0 | 0 | 0 | 0 | 0
[6 empty] | 0 | 0 | 0 | 0 | 0
[6 empty] | 0 | 0 | 0 | 0 | 0
[6 empty] | 0 | 0 | 0 | 0 | 0
[6 empty] | 0 | 0 | 0 | 0 | 0
[6 empty] | 0 | 0 | 0 | 0 | 0
[6 empty] | 0 | 0 | 0 | 0 | 0
[6 empty] | 0 | 0 | 0 | 0 | 0
[6 empty] | 0 | 0 | 0 | 0 | 0
[6 empty] | 0 | 0 | 0 | 0 | 0
[6 empty] | 0 | 0 | 0 | 0 | 0
[6 empty] | 0 | 0 | 0 | 0 | 0
[6 empty] | 0 | 0 | 0 | 0 | 0
[6 empty] | 0 | 0 | 0 | 0 | 0
[6 empty] | 0 | 0 | 0 | 0 | 0
[6 empty] | 0 | 0 | 0 | 0 | 0
[6 empty] | 0 | 0 | 0 | 0 | 0
[6 empty] | 0 | 0 | 0 | 0 | 0
[6 empty] | 0 | 0 | 0 | 0 | 0
[6 empty] | 0 | 0 | 0 | 0 | 0
[6 empty] | 0 | 0 | 0 | 0 | 0
[6 empty] | 0 | 0 | 0 | 0 | 0
[6 empty] | 0 | 0 | 0 | 0 | 0
[6 empty] | 0 | 0 | 0 | 0 | 0
[6 empty] | 0 | 0 | 0 | 0 | 0
[6 empty] | 0 | 0 | 0 | 0 | 0
[6 empty] | 0 | 0 | 0 | 0 | 0
[6 empty] | 0 | 0 | 0 | 0 | 0
[6 empty] | 0 | 0 | 0 | 0 | 0
[6 empty] | 0 | 0 | 0 | 0 | 0
[6 empty] | 0 | 0 | 0 | 0 | 0
[6 empty] | 0 | 0 | 0 | 0 | 0
[6 empty] | 0 | 0 | 0 | 0 | 0
[6 empty] | 0 | 0 | 0 | 0 | 0
[6 empty] | 0 | 0 | 0 | 0 | 0
[6 empty] | 0 | 0 | 0 | 0 | 0
[6 empty] | 0 | 0 | 0 | 0 | 0
[6 empty] | 0 | 0 | 0 | 0 | 0
[6 empty] | 0 | 0 | 0 | 0 | 0
[6 empty] | 0 | 0 | 0 | 0 | 0
[6 empty] | 0 | 0 | 0 | 0 | 0
[6 empty] | 0 | 0 | 0 | 0 | 0
[6 empty] | 0 | 0 | 0 | 0 | 0
[6 empty] | 0 | 0 | 0 | 0 | 0
[6 empty] | 0 | 0 | 0 | 0 | 0
[6 empty] | 0 | 0 | 0 | 0 | 0
[6 empty] | 0 | 0 | 0 | 0 | 0
[6 empty] | 0 | 0 | 0 | 0 | 0
[6 empty] | 0 | 0 | 0 | 0 | 0
[6 empty] | 0 | 0 | 0 | 0 | 0
[6 empty] | 0 | 0 | 0 | 0 | 0
[6 empty] | 0 | 0 | 0 | 0 | 0
[6 empty] | 0 | 0 | 0 | 0 | 0
[6 empty] | 0 | 0 | 0 | 0 | 0
[6 empty] | 0 | 0 | 0 | 0 | 0
[6 empty] | 0 | 0 | 0 | 0 | 0
[6 empty] | 0 | 0 | 0 | 0 | 0
[6 empty] | 0 | 0 | 0 | 0 | 0
[6 empty] | 0 | 0 | 0 | 0 | 0
[6 empty] | 0 | 0 | 0 | 0 | 0
[6 empty] | 0 | 0 | 0 | 0 | 0
[6 empty] | 0 | 0 | 0 | 0 | 0
[6 empty] | 0 | 0 | 0 | 0 | 0
[6 empty] | 0 | 0 | 0 | 0 | 0
[6 empty] | 0 | 0 | 0 | 0 | 0
[6 empty] | 0 | 0 | 0 | 0 | 0
[6 empty] | 0 | 0 | 0 | 0 | 0
[6 empty] | 0 | 0 | 0 | 0 | 0
[6 empty] | 0 | 0 | 0 | 0 | 0
[6 empty] | 0 | 0 | 0 | 0 | 0
[6 empty] | 0 | 0 | 0 | 0 | 0
[6 empty] | 0 | 0 | 0 | 0 | 0
[6 empty] | 0 | 0 | 0 | 0 | 0
[6 empty] | 0 | 0 | 0 | 0 | 0
[6 empty] | 0 | 0 | 0 | 0 | 0
[6 empty] | 0 | 0 | 0 | 0 | 0
[6 empty] | 0 | 0 | 0 | 0 | 0
[6 empty] | 0 | 0 | 0 | 0 | 0
[6 empty] | 0 | 0 | 0 | 0 | 0
[6 empty] | 0 | 0 | 0 | 0 | 0
[6 empty] | 0 | 0 | 0 | 0 | 0
[6 empty] | 0 | 0 | 0 | 0 | 0
[6 empty] | 0 | 0 | 0 | 0 | 0
[6 empty] | 0 | 0 | 0 | 0 | 0
[6 empty] | 0 | 0 | 0 | 0 | 0
[6 empty] | 0 | 0 | 0 | 0 | 0
[6 empty] | 0 | 0 | 0 | 0 | 0
[6 empty] | 0 | 0 | 0 | 0 | 0
[6 empty] | 0 | 0 | 0 | 0 | 0
[6 empty] | 0 | 0 | 0 | 0 | 0
[6 empty] | 0 | 0 | 0 | 0 | 0
[6 empty] | 0 | 0 | 0 | 0 | 0
[6 empty] | 0 | 0 | 0 | 0 | 0
[6 empty] | 0 | 0 | 0 | 0 | 0
[6 empty] | 0 | 0 | 0 | 0 | 0
[6 empty] | 0 | 0 | 0 | 0 | 0
[6 empty] | 0 | 0 | 0 | 0 | 0
[6 empty] | 0 | 0 | 0 | 0 | 0
[6 empty] | 0 | 0 | 0 | 0 | 0
[6 empty] | 0 | 0 | 0 | 0 | 0
[6 empty] | 0 | 0 | 0 | 0 | 0
[6 empty] | 0 | 0 | 0 | 0 | 0
[6 empty] | 0 | 0 | 0 | 0 | 0
[6 empty] | 0 | 0 | 0 | 0 | 0
[6 empty] | 0 | 0 | 0 | 0 | 0
[6 empty] | 0 | 0 | 0 | 0 | 0
[6 empty] | 0 | 0 | 0 | 0 | 0
[6 empty] | 0 | 0 | 0 | 0 | 0
[6 empty] | 0 | 0 | 0 | 0 | 0
[6 empty] | 0 | 0 | 0 | 0 | 0
[6 empty] | 0 | 0 | 0 | 0 | 0
[6 empty] | 0 | 0 | 0 | 0 | 0
[6 empty] | 0 | 0 | 0 | 0 | 0
[6 empty] | 0 | 0 | 0 | 0 | 0
[6 empty] | 0 | 0 | 0 | 0 | 0
[6 empty] | 0 | 0 | 0 | 0 | 0
[6 empty] | 0 | 0 | 0 | 0 | 0
[6 empty] | 0 | 0 | 0 | 0 | 0
[6 empty] | 0 | 0 | 0 | 0 | 0
[6 empty] | 0 | 0 | 0 | 0 | 0
[6 empty] | 0 | 0 | 0 | 0 | 0
[6 empty] | 0 | 0 | 0 | 0 | 0
[6 empty] | 0 | 0 | 0 | 0 | 0
[6 empty] | 0 | 0 | 0 | 0 | 0
[6 empty] | 0 | 0 | 0 | 0 | 0
[6 empty] | 0 | 0 | 0 | 0 | 0
[6 empty] | 0 | 0 | 0 | 0 | 0
[6 empty] | 0 | 0 | 0 | 0 | 0
[6 empty] | 0 | 0 | 0 | 0 | 0
[6 empty] | 0 | 0 | 0 | 0 | 0
[6 empty] | 0 | 0 | 0 | 0 | 0
[6 empty] | 0 | 0 | 0 | 0 | 0
[6 empty] | 0 | 0 | 0 | 0 | 0
[6 empty] | 0 | 0 | 0 | 0 | 0
[6 empty] | 0 | 0 | 0 | 0 | 0
[6 empty] | 0 | 0 | 0 | 0 | 0
[6 empty] | 0 | 0 | 0 | 0 | 0
[6 empty] | 0 | 0 | 0 | 0 | 0
[6 empty] | 0 | 0 | 0 | 0 | 0
[6 empty] | 0 | 0 | 0 | 0 | 0
[6 empty] | 0 | 0 | 0 | 0 | 0
[6 empty] | 0 | 0 | 0 | 0 | 0
[6 empty] | 0 | 0 | 0 | 0 | 0
[6 empty] | 0 | 0 | 0 | 0 | 0
[6 empty] | 0 | 0 | 0 | 0 | 0
[6 empty] | 0 | 0 | 0 | 0 | 0
[6 empty] | 0 | 0 | 0 | 0 | 0
[6 empty] | 0 | 0 | 0 | 0 | 0
[6 empty] | 0 | 0 | 0 | 0 | 0
[6 empty] | 0 | 0 | 0 | 0 | 0
[6 empty] | 0 | 0 | 0 | 0 | 0
[6 empty] | 0 | 0 | 0 | 0 | 0
[6 empty] | 0 | 0 | 0 | 0 | 0
[6 empty] | 0 | 0 | 0 | 0 | 0
[6 empty] | 0 | 0 | 0 | 0 | 0
[6 empty] | 0 | 0 | 0 | 0 | 0
[6 empty] | 0 | 0 | 0 | 0 | 0
[6 empty] | 0 | 0 | 0 | 0 | 0
[6 empty] | 0 | 0 | 0 | 0 | 0
[6 empty] | 0 | 0 | 0 | 0 | 0
[6 empty] | 0 | 0 | 0 | 0 | 0
[6 empty] | 0 | 0 | 0 | 0 | 0
[6 empty] | 0 | 0 | 0 | 0 | 0
[6 empty] | 0 | 0 | 0 | 0 | 0
[6 empty] | 0 | 0 | 0 | 0 | 0
[6 empty] | 0 | 0 | 0 | 0 | 0
[6 empty] | 0 | 0 | 0 | 0 | 0
[6 empty] | 0 | 0 | 0 | 0 | 0
[6 empty] | 0 | 0 | 0 | 0 | 0
[6 empty] | 0 | 0 | 0 | 0 | 0
[6 empty] | 0 | 0 | 0 | 0 | 0
[6 empty] | 0 | 0 | 0 | 0 | 0
[6 empty] | 0 | 0 | 0 | 0 | 0
[6 empty] | 0 | 0 | 0 | 0 | 0
[6 empty] | 0 | 0 | 0 | 0 | 0
[6 empty] | 0 | 0 | 0 | 0 | 0
[6 empty] | 0 | 0 | 0 | 0 | 0
[6 empty] | 0 | 0 | 0 | 0 | 0
[6 empty] | 0 | 0 | 0 | 0 | 0
[6 empty] | 0 | 0 | 0 | 0 | 0
[6 empty] | 0 | 0 | 0 | 0 | 0
[6 empty] | 0 | 0 | 0 | 0 | 0
[6 empty] | 0 | 0 | 0 | 0 | 0
[6 empty] | 0 | 0 | 0 | 0 | 0
[6 empty] | 0 | 0 | 0 | 0 | 0
[6 empty] | 0 | 0 | 0 | 0 | 0
[6 empty] | 0 | 0 | 0 | 0 | 0
[6 empty] | 0 | 0 | 0 | 0 | 0
[6 empty] | 0 | 0 | 0 | 0 | 0
[6 empty] | 0 | 0 | 0 | 0 | 0
[6 empty] | 0 | 0 | 0 | 0 | 0
[6 empty] | 0 | 0 | 0 | 0 | 0
[6 empty] | 0 | 0 | 0 | 0 | 0
[6 empty] | 0 | 0 | 0 | 0 | 0
[6 empty] | 0 | 0 | 0 | 0 | 0
[6 empty] | 0 | 0 | 0 | 0 | 0
[6 empty] | 0 | 0 | 0 | 0 | 0
[6 empty] | 0 | 0 | 0 | 0 | 0
[6 empty] | 0 | 0 | 0 | 0 | 0
[6 empty] | 0 | 0 | 0 | 0 | 0
[6 empty] | 0 | 0 | 0 | 0 | 0
[6 empty] | 0 | 0 | 0 | 0 | 0
[6 empty] | 0 | 0 | 0 | 0 | 0
[6 empty] | 0 | 0 | 0 | 0 | 0
[6 empty] | 0 | 0 | 0 | 0 | 0
[6 empty] | 0 | 0 | 0 | 0 | 0
[6 empty] | 0 | 0 | 0 | 0 | 0
[6 empty] | 0 | 0 | 0 | 0 | 0
[6 empty] | 0 | 0 | 0 | 0 | 0
[6 empty] | 0 | 0 | 0 | 0 | 0
[6 empty] | 0 | 0 | 0 | 0 | 0
[6 empty] | 0 | 0 | 0 | 0 | 0
[6 empty] | 0 | 0 | 0 | 0 | 0
[6 empty] | 0 | 0 | 0 | 0 | 0
[6 empty] | 0 | 0 | 0 | 0 | 0
[6 empty] | 0 | 0 | 0 | 0 | 0
[6 empty] | 0 | 0 | 0 | 0 | 0
[6 empty] | 0 | 0 | 0 | 0 | 0
[6 empty] | 0 | 0 | 0 | 0 | 0
[6 empty] | 0 | 0 | 0 | 0 | 0
[6 empty] | 0 | 0 | 0 | 0 | 0
[6 empty] | 0 | 0 | 0 | 0 | 0
[6 empty] | 0 | 0 | 0 | 0 | 0
[6 empty] | 0 | 0 | 0 | 0 | 0
[6 empty] | 0 | 0 | 0 | 0 | 0
[6 empty] | 0 | 0 | 0 | 0 | 0
[6 empty] | 0 | 0 | 0 | 0 | 0
[6 empty] | 0 | 0 | 0 | 0 | 0
[6 empty] | 0 | 0 | 0 | 0 | 0
[6 empty] | 0 | 0 | 0 | 0 | 0
[6 empty] | 0 | 0 | 0 | 0 | 0
[6 empty] | 0 | 0 | 0 | 0 | 0
[6 empty] | 0 | 0 | 0 | 0 | 0
[6 empty] | 0 | 0 | 0 | 0 | 0
[6 empty] | 0 | 0 | 0 | 0 | 0
[6 empty] | 0 | 0 | 0 | 0 | 0
[6 empty] | 0 | 0 | 0 | 0 | 0
[6 empty] | 0 | 0 | 0 | 0 | 0
[6 empty] | 0 | 0 | 0 | 0 | 0
[6 empty] | 0 | 0 | 0 | 0 | 0
[6 empty] | 0 | 0 | 0 | 0 | 0
[6 empty] | 0 | 0 | 0 | 0 | 0
[6 empty] | 0 | 0 | 0 | 0 | 0
[6 empty] | 0 | 0 | 0 | 0 | 0
[6 empty] | 0 | 0 | 0 | 0 | 0
[6 empty] | 0 | 0 | 0 | 0 | 0
[6 empty] | 0 | 0 | 0 | 0 | 0
[6 empty] | 0 | 0 | 0 | 0 | 0
[6 empty] | 0 | 0 | 0 | 0 | 0
[6 empty] | 0 | 0 | 0 | 0 | 0
[6 empty] | 0 | 0 | 0 | 0 | 0
[6 empty] | 0 | 0 | 0 | 0 | 0
[6 empty] | 0 | 0 | 0 | 0 | 0
[6 empty] | 0 | 0 | 0 | 0 | 0
[6 empty] | 0 | 0 | 0 | 0 | 0
[6 empty] | 0 | 0 | 0 | 0 | 0
[6 empty] | 0 | 0 | 0 | 0 | 0
[6 empty] | 0 | 0 | 0 | 0 | 0
[6 empty] | 0 | 0 | 0 | 0 | 0
[6 empty] | 0 | 0 | 0 | 0 | 0
[6 empty] | 0 | 0 | 0 | 0 | 0
[6 empty] | 0 | 0 | 0 | 0 | 0
[6 empty] | 0 | 0 | 0 | 0 | 0
[6 empty] | 0 | 0 | 0 | 0 | 0
[6 empty] | 0 | 0 | 0 | 0 | 0
[6 empty] | 0 | 0 | 0 | 0 | 0
[6 empty] | 0 | 0 | 0 | 0 | 0
[6 empty] | 0 | 0 | 0 | 0 | 0
[6 empty] | 0 | 0 | 0 | 0 | 0
[6 empty] | 0 | 0 | 0 | 0 | 0
[6 empty] | 0 | 0 | 0 | 0 | 0
[6 empty] | 0 | 0 | 0 | 0 | 0
[6 empty] | 0 | 0 | 0 | 0 | 0
[6 empty] | 0 | 0 | 0 | 0 | 0
[6 empty] | 0 | 0 | 0 | 0 | 0
[6 empty] | 0 | 0 | 0 | 0 | 0
[6 empty] | 0 | 0 | 0 | 0 | 0
[6 empty] | 0 | 0 | 0 | 0 | 0
[6 empty] | 0 | 0 | 0 | 0 | 0
[6 empty] | 0 | 0 | 0 | 0 | 0
[6 empty] | 0 | 0 | 0 | 0 | 0
[6 empty] | 0 | 0 | 0 | 0 | 0
[6 empty] | 0 | 0 | 0 | 0 | 0
[6 empty] | 0 | 0 | 0 | 0 | 0
[6 empty] | 0 | 0 | 0 | 0 | 0
[6 empty] | 0 | 0 | 0 | 0 | 0
[6 empty] | 0 | 0 | 0 | 0 | 0
[6 empty] | 0 | 0 | 0 | 0 | 0
[6 empty] | 0 | 0 | 0 | 0 | 0
[6 empty] | 0 | 0 | 0 | 0 | 0
[6 empty] | 0 | 0 | 0 | 0 | 0
[6 empty] | 0 | 0 | 0 | 0 | 0
[6 empty] | 0 | 0 | 0 | 0 | 0
[6 empty] | 0 | 0 | 0 | 0 | 0
[6 empty] | 0 | 0 | 0 | 0 | 0
[6 empty] | 0 | 0 | 0 | 0 | 0
[6 empty] | 0 | 0 | 0 | 0 | 0
[6 empty] | 0 | 0 | 0 | 0 | 0
[6 empty] | 0 | 0 | 0 | 0 | 0
[6 empty] | 0 | 0 | 0 | 0 | 0
[6 empty] | 0 | 0 | 0 | 0 | 0
[6 empty] | 0 | 0 | 0 | 0 | 0
[6 empty] | 0 | 0 | 0 | 0 | 0
[6 empty] | 0 | 0 | 0 | 0 | 0
[6 empty] | 0 | 0 | 0 | 0 | 0
[6 empty] | 0 | 0 | 0 | 0 | 0
[6 empty] | 0 | 0 | 0 | 0 | 0
[6 empty] | 0 | 0 | 0 | 0 | 0
[6 empty] | 0 | 0 | 0 | 0 | 0
[6 empty] | 0 | 0 | 0 | 0 | 0
[6 empty] | 0 | 0 | 0 | 0 | 0
[6 empty] | 0 | 0 | 0 | 0 | 0
[6 empty] | 0 | 0 | 0 | 0 | 0
[6 empty] | 0 | 0 | 0 | 0 | 0
[6 empty] | 0 | 0 | 0 | 0 | 0
[6 empty] | 0 | 0 | 0 | 0 | 0
[6 empty] | 0 | 0 | 0 | 0 | 0
[6 empty] | 0 | 0 | 0 | 0 | 0
[6 empty] | 0 | 0 | 0 | 0 | 0
[6 empty] | 0 | 0 | 0 | 0 | 0
[6 empty] | 0 | 0 | 0 | 0 | 0
[6 empty] | 0 | 0 | 0 | 0 | 0
[6 empty] | 0 | 0 | 0 | 0 | 0
[6 empty] | 0 | 0 | 0 | 0 | 0
[6 empty] | 0 | 0 | 0 | 0 | 0
[6 empty] | 0 | 0 | 0 | 0 | 0
[6 empty] | 0 | 0 | 0 | 0 | 0
[6 empty] | 0 | 0 | 0 | 0 | 0
[6 empty] | 0 | 0 | 0 | 0 | 0
[6 empty] | 0 | 0 | 0 | 0 | 0
[6 empty] | 0 | 0 | 0 | 0 | 0
[6 empty] | 0 | 0 | 0 | 0 | 0
[6 empty] | 0 | 0 | 0 | 0 | 0
[6 empty] | 0 | 0 | 0 | 0 | 0
[6 empty] | 0 | 0 | 0 | 0 | 0
[6 empty] | 0 | 0 | 0 | 0 | 0
[6 empty] | 0 | 0 | 0 | 0 | 0
[6 empty] | 0 | 0 | 0 | 0 | 0
[6 empty] | 0 | 0 | 0 | 0 | 0
[6 empty] | 0 | 0 | 0 | 0 | 0
[6 empty] | 0 | 0 | 0 | 0 | 0
[6 empty] | 0 | 0 | 0 | 0 | 0
[6 empty] | 0 | 0 | 0 | 0 | 0
[6 empty] | 0 | 0 | 0 | 0 | 0
[6 empty] | 0 | 0 | 0 | 0 | 0
[6 empty] | 0 | 0 | 0 | 0 | 0
[6 empty] | 0 | 0 | 0 | 0 | 0
[6 empty] | 0 | 0 | 0 | 0 | 0
[6 empty] | 0 | 0 | 0 | 0 | 0
[6 empty] | 0 | 0 | 0 | 0 | 0
[6 empty] | 0 | 0 | 0 | 0 | 0
[6 empty] | 0 | 0 | 0 | 0 | 0
[6 empty] | 0 | 0 | 0 | 0 | 0
[6 empty] | 0 | 0 | 0 | 0 | 0
[6 empty] | 0 | 0 | 0 | 0 | 0
[6 empty] | 0 | 0 | 0 | 0 | 0
[6 empty] | 0 | 0 | 0 | 0 | 0
[6 empty] | 0 | 0 | 0 | 0 | 0
[6 empty] | 0 | 0 | 0 | 0 | 0
[6 empty] | 0 | 0 | 0 | 0 | 0
[6 empty] | 0 | 0 | 0 | 0 | 0
[6 empty] | 0 | 0 | 0 | 0 | 0
[6 empty] | 0 | 0 | 0 | 0 | 0
[6 empty] | 0 | 0 | 0 | 0 | 0
[6 empty] | 0 | 0 | 0 | 0 | 0
[6 empty] | 0 | 0 | 0 | 0 | 0
[6 empty] | 0 | 0 | 0 | 0 | 0
[6 empty] | 0 | 0 | 0 | 0 | 0
[6 empty] | 0 | 0 | 0 | 0 | 0
[6 empty] | 0 | 0 | 0 | 0 | 0
[6 empty] | 0 | 0 | 0 | 0 | 0
[6 empty] | 0 | 0 | 0 | 0 | 0
[6 empty] | 0 | 0 | 0 | 0 | 0
[6 empty] | 0 | 0 | 0 | 0 | 0
[6 empty] | 0 | 0 | 0 | 0 | 0
[6 empty] | 0 | 0 | 0 | 0 | 0
[6 empty] | 0 | 0 | 0 | 0 | 0
[6 empty] | 0 | 0 | 0 | 0 | 0
[6 empty] | 0 | 0 | 0 | 0 | 0
[6 empty] | 0 | 0 | 0 | 0 | 0
[6 empty] | 0 | 0 | 0 | 0 | 0
[6 empty] | 0 | 0 | 0 | 0 | 0
[6 empty] | 0 | 0 | 0 | 0 | 0
[6 empty] | 0 | 0 | 0 | 0 | 0
[6 empty] | 0 | 0 | 0 | 0 | 0
[6 empty] | 0 | 0 | 0 | 0 | 0
[6 empty] | 0 | 0 | 0 | 0 | 0
[6 empty] | 0 | 0 | 0 | 0 | 0
[6 empty] | 0 | 0 | 0 | 0 | 0
[6 empty] | 0 | 0 | 0 | 0 | 0
[6 empty] | 0 | 0 | 0 | 0 | 0
[6 empty] | 0 | 0 | 0 | 0 | 0
[6 empty] | 0 | 0 | 0 | 0 | 0
[6 empty] | 0 | 0 | 0 | 0 | 0
[6 empty] | 0 | 0 | 0 | 0 | 0
[6 empty] | 0 | 0 | 0 | 0 | 0
[6 empty] | 0 | 0 | 0 | 0 | 0
[6 empty] | 0 | 0 | 0 | 0 | 0
[6 empty] | 0 | 0 | 0 | 0 | 0
[6 empty] | 0 | 0 | 0 | 0 | 0
[6 empty] | 0 | 0 | 0 | 0 | 0
[6 empty] | 0 | 0 | 0 | 0 | 0
[6 empty] | 0 | 0 | 0 | 0 | 0
[6 empty] | 0 | 0 | 0 | 0 | 0
[6 empty] | 0 | 0 | 0 | 0 | 0
[6 empty] | 0 | 0 | 0 | 0 | 0
[6 empty] | 0 | 0 | 0 | 0 | 0
[6 empty] | 0 | 0 | 0 | 0 | 0
[6 empty] | 0 | 0 | 0 | 0 | 0
[6 empty] | 0 | 0 | 0 | 0 | 0
[6 empty] | 0 | 0 | 0 | 0 | 0
[6 empty] | 0 | 0 | 0 | 0 | 0
[6 empty] | 0 | 0 | 0 | 0 | 0
[6 empty] | 0 | 0 | 0 | 0 | 0
[6 empty] | 0 | 0 | 0 | 0 | 0
[6 empty] | 0 | 0 | 0 | 0 | 0
[6 empty] | 0 | 0 | 0 | 0 | 0
[6 empty] | 0 | 0 | 0 | 0 | 0
[6 empty] | 0 | 0 | 0 | 0 | 0
[6 empty] | 0 | 0 | 0 | 0 | 0
[6 empty] | 0 | 0 | 0 | 0 | 0
[6 empty] | 0 | 0 | 0 | 0 | 0
[6 empty] | 0 | 0 | 0 | 0 | 0
[6 empty] | 0 | 0 | 0 | 0 | 0
[6 empty] | 0 | 0 | 0 | 0 | 0
[6 empty] | 0 | 0 | 0 | 0 | 0
[6 empty] | 0 | 0 | 0 | 0 | 0
[6 empty] | 0 | 0 | 0 | 0 | 0
[6 empty] | 0 | 0 | 0 | 0 | 0
[6 empty] | 0 | 0 | 0 | 0 | 0
[6 empty] | 0 | 0 | 0 | 0 | 0
[6 empty] | 0 | 0 | 0 | 0 | 0
[6 empty] | 0 | 0 | 0 | 0 | 0
[6 empty] | 0 | 0 | 0 | 0 | 0
[6 empty] | 0 | 0 | 0 | 0 | 0
[6 empty] | 0 | 0 | 0 | 0 | 0
[6 empty] | 0 | 0 | 0 | 0 | 0
[6 empty] | 0 | 0 | 0 | 0 | 0
[6 empty] | 0 | 0 | 0 | 0 | 0
[6 empty] | 0 | 0 | 0 | 0 | 0
[6 empty] | 0 | 0 | 0 | 0 | 0
[6 empty] | 0 | 0 | 0 | 0 | 0
[6 empty] | 0 | 0 | 0 | 0 | 0
[6 empty] | 0 | 0 | 0 | 0 | 0
[6 empty] | 0 | 0 | 0 | 0 | 0
[6 empty] | 0 | 0 | 0 | 0 | 0
[6 empty] | 0 | 0 | 0 | 0 | 0
[6 empty] | 0 | 0 | 0 | 0 | 0
[6 empty] | 0 | 0 | 0 | 0 | 0
[6 empty] | 0 | 0 | 0 | 0 | 0
[6 empty] | 0 | 0 | 0 | 0 | 0
[6 empty] | 0 | 0 | 0 | 0 | 0
[6 empty] | 0 | 0 | 0 | 0 | 0
[6 empty] | 0 | 0 | 0 | 0 | 0
[6 empty] | 0 | 0 | 0 | 0 | 0
[6 empty] | 0 | 0 | 0 | 0 | 0
[6 empty] | 0 | 0 | 0 | 0 | 0
[6 empty] | 0 | 0 | 0 | 0 | 0
[6 empty] | 0 | 0 | 0 | 0 | 0
[6 empty] | 0 | 0 | 0 | 0 | 0
[6 empty] | 0 | 0 | 0 | 0 | 0
[6 empty] | 0 | 0 | 0 | 0 | 0
[6 empty] | 0 | 0 | 0 | 0 | 0
[6 empty] | 0 | 0 | 0 | 0 | 0
[6 empty] | 0 | 0 | 0 | 0 | 0
[6 empty] | 0 | 0 | 0 | 0 | 0
[6 empty] | 0 | 0 | 0 | 0 | 0
[6 empty] | 0 | 0 | 0 | 0 | 0
[6 empty] | 0 | 0 | 0 | 0 | 0
[6 empty] | 0 | 0 | 0 | 0 | 0
[6 empty] | 0 | 0 | 0 | 0 | 0
[6 empty] | 0 | 0 | 0 | 0 | 0
[6 empty] | 0 | 0 | 0 | 0 | 0
[6 empty] | 0 | 0 | 0 | 0 | 0
[6 empty] | 0 | 0 | 0 | 0 | 0
[6 empty] | 0 | 0 | 0 | 0 | 0
[6 empty] | 0 | 0 | 0 | 0 | 0
[6 empty] | 0 | 0 | 0 | 0 | 0
[6 empty] | 0 | 0 | 0 | 0 | 0
[6 empty] | 0 | 0 | 0 | 0 | 0
[6 empty] | 0 | 0 | 0 | 0 | 0
[6 empty] | 0 | 0 | 0 | 0 | 0
[6 empty] | 0 | 0 | 0 | 0 | 0
[6 empty] | 0 | 0 | 0 | 0 | 0
[6 empty] | 0 | 0 | 0 | 0 | 0
[6 empty] | 0 | 0 | 0 | 0 | 0
[6 empty] | 0 | 0 | 0 | 0 | 0
[6 empty] | 0 | 0 | 0 | 0 | 0
[6 empty] | 0 | 0 | 0 | 0 | 0
[6 empty] | 0 | 0 | 0 | 0 | 0
[6 empty] | 0 | 0 | 0 | 0 | 0
[6 empty] | 0 | 0 | 0 | 0 | 0
[6 empty] | 0 | 0 | 0 | 0 | 0
[6 empty] | 0 | 0 | 0 | 0 | 0
[6 empty] | 0 | 0 | 0 | 0 | 0
[6 empty] | 0 | 0 | 0 | 0 | 0
[6 empty] | 0 | 0 | 0 | 0 | 0
[6 empty] | 0 | 0 | 0 | 0 | 0
[6 empty] | 0 | 0 | 0 | 0 | 0
[6 empty] | 0 | 0 | 0 | 0 | 0
[6 empty] | 0 | 0 | 0 | 0 | 0
[6 empty] | 0 | 0 | 0 | 0 | 0
[6 empty] | 0 | 0 | 0 | 0 | 0
[6 empty] | 0 | 0 | 0 | 0 | 0
[6 empty] | 0 | 0 | 0 | 0 | 0
[6 empty] | 0 | 0 | 0 | 0 | 0
[6 empty] | 0 | 0 | 0 | 0 | 0
[6 empty] | 0 | 0 | 0 | 0 | 0
[6 empty] | 0 | 0 | 0 | 0 | 0
[6 empty] | 0 | 0 | 0 | 0 | 0
[6 empty] | 0 | 0 | 0 | 0 | 0
[6 empty] | 0 | 0 | 0 | 0 | 0
[6 empty] | 0 | 0 | 0 | 0 | 0
[6 empty] | 0 | 0 | 0 | 0 | 0
[6 empty] | 0 | 0 | 0 | 0 | 0
[6 empty] | 0 | 0 | 0 | 0 | 0
[6 empty] | 0 | 0 | 0 | 0 | 0
[6 empty] | 0 | 0 | 0 | 0 | 0
[6 empty] | 0 | 0 | 0 | 0 | 0
[6 empty] | 0 | 0 | 0 | 0 | 0
[6 empty] | 0 | 0 | 0 | 0 | 0
[6 empty] | 0 | 0 | 0 | 0 | 0
[6 empty] | 0 | 0 | 0 | 0 | 0
[6 empty] | 0 | 0 | 0 | 0 | 0
[6 empty] | 0 | 0 | 0 | 0 | 0
[6 empty] | 0 | 0 | 0 | 0 | 0
[6 empty] | 0 | 0 | 0 | 0 | 0
[6 empty] | 0 | 0 | 0 | 0 | 0
[6 empty] | 0 | 0 | 0 | 0 | 0
[6 empty] | 0 | 0 | 0 | 0 | 0
[6 empty] | 0 | 0 | 0 | 0 | 0
[6 empty] | 0 | 0 | 0 | 0 | 0
[6 empty] | 0 | 0 | 0 | 0 | 0
[6 empty] | 0 | 0 | 0 | 0 | 0
[6 empty] | 0 | 0 | 0 | 0 | 0
[6 empty] | 0 | 0 | 0 | 0 | 0
[6 empty] | 0 | 0 | 0 | 0 | 0
[6 empty] | 0 | 0 | 0 | 0 | 0
[6 empty] | 0 | 0 | 0 | 0 | 0
[6 empty] | 0 | 0 | 0 | 0 | 0
[6 empty] | 0 | 0 | 0 | 0 | 0
[6 empty] | 0 | 0 | 0 | 0 | 0
[6 empty] | 0 | 0 | 0 | 0 | 0
[6 empty] | 0 | 0 | 0 | 0 | 0
[6 empty] | 0 | 0 | 0 | 0 | 0
[6 empty] | 0 | 0 | 0 | 0 | 0
[6 empty] | 0 | 0 | 0 | 0 | 0
[6 empty] | 0 | 0 | 0 | 0 | 0
[6 empty] | 0 | 0 | 0 | 0 | 0
[6 empty] | 0 | 0 | 0 | 0 | 0
[6 empty] | 0 | 0 | 0 | 0 | 0
[6 empty] | 0 | 0 | 0 | 0 | 0
[6 empty] | 0 | 0 | 0 | 0 | 0
[6 empty] | 0 | 0 | 0 | 0 | 0
[6 empty] | 0 | 0 | 0 | 0 | 0
[6 empty] | 0 | 0 | 0 | 0 | 0
[6 empty] | 0 | 0 | 0 | 0 | 0
[6 empty] | 0 | 0 | 0 | 0 | 0
[6 empty] | 0 | 0 | 0 | 0 | 0
[6 empty] | 0 | 0 | 0 | 0 | 0
[6 empty] | 0 | 0 | 0 | 0 | 0
[6 empty] | 0 | 0 | 0 | 0 | 0
[6 empty] | 0 | 0 | 0 | 0 | 0
[6 empty] | 0 | 0 | 0 | 0 | 0
[6 empty] | 0 | 0 | 0 | 0 | 0
[6 empty] | 0 | 0 | 0 | 0 | 0
[6 empty] | 0 | 0 | 0 | 0 | 0
[6 empty] | 0 | 0 | 0 | 0 | 0
[6 empty] | 0 | 0 | 0 | 0 | 0
[6 empty] | 0 | 0 | 0 | 0 | 0
[6 empty] | 0 | 0 | 0 | 0 | 0
[6 empty] | 0 | 0 | 0 | 0 | 0
[6 empty] | 0 | 0 | 0 | 0 | 0
[6 empty] | 0 | 0 | 0 | 0 | 0
[6 empty] | 0 | 0 | 0 | 0 | 0
[6 empty] | 0 | 0 | 0 | 0 | 0
[6 empty] | 0 | 0 | 0 | 0 | 0
[6 empty] | 0 | 0 | 0 | 0 | 0
[6 empty] | 0 | 0 | 0 | 0 | 0
[6 empty] | 0 | 0 | 0 | 0 | 0
[6 empty] | 0 | 0 | 0 | 0 | 0
[6 empty] | 0 | 0 | 0 | 0 | 0
[6 empty] | 0 | 0 | 0 | 0 | 0
[6 empty] | 0 | 0 | 0 | 0 | 0
[6 empty] | 0 | 0 | 0 | 0 | 0
[6 empty] | 0 | 0 | 0 | 0 | 0
[6 empty] | 0 | 0 | 0 | 0 | 0
[6 empty] | 0 | 0 | 0 | 0 | 0
[6 empty] | 0 | 0 | 0 | 0 | 0
[6 empty] | 0 | 0 | 0 | 0 | 0
[6 empty] | 0 | 0 | 0 | 0 | 0
[6 empty] | 0 | 0 | 0 | 0 | 0
[6 empty] | 0 | 0 | 0 | 0 | 0
[6 empty] | 0 | 0 | 0 | 0 | 0
[6 empty] | 0 | 0 | 0 | 0 | 0
[6 empty] | 0 | 0 | 0 | 0 | 0
[6 empty] | 0 | 0 | 0 | 0 | 0
[6 empty] | 0 | 0 | 0 | 0 | 0
[6 empty] | 0 | 0 | 0 | 0 | 0
[6 empty] | 0 | 0 | 0 | 0 | 0
[6 empty] | 0 | 0 | 0 | 0 | 0
[6 empty] | 0 | 0 | 0 | 0 | 0
[6 empty] | 0 | 0 | 0 | 0 | 0
[6 empty] | 0 | 0 | 0 | 0 | 0
[6 empty] | 0 | 0 | 0 | 0 | 0
[6 empty] | 0 | 0 | 0 | 0 | 0
[6 empty] | 0 | 0 | 0 | 0 | 0
[6 empty] | 0 | 0 | 0 | 0 | 0
[6 empty] | 0 | 0 | 0 | 0 | 0
[6 empty] | 0 | 0 | 0 | 0 | 0
[6 empty] | 0 | 0 | 0 | 0 | 0
[6 empty] | 0 | 0 | 0 | 0 | 0
[6 empty] | 0 | 0 | 0 | 0 | 0
[6 empty] | 0 | 0 | 0 | 0 | 0
[6 empty] | 0 | 0 | 0 | 0 | 0
[6 empty] | 0 | 0 | 0 | 0 | 0
[6 empty] | 0 | 0 | 0 | 0 | 0
[6 empty] | 0 | 0 | 0 | 0 | 0
[6 empty] | 0 | 0 | 0 | 0 | 0
[6 empty] | 0 | 0 | 0 | 0 | 0
[6 empty] | 0 | 0 | 0 | 0 | 0
[6 empty] | 0 | 0 | 0 | 0 | 0
[6 empty] | 0 | 0 | 0 | 0 | 0
[6 empty] | 0 | 0 | 0 | 0 | 0
[6 empty] | 0 | 0 | 0 | 0 | 0
[6 empty] | 0 | 0 | 0 | 0 | 0
[6 empty] | 0 | 0 | 0 | 0 | 0
[6 empty] | 0 | 0 | 0 | 0 | 0
[6 empty] | 0 | 0 | 0 | 0 | 0
[6 empty] | 0 | 0 | 0 | 0 | 0
[6 empty] | 0 | 0 | 0 | 0 | 0
[6 empty] | 0 | 0 | 0 | 0 | 0
[6 empty] | 0 | 0 | 0 | 0 | 0
[6 empty] | 0 | 0 | 0 | 0 | 0
[6 empty] | 0 | 0 | 0 | 0 | 0
[6 empty] | 0 | 0 | 0 | 0 | 0
[6 empty] | 0 | 0 | 0 | 0 | 0
[6 empty] | 0 | 0 | 0 | 0 | 0
[6 empty] | 0 | 0 | 0 | 0 | 0
[6 empty] | 0 | 0 | 0 | 0 | 0
[6 empty] | 0 | 0 | 0 | 0 | 0
[6 empty] | 0 | 0 | 0 | 0 | 0
[6 empty] | 0 | 0 | 0 | 0 | 0
[6 empty] | 0 | 0 | 0 | 0 | 0
[6 empty] | 0 | 0 | 0 | 0 | 0
[6 empty] | 0 | 0 | 0 | 0 | 0
[6 empty] | 0 | 0 | 0 | 0 | 0
[6 empty] | 0 | 0 | 0 | 0 | 0
[6 empty] | 0 | 0 | 0 | 0 | 0
[6 empty] | 0 | 0 | 0 | 0 | 0
[6 empty] | 0 | 0 | 0 | 0 | 0
[6 empty] | 0 | 0 | 0 | 0 | 0
[6 empty] | 0 | 0 | 0 | 0 | 0
[6 empty] | 0 | 0 | 0 | 0 | 0
[6 empty] | 0 | 0 | 0 | 0 | 0
[6 empty] | 0 | 0 | 0 | 0 | 0
[6 empty] | 0 | 0 | 0 | 0 | 0
[6 empty] | 0 | 0 | 0 | 0 | 0
[6 empty] | 0 | 0 | 0 | 0 | 0
[6 empty] | 0 | 0 | 0 | 0 | 0
[6 empty] | 0 | 0 | 0 | 0 | 0
[6 empty] | 0 | 0 | 0 | 0 | 0
[6 empty] | 0 | 0 | 0 | 0 | 0
[6 empty] | 0 | 0 | 0 | 0 | 0
[6 empty] | 0 | 0 | 0 | 0 | 0
[6 empty] | 0 | 0 | 0 | 0 | 0
[6 empty] | 0 | 0 | 0 | 0 | 0
[6 empty] | 0 | 0 | 0 | 0 | 0
[6 empty] | 0 | 0 | 0 | 0 | 0
[6 empty] | 0 | 0 | 0 | 0 | 0
[6 empty] | 0 | 0 | 0 | 0 | 0
[6 empty] | 0 | 0 | 0 | 0 | 0
[6 empty] | 0 | 0 | 0 | 0 | 0
[6 empty] | 0 | 0 | 0 | 0 | 0
[6 empty] | 0 | 0 | 0 | 0 | 0
[6 empty] | 0 | 0 | 0 | 0 | 0
[6 empty] | 0 | 0 | 0 | 0 | 0
[6 empty] | 0 | 0 | 0 | 0 | 0
[6 empty] | 0 | 0 | 0 | 0 | 0
[6 empty] | 0 | 0 | 0 | 0 | 0
[6 empty] | 0 | 0 | 0 | 0 | 0
[6 empty] | 0 | 0 | 0 | 0 | 0
[6 empty] | 0 | 0 | 0 | 0 | 0
[6 empty] | 0 | 0 | 0 | 0 | 0
[6 empty] | 0 | 0 | 0 | 0 | 0
[6 empty] | 0 | 0 | 0 | 0 | 0
[6 empty] | 0 | 0 | 0 | 0 | 0
[6 empty] | 0 | 0 | 0 | 0 | 0
[6 empty] | 0 | 0 | 0 | 0 | 0
[6 empty] | 0 | 0 | 0 | 0 | 0
[6 empty] | 0 | 0 | 0 | 0 | 0
[6 empty] | 0 | 0 | 0 | 0 | 0
[6 empty] | 0 | 0 | 0 | 0 | 0
[6 empty] | 0 | 0 | 0 | 0 | 0
[6 empty] | 0 | 0 | 0 | 0 | 0
[6 empty] | 0 | 0 | 0 | 0 | 0
[6 empty] | 0 | 0 | 0 | 0 | 0
[6 empty] | 0 | 0 | 0 | 0 | 0
[6 empty] | 0 | 0 | 0 | 0 | 0
[6 empty] | 0 | 0 | 0 | 0 | 0
[6 empty] | 0 | 0 | 0 | 0 | 0
[6 empty] | 0 | 0 | 0 | 0 | 0
[6 empty] | 0 | 0 | 0 | 0 | 0
[6 empty] | 0 | 0 | 0 | 0 | 0
[6 empty] | 0 | 0 | 0 | 0 | 0
[6 empty] | 0 | 0 | 0 | 0 | 0
[6 empty] | 0 | 0 | 0 | 0 | 0
[6 empty] | 0 | 0 | 0 | 0 | 0
[6 empty] | 0 | 0 | 0 | 0 | 0
[6 empty] | 0 | 0 | 0 | 0 | 0
[6 empty] | 0 | 0 | 0 | 0 | 0
[6 empty] | 0 | 0 | 0 | 0 | 0
[6 empty] | 0 | 0 | 0 | 0 | 0
[6 empty] | 0 | 0 | 0 | 0 | 0
[6 empty] | 0 | 0 | 0 | 0 | 0
[6 empty] | 0 | 0 | 0 | 0 | 0
[6 empty] | 0 | 0 | 0 | 0 | 0
[6 empty] | 0 | 0 | 0 | 0 | 0
[6 empty] | 0 | 0 | 0 | 0 | 0
[6 empty] | 0 | 0 | 0 | 0 | 0
[6 empty] | 0 | 0 | 0 | 0 | 0
[6 empty] | 0 | 0 | 0 | 0 | 0
[6 empty] | 0 | 0 | 0 | 0 | 0
[6 empty] | 0 | 0 | 0 | 0 | 0
[6 empty] | 0 | 0 | 0 | 0 | 0
[6 empty] | 0 | 0 | 0 | 0 | 0
[6 empty] | 0 | 0 | 0 | 0 | 0
[6 empty] | 0 | 0 | 0 | 0 | 0
[6 empty] | 0 | 0 | 0 | 0 | 0
[6 empty] | 0 | 0 | 0 | 0 | 0
[6 empty] | 0 | 0 | 0 | 0 | 0
[6 empty] | 0 | 0 | 0 | 0 | 0
[6 empty] | 0 | 0 | 0 | 0 | 0
[6 empty] | 0 | 0 | 0 | 0 | 0
[6 empty] | 0 | 0 | 0 | 0 | 0
[6 empty] | 0 | 0 | 0 | 0 | 0
[6 empty] | 0 | 0 | 0 | 0 | 0
[6 empty] | 0 | 0 | 0 | 0 | 0
[6 empty] | 0 | 0 | 0 | 0 | 0
[6 empty] | 0 | 0 | 0 | 0 | 0
[6 empty] | 0 | 0 | 0 | 0 | 0
[6 empty] | 0 | 0 | 0 | 0 | 0
[6 empty] | 0 | 0 | 0 | 0 | 0
[6 empty] | 0 | 0 | 0 | 0 | 0
[6 empty] | 0 | 0 | 0 | 0 | 0
[6 empty] | 0 | 0 | 0 | 0 | 0
[6 empty] | 0 | 0 | 0 | 0 | 0
[6 empty] | 0 | 0 | 0 | 0 | 0
[6 empty] | 0 | 0 | 0 | 0 | 0
[6 empty] | 0 | 0 | 0 | 0 | 0
[6 empty] | 0 | 0 | 0 | 0 | 0
[6 empty] | 0 | 0 | 0 | 0 | 0
[6 empty] | 0 | 0 | 0 | 0 | 0
[6 empty] | 0 | 0 | 0 | 0 | 0
[6 empty] | 0 | 0 | 0 | 0 | 0
[6 empty] | 0 | 0 | 0 | 0 | 0
[6 empty] | 0 | 0 | 0 | 0 | 0
[6 empty] | 0 | 0 | 0 | 0 | 0
[6 empty] | 0 | 0 | 0 | 0 | 0
[6 empty] | 0 | 0 | 0 | 0 | 0
[6 empty] | 0 | 0 | 0 | 0 | 0
[6 empty] | 0 | 0 | 0 | 0 | 0
[6 empty] | 0 | 0 | 0 | 0 | 0
[6 empty] | 0 | 0 | 0 | 0 | 0
[6 empty] | 0 | 0 | 0 | 0 | 0
[6 empty] | 0 | 0 | 0 | 0 | 0
[6 empty] | 0 | 0 | 0 | 0 | 0
[6 empty] | 0 | 0 | 0 | 0 | 0
[6 empty] | 0 | 0 | 0 | 0 | 0
[6 empty] | 0 | 0 | 0 | 0 | 0
[6 empty] | 0 | 0 | 0 | 0 | 0
[6 empty] | 0 | 0 | 0 | 0 | 0
[6 empty] | 0 | 0 | 0 | 0 | 0
[6 empty] | 0 | 0 | 0 | 0 | 0
[6 empty] | 0 | 0 | 0 | 0 | 0
[6 empty] | 0 | 0 | 0 | 0 | 0
[6 empty] | 0 | 0 | 0 | 0 | 0
[6 empty] | 0 | 0 | 0 | 0 | 0
[6 empty] | 0 | 0 | 0 | 0 | 0
[6 empty] | 0 | 0 | 0 | 0 | 0
[6 empty] | 0 | 0 | 0 | 0 | 0
[6 empty] | 0 | 0 | 0 | 0 | 0
[6 empty] | 0 | 0 | 0 | 0 | 0
[6 empty] | 0 | 0 | 0 | 0 | 0
[6 empty] | 0 | 0 | 0 | 0 | 0
[6 empty] | 0 | 0 | 0 | 0 | 0
[6 empty] | 0 | 0 | 0 | 0 | 0
[6 empty] | 0 | 0 | 0 | 0 | 0
[6 empty] | 0 | 0 | 0 | 0 | 0
[6 empty] | 0 | 0 | 0 | 0 | 0
[6 empty] | 0 | 0 | 0 | 0 | 0
[6 empty] | 0 | 0 | 0 | 0 | 0
[6 empty] | 0 | 0 | 0 | 0 | 0
[6 empty] | 0 | 0 | 0 | 0 | 0
[6 empty] | 0 | 0 | 0 | 0 | 0
[6 empty] | 0 | 0 | 0 | 0 | 0
[6 empty] | 0 | 0 | 0 | 0 | 0
[6 empty] | 0 | 0 | 0 | 0 | 0
[6 empty] | 0 | 0 | 0 | 0 | 0
[6 empty] | 0 | 0 | 0 | 0 | 0
[6 empty] | 0 | 0 | 0 | 0 | 0
[6 empty] | 0 | 0 | 0 | 0 | 0
[6 empty] | 0 | 0 | 0 | 0 | 0
[6 empty] | 0 | 0 | 0 | 0 | 0
[6 empty] | 0 | 0 | 0 | 0 | 0
[6 empty] | 0 | 0 | 0 | 0 | 0
[6 empty] | 0 | 0 | 0 | 0 | 0
[6 empty] | 0 | 0 | 0 | 0 | 0
[6 empty] | 0 | 0 | 0 | 0 | 0
[6 empty] | 0 | 0 | 0 | 0 | 0
[6 empty] | 0 | 0 | 0 | 0 | 0
[6 empty] | 0 | 0 | 0 | 0 | 0
[6 empty] | 0 | 0 | 0 | 0 | 0
[6 empty] | 0 | 0 | 0 | 0 | 0
[6 empty] | 0 | 0 | 0 | 0 | 0
[6 empty] | 0 | 0 | 0 | 0 | 0
[6 empty] | 0 | 0 | 0 | 0 | 0
[6 empty] | 0 | 0 | 0 | 0 | 0
[6 empty] | 0 | 0 | 0 | 0 | 0
[6 empty] | 0 | 0 | 0 | 0 | 0
[6 empty] | 0 | 0 | 0 | 0 | 0
[6 empty] | 0 | 0 | 0 | 0 | 0
[6 empty] | 0 | 0 | 0 | 0 | 0
[6 empty] | 0 | 0 | 0 | 0 | 0
[6 empty] | 0 | 0 | 0 | 0 | 0
[6 empty] | 0 | 0 | 0 | 0 | 0
[6 empty] | 0 | 0 | 0 | 0 | 0
[6 empty] | 0 | 0 | 0 | 0 | 0
[6 empty] | 0 | 0 | 0 | 0 | 0
[6 empty] | 0 | 0 | 0 | 0 | 0
[6 empty] | 0 | 0 | 0 | 0 | 0
[6 empty] | 0 | 0 | 0 | 0 | 0
[6 empty] | 0 | 0 | 0 | 0 | 0
[6 empty] | 0 | 0 | 0 | 0 | 0
[6 empty] | 0 | 0 | 0 | 0 | 0
[6 empty] | 0 | 0 | 0 | 0 | 0
[6 empty] | 0 | 0 | 0 | 0 | 0
[6 empty] | 0 | 0 | 0 | 0 | 0
[6 empty] | 0 | 0 | 0 | 0 | 0
[6 empty] | 0 | 0 | 0 | 0 | 0
[6 empty] | 0 | 0 | 0 | 0 | 0
[6 empty] | 0 | 0 | 0 | 0 | 0
[6 empty] | 0 | 0 | 0 | 0 | 0
[6 empty] | 0 | 0 | 0 | 0 | 0
[6 empty] | 0 | 0 | 0 | 0 | 0
[6 empty] | 0 | 0 | 0 | 0 | 0
[6 empty] | 0 | 0 | 0 | 0 | 0
[6 empty] | 0 | 0 | 0 | 0 | 0
[6 empty] | 0 | 0 | 0 | 0 | 0
[6 empty] | 0 | 0 | 0 | 0 | 0
[6 empty] | 0 | 0 | 0 | 0 | 0
[6 empty] | 0 | 0 | 0 | 0 | 0
[6 empty] | 0 | 0 | 0 | 0 | 0
[6 empty] | 0 | 0 | 0 | 0 | 0
[6 empty] | 0 | 0 | 0 | 0 | 0
[6 empty] | 0 | 0 | 0 | 0 | 0
[6 empty] | 0 | 0 | 0 | 0 | 0
[6 empty] | 0 | 0 | 0 | 0 | 0
[6 empty] | 0 | 0 | 0 | 0 | 0
[6 empty] | 0 | 0 | 0 | 0 | 0
[6 empty] | 0 | 0 | 0 | 0 | 0
[6 empty] | 0 | 0 | 0 | 0 | 0
[6 empty] | 0 | 0 | 0 | 0 | 0
[6 empty] | 0 | 0 | 0 | 0 | 0
[6 empty] | 0 | 0 | 0 | 0 | 0
[6 empty] | 0 | 0 | 0 | 0 | 0
[6 empty] | 0 | 0 | 0 | 0 | 0
[6 empty] | 0 | 0 | 0 | 0 | 0
[6 empty] | 0 | 0 | 0 | 0 | 0
[6 empty] | 0 | 0 | 0 | 0 | 0
[6 empty] | 0 | 0 | 0 | 0 | 0
[6 empty] | 0 | 0 | 0 | 0 | 0
[6 empty] | 0 | 0 | 0 | 0 | 0
[6 empty] | 0 | 0 | 0 | 0 | 0
[6 empty] | 0 | 0 | 0 | 0 | 0
[6 empty] | 0 | 0 | 0 | 0 | 0
[6 empty] | 0 | 0 | 0 | 0 | 0
[6 empty] | 0 | 0 | 0 | 0 | 0
[6 empty] | 0 | 0 | 0 | 0 | 0
[6 empty] | 0 | 0 | 0 | 0 | 0
[6 empty] | 0 | 0 | 0 | 0 | 0
[6 empty] | 0 | 0 | 0 | 0 | 0
[6 empty] | 0 | 0 | 0 | 0 | 0
[6 empty] | 0 | 0 | 0 | 0 | 0
[6 empty] | 0 | 0 | 0 | 0 | 0
[6 empty] | 0 | 0 | 0 | 0 | 0
[6 empty] | 0 | 0 | 0 | 0 | 0
[6 empty] | 0 | 0 | 0 | 0 | 0
[6 empty] | 0 | 0 | 0 | 0 | 0
[6 empty] | 0 | 0 | 0 | 0 | 0
[6 empty] | 0 | 0 | 0 | 0 | 0
[6 empty] | 0 | 0 | 0 | 0 | 0
[6 empty] | 0 | 0 | 0 | 0 | 0
[6 empty] | 0 | 0 | 0 | 0 | 0
[6 empty] | 0 | 0 | 0 | 0 | 0
[6 empty] | 0 | 0 | 0 | 0 | 0
[6 empty] | 0 | 0 | 0 | 0 | 0
[6 empty] | 0 | 0 | 0 | 0 | 0
[6 empty] | 0 | 0 | 0 | 0 | 0
[6 empty] | 0 | 0 | 0 | 0 | 0
[6 empty] | 0 | 0 | 0 | 0 | 0
[6 empty] | 0 | 0 | 0 | 0 | 0
[6 empty] | 0 | 0 | 0 | 0 | 0
[6 empty] | 0 | 0 | 0 | 0 | 0
[6 empty] | 0 | 0 | 0 | 0 | 0
[6 empty] | 0 | 0 | 0 | 0 | 0
[6 empty] | 0 | 0 | 0 | 0 | 0
[6 empty] | 0 | 0 | 0 | 0 | 0
[6 empty] | 0 | 0 | 0 | 0 | 0
[6 empty] | 0 | 0 | 0 | 0 | 0
[6 empty] | 0 | 0 | 0 | 0 | 0
[6 empty] | 0 | 0 | 0 | 0 | 0
[6 empty] | 0 | 0 | 0 | 0 | 0
[6 empty] | 0 | 0 | 0 | 0 | 0
[6 empty] | 0 | 0 | 0 | 0 | 0
[6 empty] | 0 | 0 | 0 | 0 | 0
[6 empty] | 0 | 0 | 0 | 0 | 0
[6 empty] | 0 | 0 | 0 | 0 | 0
[6 empty] | 0 | 0 | 0 | 0 | 0
[6 empty] | 0 | 0 | 0 | 0 | 0
[6 empty] | 0 | 0 | 0 | 0 | 0
[6 empty] | 0 | 0 | 0 | 0 | 0
[6 empty] | 0 | 0 | 0 | 0 | 0
[6 empty] | 0 | 0 | 0 | 0 | 0
[6 empty] | 0 | 0 | 0 | 0 | 0
[6 empty] | 0 | 0 | 0 | 0 | 0
[6 empty] | 0 | 0 | 0 | 0 | 0
[6 empty] | 0 | 0 | 0 | 0 | 0
[6 empty] | 0 | 0 | 0 | 0 | 0
[6 empty] | 0 | 0 | 0 | 0 | 0
[6 empty] | 0 | 0 | 0 | 0 | 0
[6 empty] | 0 | 0 | 0 | 0 | 0
[6 empty] | 0 | 0 | 0 | 0 | 0
[6 empty] | 0 | 0 | 0 | 0 | 0
[6 empty] | 0 | 0 | 0 | 0 | 0
[6 empty] | 0 | 0 | 0 | 0 | 0
[6 empty] | 0 | 0 | 0 | 0 | 0
[6 empty] | 0 | 0 | 0 | 0 | 0
[6 empty] | 0 | 0 | 0 | 0 | 0
[6 empty] | 0 | 0 | 0 | 0 | 0
[6 empty] | 0 | 0 | 0 | 0 | 0
[6 empty] | 0 | 0 | 0 | 0 | 0
[6 empty] | 0 | 0 | 0 | 0 | 0
[6 empty] | 0 | 0 | 0 | 0 | 0
[6 empty] | 0 | 0 | 0 | 0 | 0
[6 empty] | 0 | 0 | 0 | 0 | 0
[6 empty] | 0 | 0 | 0 | 0 | 0
[6 empty] | 0 | 0 | 0 | 0 | 0
[6 empty] | 0 | 0 | 0 | 0 | 0
[6 empty] | 0 | 0 | 0 | 0 | 0
[6 empty] | 0 | 0 | 0 | 0 | 0
[6 empty] | 0 | 0 | 0 | 0 | 0
[6 empty] | 0 | 0 | 0 | 0 | 0

## сметы (hidden)
64 |  |  | 13943
Смета | обоснование | Наименование | Есть | Лот
02-01-06 |  | ГК ГТУ. Создание АИИС КУЭ, СОТИ АССО | 528 | 05
02-01-07 |  | ГК ГТУ. Локальная вычислительная сеть | 528 | 01
02-01-08а |  | ГК ГТУ. Связь и сигнализация | 820 | 01
02-01-08б |  | Системы обнаружения пожара и управления установками пожаротушения. | 378 | 01
02-01-09 |  | ГК ГТУ. Электротехническая часть. Вторичная коммутация | 300 | 01
02-01-10 |  | ГК ГТУ. Электротехническая часть. Освещение | 210 | 09
02-01-11 |  | ГК ГТУ. Электротехническая часть. Первичная коммутация | 630 | 08
02-01-12 |  | ГК ГТУ. КИП и А | 903 | 01
02-02-03 |  | ДТ. Электротехническая часть. Освещение | 55 | 06
02-05-02 |  | ОУТ. Электротехническая часть. Освещение | 300 | 04
02-05-03 |  | ОУТ. Электротехническая часть. Первичная коммутация | 465 | 03
02-07-02 |  | ОРУ. Электротехническая часть. Освещение | 210 | 03
02-07-03 |  | ОРУ. Электротехническая часть. Первичная коммутация | 171 | 01
02-07-04 |  | ОРУ. Электротехническая часть. Вторичная коммутация | 66 | 01
02-08-06 |  | ВПУ. Электротехническая часть. Освещение | 78 | 01
02-08-07 |  | ВПУ. Электротехническая часть. Первичная коммутация | 253 | 01
02-08-08 |  | ВПУ. Электротехническая часть. Вторичная коммутация | 6 | 02
02-08-09 |  | ВПУ. КИП и А | 253 | 07
02-10-04 |  | ППГ. КИП и А | 465 | 01
02-11-02 |  | Переходный мостик. Электротехническая часть. Освещение | 136 | 05
02-12-03 |  | КСВ. КИП и А | 406 | 04
02-13-07 |  | ВКСН. Электротехническая часть. Освещение | 91 | 04
02-13-09 |  | ВКСН. Электротехническая часть. Вторичная коммутация | 6 | 04
02-13-10 |  | ВКСН. КИП и А | 630 | 04
02-14-06 |  | НДТ. Электротехническая часть. Освещение | 190 | 04
02-14-07 |  | НДТ. Электротехническая часть. Первичная коммутация | 406 | 04
02-14-08 |  | НДТ. Электротехническая часть. Вторичная коммутация | 6 | 04
02-14-09 |  | НДТ. КИП и А | 528 | 04
02-17-03 |  | Сливные и наливные устройства. КИП и А | 171 | 04
02-20-02 |  | ДГУ. Электротехническая часть. Вторичная коммутация | 6 | 04
02-20-03 |  | ДГУ. Электротехническая часть. Первичная коммутация | 595 | 04
02-20-04 |  | ДГУ. КИП и А | 120 | 04
02-21-03 |  | Эстакады. Электротехническая часть. Установка кабельных конструкций | 253 | 04
03-01-04 |  | АБК. Электротехническая часть. Освещение | 105 | 04
03-01-05 |  | АБК. Электротехническая часть. Первичная коммутация | 435 | 04
03-01-06 |  | АБК. Электротехническая часть. Вторичная коммутация | 6 | 04
03-01-07 |  | АБК. КИП и А | 210 | 05
03-02-02 |  | ЗСГО. Электроснабжение | 153 | 05
03-02-06 |  | ЗСГО. Радиовещание и телефонизация | 120 | 05
03-03-02 |  | Автостоянка под навесом. Электротехническая часть. Освещение | 105 | 05
03-04-04 |  | КПП1 Электротехническая часть. Освещение | 120 | 05
03-04-05 |  | КПП1 Электротехническая часть. Первичная коммутация | 171 | 05
03-04-06 |  | КПП1 Электротехническая часть. Вторичная коммутация | 6 | 05
03-04-07 |  | КПП1 КИП и А | 136 | 05
03-05-04 |  | КПП2 Электротехническая часть. Освещение | 136 | 05
03-05-05 |  | КПП2 Электротехническая часть. Первичная коммутация | 153 | 05
03-05-06 |  | КПП2 Электротехническая часть. Вторичная коммутация | 6 | 05
06-01-06 |  | НСП Электротехническая часть. Освещение | 91 | 06
06-01-07 |  | НСП Электротехническая часть. Первичная коммутация | 325 | 01
06-01-08 |  | НСП Электротехническая часть. Вторичная коммутация | 6 | 07
06-01-09 |  | НСП КИП и А | 465 | 07
06-04-03 |  | КНС1. Электротехническая часть. Вторичная коммутация | 0 | 03
06-05-03 |  | КНС2. Электротехническая часть. Вторичная коммутация | 0 | 01
07-02-02 |  | Ограждение. Электротехническая часть. Наружное освещение | 496 | 01
07-02-03 |  | Ограждение. Электротехническая часть. Охранное освещение | 153 | 02
07-03-01 |  | Наружное заземление | 276 | 05
09-01-01 |  | СОТИ АССО. АС-б | 21 | 05
09-01-02 |  | РАС-б | 21 | 02
09-01-03 |  | ПО-б | 6 | 05
09-01-04 |  | СОТИ АССО. Оборуд-б | 36 | 05
09-01-05 |  | СОТИ АССО. Ввод системы в промэксплуатацию-б | 3 | 03
09-01-06 |  | СОТИ АССО. Испытание системы-б | 6 | 05
09-01-07 |  | СОТИ АССО. Опытная эксплуатация системы-б | 3 | 05
09-01-08 |  | СОТИ АССО. Разработка ПМИ. | 10 | 05
|  |  | 0 | 05
|  |  | 0 | 05
|  |  | 0 | 05
|  |  | 0 | 04
|  |  | 0 | 04
|  |  | 0 | 05
|  |  | 0 | 05
|  |  | 0 | 05
|  |  | 0 | 04
|  |  | 0 | 02
|  |  | 0 | 02
|  |  | 0 | 02
|  |  | 0 | 02
|  |  | 0 | 02
|  |  | 0 | 05
|  |  | 0 | 04
|  |  | 0 | 04
|  |  | 0 | 05
|  |  | 0 | 03
|  |  | 0 | 03
|  |  | 0 | 04
|  |  | 0 | 04
|  |  | 0 | 03
|  |  | 0 | 02
|  |  | 0 | 02
|  |  | 0 | 02
|  |  | 0 | 02
|  |  | 0 | 04
|  |  | 0 | 03
|  |  | 0 | 03
|  |  | 0 | 05
|  |  | 0 | 05
|  |  | 0 | 01
|  |  | 0 | 03
|  |  | 0 | 03
|  |  | 0 | 03
|  |  | 0 | 03
|  |  | 0 | 02
|  |  | 0 | 03
|  |  | 0 | 02
|  |  | 0 | 03
|  |  | 0 | 05
|  |  | 0 | 05
|  |  | 0 | 05
|  |  | 0 | 05
|  |  | 0 | 05
|  |  | 0 | 05
|  |  | 0 | 05
|  |  | 0 | 05
|  |  | 0 | 05
|  |  | 0 | 05
|  |  | 0 | 05
|  |  | 0 | 0
|  |  | 0 | 0
|  |  | 0 | 01
|  |  | 0 | 01
|  |  | 0 | 01
|  |  | 0 | 0
|  |  | 0 | 05
|  |  | 0 | 05
|  |  | 0 | 05
|  |  | 0 | 01
|  |  | 0 | 01
|  |  | 0 | 0
|  |  | 0 | 07
|  |  | 0 | 03
|  |  | 0 | 06
|  |  | 0 | 02
0
0
0
0
0
0
0
0
0
0
0
0

## Документ2
| « _____ » ________________ 2017 г. |  |  |  |  | « _____ » ________________ 2017 г. |  | 2017
Расчет №09-02-02
Затраты подрядной организации, связанные с выездом персонала на объект
| Объект | Строительство Маяковской ТЭС в г. Гусеве электрической мощностью 160 МВт
| Работы | Строительство Маяковской ТЭС в г. Гусеве электрической мощностью 160 МВт
|  |  | Начало работ | июнь | 2016 | г. |  |  | труд | ТР
|  |  | Окончание работ | октябрь | 2017 | г.
ТРУД_РАБ
Код | №пп | Смета | Наименование сметы | Код | Затраты | Трудозатраты рабочих |  |  | Смета | Код | Наименование | Итог
1 | 1 | 02-01-06 | ГК ГТУ. Создание АИИС КУЭ, СОТИ АССО | 1-3-0 | Затраты труда рабочих (ср 3) | 144 |  |  | 02-01-06 | 1-3-0 | Затраты труда рабочих (ср 3) | 144
1 | 2 | 0 | 0 | 1-3-1 | Затраты труда рабочих (ср 3,1) | 1.03 |  |  |  | 1-3-1 | Затраты труда рабочих (ср 3,1) | 1.03
1 | 3 | 0 | 0 | 1-3-4 | Затраты труда рабочих (ср 3,4) | 121.2 |  |  |  | 1-3-4 | Затраты труда рабочих (ср 3,4) | 121.2
1 | 4 | 0 | 0 | 1-3-5 | Затраты труда рабочих (ср 3,5) | 16 |  |  |  | 1-3-5 | Затраты труда рабочих (ср 3,5) | 16
1 | 5 | 0 | 0 | 1-3-6 | Затраты труда рабочих (ср 3,6) | 118.56 |  |  |  | 1-3-6 | Затраты труда рабочих (ср 3,6) | 118.56
1 | 6 | 0 | 0 | 1-3-8 | Затраты труда рабочих (ср 3,8) | 445.11 |  |  |  | 1-3-8 | Затраты труда рабочих (ср 3,8) | 445.11
1 | 7 | 0 | 0 | 1-3-9 | Затраты труда рабочих (ср 3,9) | 242.99 |  |  |  | 1-3-9 | Затраты труда рабочих (ср 3,9) | 242.99
1 | 8 | 0 | 0 | 1-4-0 | Затраты труда рабочих (ср 4) | 6528.91 |  |  |  | 1-4-0 | Затраты труда рабочих (ср 4) | 6528.91
1 | 9 | 0 | 0 | 1-4-2 | Затраты труда рабочих (ср 4,2) | 1366.42 |  |  |  | 1-4-2 | Затраты труда рабочих (ср 4,2) | 1366.42
1 | 10 | 0 | 0 | 1-4-3 | Затраты труда рабочих (ср 4,3) | 594.83 |  |  |  | 1-4-3 | Затраты труда рабочих (ср 4,3) | 594.83
1 | 11 | 0 | 0 | 1-4-5 | Затраты труда рабочих (ср 4,5) | 68.55 |  |  |  | 1-4-5 | Затраты труда рабочих (ср 4,5) | 68.55
1 | 12 | 0 | 0 | 1-5-0 | Затраты труда рабочих (ср 5) | 143.3 |  |  |  | 1-5-0 | Затраты труда рабочих (ср 5) | 143.3
1 | 13 | 0 | 0 | 1-6-0 | Затраты труда рабочих (ср 6) | 2462.64 |  |  |  | 1-6-0 | Затраты труда рабочих (ср 6) | 2462.64
1 | 14 | 02-01-06 Итог | 0 | 0 | 0 | 12253.54 |  |  | 02-01-06 Итог |  |  | 12253.54
1 | 15 | 02-01-07 | ГК ГТУ. Локальная вычислительная сеть | 1-3-0 | Затраты труда рабочих (ср 3) | 103.05 |  |  | 02-01-07 | 1-3-0 | Затраты труда рабочих (ср 3) | 103.05
1 | 16 | 0 | 0 | 1-3-1 | Затраты труда рабочих (ср 3,1) | 2.06 |  |  |  | 1-3-1 | Затраты труда рабочих (ср 3,1) | 2.06
1 | 17 | 0 | 0 | 1-3-2 | Затраты труда рабочих (ср 3,2) | 92.9 |  |  |  | 1-3-2 | Затраты труда рабочих (ср 3,2) | 92.9
1 | 18 | 0 | 0 | 1-3-3 | Затраты труда рабочих (ср 3,3) | 62.88 |  |  |  | 1-3-3 | Затраты труда рабочих (ср 3,3) | 62.88
1 | 19 | 0 | 0 | 1-3-5 | Затраты труда рабочих (ср 3,5) | 8 |  |  |  | 1-3-5 | Затраты труда рабочих (ср 3,5) | 8
1 | 20 | 0 | 0 | 1-3-8 | Затраты труда рабочих (ср 3,8) | 631.74 |  |  |  | 1-3-8 | Затраты труда рабочих (ср 3,8) | 631.74
1 | 21 | 0 | 0 | 1-3-9 | Затраты труда рабочих (ср 3,9) | 12.48 |  |  |  | 1-3-9 | Затраты труда рабочих (ср 3,9) | 12.48
1 | 22 | 0 | 0 | 1-4-0 | Затраты труда рабочих (ср 4) | 3034.34 |  |  |  | 1-4-0 | Затраты труда рабочих (ср 4) | 3034.34
1 | 23 | 0 | 0 | 1-4-2 | Затраты труда рабочих (ср 4,2) | 38.47 |  |  |  | 1-4-2 | Затраты труда рабочих (ср 4,2) | 38.47
1 | 24 | 0 | 0 | 1-4-5 | Затраты труда рабочих (ср 4,5) | 525 |  |  |  | 1-4-5 | Затраты труда рабочих (ср 4,5) | 525
1 | 25 | 0 | 0 | 1-5-0 | Затраты труда рабочих (ср 5) | 170.8 |  |  |  | 1-5-0 | Затраты труда рабочих (ср 5) | 170.8
1 | 26 | 0 | 0 | 1-6-0 | Затраты труда рабочих (ср 6) | 29.4 |  |  |  | 1-6-0 | Затраты труда рабочих (ср 6) | 29.4
1 | 27 | 02-01-07 Итог | 0 | 0 | 0 | 4711.12 |  |  | 02-01-07 Итог |  |  | 4711.12
1 | 28 | 02-01-08а | ГК ГТУ. Связь и сигнализация | 1-3-0 | Затраты труда рабочих (ср 3) | 316.44 |  |  | 02-01-08а | 1-3-0 | Затраты труда рабочих (ср 3) | 316.44
1 | 29 | 0 | 0 | 1-3-1 | Затраты труда рабочих (ср 3,1) | 9.27 |  |  |  | 1-3-1 | Затраты труда рабочих (ср 3,1) | 9.27
1 | 30 | 0 | 0 | 1-3-3 | Затраты труда рабочих (ср 3,3) | 7.86 |  |  |  | 1-3-3 | Затраты труда рабочих (ср 3,3) | 7.86
1 | 31 | 0 | 0 | 1-3-4 | Затраты труда рабочих (ср 3,4) | 101 |  |  |  | 1-3-4 | Затраты труда рабочих (ср 3,4) | 101
1 | 32 | 0 | 0 | 1-3-5 | Затраты труда рабочих (ср 3,5) | 1070 |  |  |  | 1-3-5 | Затраты труда рабочих (ср 3,5) | 1070
1 | 33 | 0 | 0 | 1-3-6 | Затраты труда рабочих (ср 3,6) | 75.3 |  |  |  | 1-3-6 | Затраты труда рабочих (ср 3,6) | 75.3
1 | 34 | 0 | 0 | 1-3-8 | Затраты труда рабочих (ср 3,8) | 18.12 |  |  |  | 1-3-8 | Затраты труда рабочих (ср 3,8) | 18.12
1 | 35 | 0 | 0 | 1-3-9 | Затраты труда рабочих (ср 3,9) | 87.16 |  |  |  | 1-3-9 | Затраты труда рабочих (ср 3,9) | 87.16
1 | 36 | 0 | 0 | 1-4-0 | Затраты труда рабочих (ср 4) | 31781.72 |  |  |  | 1-4-0 | Затраты труда рабочих (ср 4) | 31781.72
1 | 37 | 0 | 0 | 1-4-1 | Затраты труда рабочих (ср 4,1) | 364.32 |  |  |  | 1-4-1 | Затраты труда рабочих (ср 4,1) | 364.32
1 | 38 | 0 | 0 | 1-4-2 | Затраты труда рабочих (ср 4,2) | 38.46 |  |  |  | 1-4-2 | Затраты труда рабочих (ср 4,2) | 38.46
1 | 39 | 0 | 0 | 1-4-3 | Затраты труда рабочих (ср 4,3) | 286.2 |  |  |  | 1-4-3 | Затраты труда рабочих (ср 4,3) | 286.2
1 | 40 | 0 | 0 | 1-4-4 | Затраты труда рабочих (ср 4,4) | 615.6 |  |  |  | 1-4-4 | Затраты труда рабочих (ср 4,4) | 615.6
1 | 41 | 0 | 0 | 1-4-6 | Затраты труда рабочих (ср 4,6) | 6 |  |  |  | 1-4-6 | Затраты труда рабочих (ср 4,6) | 6
1 | 42 | 0 | 0 | 1-4-7 | Затраты труда рабочих (ср 4,7) | 405.8 |  |  |  | 1-4-7 | Затраты труда рабочих (ср 4,7) | 405.8
1 | 43 | 0 | 0 | 1-4-9 | Затраты труда рабочих (ср 4,9) | 265.64 |  |  |  | 1-4-9 | Затраты труда рабочих (ср 4,9) | 265.64
1 | 44 | 0 | 0 | 1-5-0 | Затраты труда рабочих (ср 5) | 4671.06 |  |  |  | 1-5-0 | Затраты труда рабочих (ср 5) | 4671.06
1 | 45 | 0 | 0 | 1-6-0 | Затраты труда рабочих (ср 6) | 35123.84 |  |  |  | 1-6-0 | Затраты труда рабочих (ср 6) | 35123.84
1 | 46 | 02-01-08а Итог | 0 | 0 | 0 | 75243.79 |  |  | 02-01-08а Итог |  |  | 75243.79
1 | 47 | 02-01-08б | Системы обнаружения пожара и управления установками пожаротушения. | 1-3-0 | Затраты труда рабочих (ср 3) | 1256 |  |  | 02-01-08б | 1-3-0 | Затраты труда рабочих (ср 3) | 1256
1 | 48 | 0 | 0 | 1-3-2 | Затраты труда рабочих (ср 3,2) | 5.68 |  |  |  | 1-3-2 | Затраты труда рабочих (ср 3,2) | 5.68
1 | 49 | 0 | 0 | 1-3-3 | Затраты труда рабочих (ср 3,3) | 23.58 |  |  |  | 1-3-3 | Затраты труда рабочих (ср 3,3) | 23.58
1 | 50 | 0 | 0 | 1-3-4 | Затраты труда рабочих (ср 3,4) | 40.4 |  |  |  | 1-3-4 | Затраты труда рабочих (ср 3,4) | 40.4
1 | 51 | 0 | 0 | 1-4-0 | Затраты труда рабочих (ср 4) | 14736.53 |  |  |  | 1-4-0 | Затраты труда рабочих (ср 4) | 14736.53
1 | 52 | 0 | 0 | 1-4-2 | Затраты труда рабочих (ср 4,2) | 52.46 |  |  |  | 1-4-2 | Затраты труда рабочих (ср 4,2) | 52.46
1 | 53 | 0 | 0 | 1-4-3 | Затраты труда рабочих (ср 4,3) | 1494.61 |  |  |  | 1-4-3 | Затраты труда рабочих (ср 4,3) | 1494.61
1 | 54 | 0 | 0 | 1-4-4 | Затраты труда рабочих (ср 4,4) | 2073.6 |  |  |  | 1-4-4 | Затраты труда рабочих (ср 4,4) | 2073.6
1 | 55 | 0 | 0 | 1-4-5 | Затраты труда рабочих (ср 4,5) | 151.2 |  |  |  | 1-4-5 | Затраты труда рабочих (ср 4,5) | 151.2
1 | 56 | 0 | 0 | 1-4-6 | Затраты труда рабочих (ср 4,6) | 227.61 |  |  |  | 1-4-6 | Затраты труда рабочих (ср 4,6) | 227.61
1 | 57 | 0 | 0 | 1-5-0 | Затраты труда рабочих (ср 5) | 161.6 |  |  |  | 1-5-0 | Затраты труда рабочих (ср 5) | 161.6
1 | 58 | 0 | 0 | 1-5-4 | Затраты труда рабочих (ср 5,4) | 206.64 |  |  |  | 1-5-4 | Затраты труда рабочих (ср 5,4) | 206.64
1 | 59 | 02-01-08б Итог | 0 | 0 | 0 | 20429.91 |  |  | 02-01-08б Итог |  |  | 20429.91
1 | 60 | 02-01-09 | ГК ГТУ. Электротехническая часть. Вторичная коммутация | 1-3-1 | Затраты труда рабочих (ср 3,1) | 2393.66 |  |  | 02-01-09 | 1-3-1 | Затраты труда рабочих (ср 3,1) | 2393.66
1 | 61 | 0 | 0 | 1-3-4 | Затраты труда рабочих (ср 3,4) | 60.6 |  |  |  | 1-3-4 | Затраты труда рабочих (ср 3,4) | 60.6
1 | 62 | 0 | 0 | 1-3-6 | Затраты труда рабочих (ср 3,6) | 35353.22 |  |  |  | 1-3-6 | Затраты труда рабочих (ср 3,6) | 35353.22
1 | 63 | 0 | 0 | 1-3-8 | Затраты труда рабочих (ср 3,8) | 21.45 |  |  |  | 1-3-8 | Затраты труда рабочих (ср 3,8) | 21.45
1 | 64 | 0 | 0 | 1-3-9 | Затраты труда рабочих (ср 3,9) | 120.6 |  |  |  | 1-3-9 | Затраты труда рабочих (ср 3,9) | 120.6
1 | 65 | 0 | 0 | 1-4-0 | Затраты труда рабочих (ср 4) | 76221.01 |  |  |  | 1-4-0 | Затраты труда рабочих (ср 4) | 76221.01
1 | 66 | 0 | 0 | 1-4-2 | Затраты труда рабочих (ср 4,2) | 1914.96 |  |  |  | 1-4-2 | Затраты труда рабочих (ср 4,2) | 1914.96
1 | 67 | 0 | 0 | 1-4-3 | Затраты труда рабочих (ср 4,3) | 11522.16 |  |  |  | 1-4-3 | Затраты труда рабочих (ср 4,3) | 11522.16
1 | 68 | 0 | 0 | 1-5-0 | Затраты труда рабочих (ср 5) | 20.2 |  |  |  | 1-5-0 | Затраты труда рабочих (ср 5) | 20.2
1 | 69 | 02-01-09 Итог | 0 | 0 | 0 | 127627.86 |  |  | 02-01-09 Итог |  |  | 127627.86
1 | 70 | 02-01-10 | ГК ГТУ. Электротехническая часть. Освещение | 1-3-1 | Затраты труда рабочих (ср 3,1) | 3589.26 |  |  | 02-01-10 | 1-3-1 | Затраты труда рабочих (ср 3,1) | 3589.26
1 | 71 | 0 | 0 | 1-3-8 | Затраты труда рабочих (ср 3,8) | 6692.27 |  |  |  | 1-3-8 | Затраты труда рабочих (ср 3,8) | 6692.27
1 | 72 | 0 | 0 | 1-3-9 | Затраты труда рабочих (ср 3,9) | 37.15 |  |  |  | 1-3-9 | Затраты труда рабочих (ср 3,9) | 37.15
1 | 73 | 0 | 0 | 1-4-0 | Затраты труда рабочих (ср 4) | 9375.57 |  |  |  | 1-4-0 | Затраты труда рабочих (ср 4) | 9375.57
1 | 74 | 0 | 0 | 1-4-2 | Затраты труда рабочих (ср 4,2) | 1245.56 |  |  |  | 1-4-2 | Затраты труда рабочих (ср 4,2) | 1245.56
1 | 75 | 0 | 0 | 1-4-5 | Затраты труда рабочих (ср 4,5) | 4.18 |  |  |  | 1-4-5 | Затраты труда рабочих (ср 4,5) | 4.18
1 | 76 | 02-01-10 Итог | 0 | 0 | 0 | 20943.99 |  |  | 02-01-10 Итог |  |  | 20943.99
1 | 77 | 02-01-11 | ГК ГТУ. Электротехническая часть. Первичная коммутация | 1-3-1 | Затраты труда рабочих (ср 3,1) | 2393.66 |  |  | 02-01-11 | 1-3-1 | Затраты труда рабочих (ср 3,1) | 2393.66
1 | 78 | 0 | 0 | 1-3-2 | Затраты труда рабочих (ср 3,2) | 11.58 |  |  |  | 1-3-2 | Затраты труда рабочих (ср 3,2) | 11.58
1 | 79 | 0 | 0 | 1-3-4 | Затраты труда рабочих (ср 3,4) | 96 |  |  |  | 1-3-4 | Затраты труда рабочих (ср 3,4) | 96
1 | 80 | 0 | 0 | 1-3-6 | Затраты труда рабочих (ср 3,6) | 150.48 |  |  |  | 1-3-6 | Затраты труда рабочих (ср 3,6) | 150.48
1 | 81 | 0 | 0 | 1-3-8 | Затраты труда рабочих (ср 3,8) | 3972.77 |  |  |  | 1-3-8 | Затраты труда рабочих (ср 3,8) | 3972.77
1 | 82 | 0 | 0 | 1-3-9 | Затраты труда рабочих (ср 3,9) | 15.44 |  |  |  | 1-3-9 | Затраты труда рабочих (ср 3,9) | 15.44
1 | 83 | 0 | 0 | 1-4-0 | Затраты труда рабочих (ср 4) | 49069.55 |  |  |  | 1-4-0 | Затраты труда рабочих (ср 4) | 49069.55
1 | 84 | 0 | 0 | 1-4-2 | Затраты труда рабочих (ср 4,2) | 5469.73 |  |  |  | 1-4-2 | Затраты труда рабочих (ср 4,2) | 5469.73
1 | 85 | 0 | 0 | 1-4-3 | Затраты труда рабочих (ср 4,3) | 2.75 |  |  |  | 1-4-3 | Затраты труда рабочих (ср 4,3) | 2.75
1 | 86 | 02-01-11 Итог | 0 | 0 | 0 | 61181.96 |  |  | 02-01-11 Итог |  |  | 61181.96
1 | 87 | 02-01-12 | ГК ГТУ. КИП и А | 1-3-0 | Затраты труда рабочих (ср 3) | 25.36 |  |  | 02-01-12 | 1-3-0 | Затраты труда рабочих (ср 3) | 25.36
1 | 88 | 0 | 0 | 1-3-1 | Затраты труда рабочих (ср 3,1) | 8.24 |  |  |  | 1-3-1 | Затраты труда рабочих (ср 3,1) | 8.24
1 | 89 | 0 | 0 | 1-3-2 | Затраты труда рабочих (ср 3,2) | 28 |  |  |  | 1-3-2 | Затраты труда рабочих (ср 3,2) | 28
1 | 90 | 0 | 0 | 1-3-3 | Затраты труда рабочих (ср 3,3) | 34.78 |  |  |  | 1-3-3 | Затраты труда рабочих (ср 3,3) | 34.78
1 | 91 | 0 | 0 | 1-3-4 | Затраты труда рабочих (ср 3,4) | 585.8 |  |  |  | 1-3-4 | Затраты труда рабочих (ср 3,4) | 585.8
1 | 92 | 0 | 0 | 1-3-5 | Затраты труда рабочих (ср 3,5) | 1192.65 |  |  |  | 1-3-5 | Затраты труда рабочих (ср 3,5) | 1192.65
1 | 93 | 0 | 0 | 1-3-6 | Затраты труда рабочих (ср 3,6) | 1631.5 |  |  |  | 1-3-6 | Затраты труда рабочих (ср 3,6) | 1631.5
1 | 94 | 0 | 0 | 1-3-8 | Затраты труда рабочих (ср 3,8) | 1860.06 |  |  |  | 1-3-8 | Затраты труда рабочих (ср 3,8) | 1860.06
1 | 95 | 0 | 0 | 1-3-9 | Затраты труда рабочих (ср 3,9) | 718.63 |  |  |  | 1-3-9 | Затраты труда рабочих (ср 3,9) | 718.63
1 | 96 | 0 | 0 | 1-4-0 | Затраты труда рабочих (ср 4) | 56432.3 |  |  |  | 1-4-0 | Затраты труда рабочих (ср 4) | 56432.3
1 | 97 | 0 | 0 | 1-4-2 | Затраты труда рабочих (ср 4,2) | 1505.19 |  |  |  | 1-4-2 | Затраты труда рабочих (ср 4,2) | 1505.19
1 | 98 | 0 | 0 | 1-4-3 | Затраты труда рабочих (ср 4,3) | 13884.99 |  |  |  | 1-4-3 | Затраты труда рабочих (ср 4,3) | 13884.99
1 | 99 | 0 | 0 | 1-4-4 | Затраты труда рабочих (ср 4,4) | 232 |  |  |  | 1-4-4 | Затраты труда рабочих (ср 4,4) | 232
1 | 100 | 0 | 0 | 1-4-6 | Затраты труда рабочих (ср 4,6) | 1120.8 |  |  |  | 1-4-6 | Затраты труда рабочих (ср 4,6) | 1120.8
1 | 101 | 0 | 0 | 1-5-0 | Затраты труда рабочих (ср 5) | 54.5 |  |  |  | 1-5-0 | Затраты труда рабочих (ср 5) | 54.5
1 | 102 | 0 | 0 | 1-6-0 | Затраты труда рабочих (ср 6) | 21099.6 |  |  |  | 1-6-0 | Затраты труда рабочих (ср 6) | 21099.6
1 | 103 | 02-01-12 Итог | 0 | 0 | 0 | 100414.4 |  |  | 02-01-12 Итог |  |  | 100414.4
1 | 104 | 02-02-03 | ДТ. Электротехническая часть. Освещение | 1-4-0 | Затраты труда рабочих (ср 4) | 371.3 |  |  | 02-02-03 | 1-4-0 | Затраты труда рабочих (ср 4) | 371.3
1 | 105 | 0 | 0 | 1-4-2 | Затраты труда рабочих (ср 4,2) | 85.12 |  |  |  | 1-4-2 | Затраты труда рабочих (ср 4,2) | 85.12
1 | 106 | 0 | 0 | 1-4-6 | Затраты труда рабочих (ср 4,6) | 32.64 |  |  |  | 1-4-6 | Затраты труда рабочих (ср 4,6) | 32.64
1 | 107 | 02-02-03 Итог | 0 | 0 | 0 | 489.06 |  |  | 02-02-03 Итог |  |  | 489.06
1 | 108 | 02-05-02 | ОУТ. Электротехническая часть. Освещение | 1-1-5 | Затраты труда рабочих (ср 1,5) | 14.31 |  |  | 02-05-02 | 1-1-5 | Затраты труда рабочих (ср 1,5) | 14.31
1 | 109 | 0 | 0 | 1-2-0 | Затраты труда рабочих (ср 2) | 23.08 |  |  |  | 1-2-0 | Затраты труда рабочих (ср 2) | 23.08
1 | 110 | 0 | 0 | 1-3-0 | Затраты труда рабочих (ср 3) | 6.75 |  |  |  | 1-3-0 | Затраты труда рабочих (ср 3) | 6.75
1 | 111 | 0 | 0 | 1-3-7 | Затраты труда рабочих (ср 3,7) | 6.34 |  |  |  | 1-3-7 | Затраты труда рабочих (ср 3,7) | 6.34
1 | 112 | 0 | 0 | 1-3-8 | Затраты труда рабочих (ср 3,8) | 183.07 |  |  |  | 1-3-8 | Затраты труда рабочих (ср 3,8) | 183.07
1 | 113 | 0 | 0 | 1-4-0 | Затраты труда рабочих (ср 4) | 337.52 |  |  |  | 1-4-0 | Затраты труда рабочих (ср 4) | 337.52
1 | 114 | 0 | 0 | 1-4-2 | Затраты труда рабочих (ср 4,2) | 112.74 |  |  |  | 1-4-2 | Затраты труда рабочих (ср 4,2) | 112.74
1 | 115 | 0 | 0 | 1-4-3 | Затраты труда рабочих (ср 4,3) | 0.97 |  |  |  | 1-4-3 | Затраты труда рабочих (ср 4,3) | 0.97
1 | 116 | 02-05-02 Итог | 0 | 0 | 0 | 684.78 |  |  | 02-05-02 Итог |  |  | 684.78
1 | 117 | 02-05-03 | ОУТ. Электротехническая часть. Первичная коммутация | 1-1-5 | Затраты труда рабочих (ср 1,5) | 298.35 |  |  | 02-05-03 | 1-1-5 | Затраты труда рабочих (ср 1,5) | 298.35
1 | 118 | 0 | 0 | 1-2-0 | Затраты труда рабочих (ср 2) | 865.58 |  |  |  | 1-2-0 | Затраты труда рабочих (ср 2) | 865.58
1 | 119 | 0 | 0 | 1-3-8 | Затраты труда рабочих (ср 3,8) | 1263.45 |  |  |  | 1-3-8 | Затраты труда рабочих (ср 3,8) | 1263.45
1 | 120 | 0 | 0 | 1-4-0 | Затраты труда рабочих (ср 4) | 9230.99 |  |  |  | 1-4-0 | Затраты труда рабочих (ср 4) | 9230.99
1 | 121 | 0 | 0 | 1-4-2 | Затраты труда рабочих (ср 4,2) | 11.85 |  |  |  | 1-4-2 | Затраты труда рабочих (ср 4,2) | 11.85
1 | 122 | 02-05-03 Итог | 0 | 0 | 0 | 11670.22 |  |  | 02-05-03 Итог |  |  | 11670.22
1 | 123 | 02-07-02 | ОРУ. Электротехническая часть. Освещение | 1-3-6 | Затраты труда рабочих (ср 3,6) | 30.4 |  |  | 02-07-02 | 1-3-6 | Затраты труда рабочих (ср 3,6) | 30.4
1 | 124 | 0 | 0 | 1-3-7 | Затраты труда рабочих (ср 3,7) | 6.34 |  |  |  | 1-3-7 | Затраты труда рабочих (ср 3,7) | 6.34
1 | 125 | 0 | 0 | 1-3-8 | Затраты труда рабочих (ср 3,8) | 50.14 |  |  |  | 1-3-8 | Затраты труда рабочих (ср 3,8) | 50.14
1 | 126 | 0 | 0 | 1-4-0 | Затраты труда рабочих (ср 4) | 82.51 |  |  |  | 1-4-0 | Затраты труда рабочих (ср 4) | 82.51
1 | 127 | 0 | 0 | 1-4-2 | Затраты труда рабочих (ср 4,2) | 86.81 |  |  |  | 1-4-2 | Затраты труда рабочих (ср 4,2) | 86.81
1 | 128 | 0 | 0 | 1-4-3 | Затраты труда рабочих (ср 4,3) | 1.52 |  |  |  | 1-4-3 | Затраты труда рабочих (ср 4,3) | 1.52
1 | 129 | 02-07-02 Итог | 0 | 0 | 0 | 257.72 |  |  | 02-07-02 Итог |  |  | 257.72
1 | 130 | 02-07-03 | ОРУ. Электротехническая часть. Первичная коммутация | 1-1-5 | Затраты труда рабочих (ср 1,5) | 308.22 |  |  | 02-07-03 | 1-1-5 | Затраты труда рабочих (ср 1,5) | 308.22
1 | 131 | 0 | 0 | 1-2-0 | Затраты труда рабочих (ср 2) | 488.33 |  |  |  | 1-2-0 | Затраты труда рабочих (ср 2) | 488.33
1 | 132 | 0 | 0 | 1-3-8 | Затраты труда рабочих (ср 3,8) | 1089.47 |  |  |  | 1-3-8 | Затраты труда рабочих (ср 3,8) | 1089.47
1 | 133 | 0 | 0 | 1-4-0 | Затраты труда рабочих (ср 4) | 12993.98 |  |  |  | 1-4-0 | Затраты труда рабочих (ср 4) | 12993.98
1 | 134 | 0 | 0 | 1-4-2 | Затраты труда рабочих (ср 4,2) | 222.59 |  |  |  | 1-4-2 | Затраты труда рабочих (ср 4,2) | 222.59
1 | 135 | 02-07-03 Итог | 0 | 0 | 0 | 15102.59 |  |  | 02-07-03 Итог |  |  | 15102.59
1 | 136 | 02-07-04 | ОРУ. Электротехническая часть. Вторичная коммутация | 1-4-0 | Затраты труда рабочих (ср 4) | 577.1 |  |  | 02-07-04 | 1-4-0 | Затраты труда рабочих (ср 4) | 577.1
1 | 137 | 0 | 0 | 1-4-2 | Затраты труда рабочих (ср 4,2) | 170.64 |  |  |  | 1-4-2 | Затраты труда рабочих (ср 4,2) | 170.64
1 | 138 | 02-07-04 Итог | 0 | 0 | 0 | 747.74 |  |  | 02-07-04 Итог |  |  | 747.74
1 | 139 | 02-08-06 | ВПУ. Электротехническая часть. Освещение | 1-3-8 | Затраты труда рабочих (ср 3,8) | 1043.96 |  |  | 02-08-06 | 1-3-8 | Затраты труда рабочих (ср 3,8) | 1043.96
1 | 140 | 0 | 0 | 1-4-0 | Затраты труда рабочих (ср 4) | 202.03 |  |  |  | 1-4-0 | Затраты труда рабочих (ср 4) | 202.03
1 | 141 | 0 | 0 | 1-4-2 | Затраты труда рабочих (ср 4,2) | 265.93 |  |  |  | 1-4-2 | Затраты труда рабочих (ср 4,2) | 265.93
1 | 142 | 02-08-06 Итог | 0 | 0 | 0 | 1511.92 |  |  | 02-08-06 Итог |  |  | 1511.92
1 | 143 | 02-08-07 | ВПУ. Электротехническая часть. Первичная коммутация | 1-1-5 | Затраты труда рабочих (ср 1,5) | 51.04 |  |  | 02-08-07 | 1-1-5 | Затраты труда рабочих (ср 1,5) | 51.04
1 | 144 | 0 | 0 | 1-2-0 | Затраты труда рабочих (ср 2) | 80.86 |  |  |  | 1-2-0 | Затраты труда рабочих (ср 2) | 80.86
1 | 145 | 0 | 0 | 1-3-0 | Затраты труда рабочих (ср 3) | 123 |  |  |  | 1-3-0 | Затраты труда рабочих (ср 3) | 123
1 | 146 | 0 | 0 | 1-3-8 | Затраты труда рабочих (ср 3,8) | 344.83 |  |  |  | 1-3-8 | Затраты труда рабочих (ср 3,8) | 344.83
1 | 147 | 0 | 0 | 1-4-0 | Затраты труда рабочих (ср 4) | 2660.68 |  |  |  | 1-4-0 | Затраты труда рабочих (ср 4) | 2660.68
1 | 148 | 0 | 0 | 1-4-2 | Затраты труда рабочих (ср 4,2) | 364.4 |  |  |  | 1-4-2 | Затраты труда рабочих (ср 4,2) | 364.4
1 | 149 | 0 | 0 | 1-4-5 | Затраты труда рабочих (ср 4,5) | 4.84 |  |  |  | 1-4-5 | Затраты труда рабочих (ср 4,5) | 4.84
1 | 150 | 02-08-07 Итог | 0 | 0 | 0 | 3629.65 |  |  | 02-08-07 Итог |  |  | 3629.65
1 | 151 | 02-08-08 | ВПУ. Электротехническая часть. Вторичная коммутация | 1-3-9 | Затраты труда рабочих (ср 3,9) | 68.4 |  |  | 02-08-08 | 1-3-9 | Затраты труда рабочих (ср 3,9) | 68.4
1 | 152 | 02-08-08 Итог | 0 | 0 | 0 | 68.4 |  |  | 02-08-08 Итог |  |  | 68.4
1 | 153 | 02-08-09 | ВПУ. КИП и А | 1-3-2 | Затраты труда рабочих (ср 3,2) | 114.24 |  |  | 02-08-09 | 1-3-2 | Затраты труда рабочих (ср 3,2) | 114.24
1 | 154 | 0 | 0 | 1-3-8 | Затраты труда рабочих (ср 3,8) | 321.6 |  |  |  | 1-3-8 | Затраты труда рабочих (ср 3,8) | 321.6
1 | 155 | 0 | 0 | 1-3-9 | Затраты труда рабочих (ср 3,9) | 82.72 |  |  |  | 1-3-9 | Затраты труда рабочих (ср 3,9) | 82.72
1 | 156 | 0 | 0 | 1-4-0 | Затраты труда рабочих (ср 4) | 4916.36 |  |  |  | 1-4-0 | Затраты труда рабочих (ср 4) | 4916.36
1 | 157 | 0 | 0 | 1-4-2 | Затраты труда рабочих (ср 4,2) | 2106.36 |  |  |  | 1-4-2 | Затраты труда рабочих (ср 4,2) | 2106.36
1 | 158 | 02-08-09 Итог | 0 | 0 | 0 | 7541.28 |  |  | 02-08-09 Итог |  |  | 7541.28
1 | 159 | 02-10-04 | ППГ. КИП и А | 1-3-2 | Затраты труда рабочих (ср 3,2) | 8.96 |  |  | 02-10-04 | 1-3-2 | Затраты труда рабочих (ср 3,2) | 8.96
1 | 160 | 0 | 0 | 1-3-5 | Затраты труда рабочих (ср 3,5) | 274.16 |  |  |  | 1-3-5 | Затраты труда рабочих (ср 3,5) | 274.16
1 | 161 | 0 | 0 | 1-3-8 | Затраты труда рабочих (ср 3,8) | 290.12 |  |  |  | 1-3-8 | Затраты труда рабочих (ср 3,8) | 290.12
1 | 162 | 0 | 0 | 1-3-9 | Затраты труда рабочих (ср 3,9) | 62.04 |  |  |  | 1-3-9 | Затраты труда рабочих (ср 3,9) | 62.04
1 | 163 | 0 | 0 | 1-4-0 | Затраты труда рабочих (ср 4) | 4771.22 |  |  |  | 1-4-0 | Затраты труда рабочих (ср 4) | 4771.22
1 | 164 | 0 | 0 | 1-4-2 | Затраты труда рабочих (ср 4,2) | 2973.45 |  |  |  | 1-4-2 | Затраты труда рабочих (ср 4,2) | 2973.45
1 | 165 | 02-10-04 Итог | 0 | 0 | 0 | 8379.95 |  |  | 02-10-04 Итог |  |  | 8379.95
1 | 166 | 02-11-02 | Переходный мостик. Электротехническая часть. Освещение | 1-3-6 | Затраты труда рабочих (ср 3,6) | 33.44 |  |  | 02-11-02 | 1-3-6 | Затраты труда рабочих (ср 3,6) | 33.44
1 | 167 | 0 | 0 | 1-3-8 | Затраты труда рабочих (ср 3,8) | 72.82 |  |  |  | 1-3-8 | Затраты труда рабочих (ср 3,8) | 72.82
1 | 168 | 0 | 0 | 1-3-9 | Затраты труда рабочих (ср 3,9) | 3.26 |  |  |  | 1-3-9 | Затраты труда рабочих (ср 3,9) | 3.26
1 | 169 | 0 | 0 | 1-4-0 | Затраты труда рабочих (ср 4) | 136.96 |  |  |  | 1-4-0 | Затраты труда рабочих (ср 4) | 136.96
1 | 170 | 0 | 0 | 1-4-2 | Затраты труда рабочих (ср 4,2) | 38.46 |  |  |  | 1-4-2 | Затраты труда рабочих (ср 4,2) | 38.46
1 | 171 | 02-11-02 Итог | 0 | 0 | 0 | 284.94 |  |  | 02-11-02 Итог |  |  | 284.94
1 | 172 | 02-12-03 | КСВ. КИП и А | 1-3-2 | Затраты труда рабочих (ср 3,2) | 89.6 |  |  | 02-12-03 | 1-3-2 | Затраты труда рабочих (ср 3,2) | 89.6
1 | 173 | 0 | 0 | 1-3-3 | Затраты труда рабочих (ср 3,3) | 51.5 |  |  |  | 1-3-3 | Затраты труда рабочих (ср 3,3) | 51.5
1 | 174 | 0 | 0 | 1-3-5 | Затраты труда рабочих (ср 3,5) | 68.54 |  |  |  | 1-3-5 | Затраты труда рабочих (ср 3,5) | 68.54
1 | 175 | 0 | 0 | 1-3-8 | Затраты труда рабочих (ср 3,8) | 64.32 |  |  |  | 1-3-8 | Затраты труда рабочих (ср 3,8) | 64.32
1 | 176 | 0 | 0 | 1-3-9 | Затраты труда рабочих (ср 3,9) | 10.34 |  |  |  | 1-3-9 | Затраты труда рабочих (ср 3,9) | 10.34
1 | 177 | 0 | 0 | 1-4-0 | Затраты труда рабочих (ср 4) | 401.37 |  |  |  | 1-4-0 | Затраты труда рабочих (ср 4) | 401.37
1 | 178 | 0 | 0 | 1-4-2 | Затраты труда рабочих (ср 4,2) | 126.6 |  |  |  | 1-4-2 | Затраты труда рабочих (ср 4,2) | 126.6
1 | 179 | 02-12-03 Итог | 0 | 0 | 0 | 812.27 |  |  | 02-12-03 Итог |  |  | 812.27
1 | 180 | 02-13-07 | ВКСН. Электротехническая часть. Освещение | 1-3-8 | Затраты труда рабочих (ср 3,8) | 405.7 |  |  | 02-13-07 | 1-3-8 | Затраты труда рабочих (ср 3,8) | 405.7
1 | 181 | 0 | 0 | 1-4-0 | Затраты труда рабочих (ср 4) | 408.58 |  |  |  | 1-4-0 | Затраты труда рабочих (ср 4) | 408.58
1 | 182 | 0 | 0 | 1-4-2 | Затраты труда рабочих (ср 4,2) | 90.5 |  |  |  | 1-4-2 | Затраты труда рабочих (ср 4,2) | 90.5
1 | 183 | 0 | 0 | 1-4-6 | Затраты труда рабочих (ср 4,6) | 16.32 |  |  |  | 1-4-6 | Затраты труда рабочих (ср 4,6) | 16.32
1 | 184 | 02-13-07 Итог | 0 | 0 | 0 | 921.1 |  |  | 02-13-07 Итог |  |  | 921.1
1 | 185 | 02-13-09 | ВКСН. Электротехническая часть. Вторичная коммутация | 1-3-9 | Затраты труда рабочих (ср 3,9) | 27 |  |  | 02-13-09 | 1-3-9 | Затраты труда рабочих (ср 3,9) | 27
1 | 186 | 02-13-09 Итог | 0 | 0 | 0 | 27 |  |  | 02-13-09 Итог |  |  | 27
1 | 187 | 02-13-10 | ВКСН. КИП и А | 1-3-2 | Затраты труда рабочих (ср 3,2) | 889.28 |  |  | 02-13-10 | 1-3-2 | Затраты труда рабочих (ср 3,2) | 889.28
1 | 188 | 0 | 0 | 1-3-5 | Затраты труда рабочих (ср 3,5) | 1407.16 |  |  |  | 1-3-5 | Затраты труда рабочих (ср 3,5) | 1407.16
1 | 189 | 0 | 0 | 1-3-8 | Затраты труда рабочих (ср 3,8) | 2797.67 |  |  |  | 1-3-8 | Затраты труда рабочих (ср 3,8) | 2797.67
1 | 190 | 0 | 0 | 1-3-9 | Затраты труда рабочих (ср 3,9) | 103.4 |  |  |  | 1-3-9 | Затраты труда рабочих (ср 3,9) | 103.4
1 | 191 | 0 | 0 | 1-4-0 | Затраты труда рабочих (ср 4) | 19401.49 |  |  |  | 1-4-0 | Затраты труда рабочих (ср 4) | 19401.49
1 | 192 | 0 | 0 | 1-4-2 | Затраты труда рабочих (ср 4,2) | 8507.02 |  |  |  | 1-4-2 | Затраты труда рабочих (ср 4,2) | 8507.02
1 | 193 | 0 | 0 | 1-4-6 | Затраты труда рабочих (ср 4,6) | 93.6 |  |  |  | 1-4-6 | Затраты труда рабочих (ср 4,6) | 93.6
1 | 194 | 02-13-10 Итог | 0 | 0 | 0 | 33199.62 |  |  | 02-13-10 Итог |  |  | 33199.62
1 | 195 | 02-14-06 | НДТ. Электротехническая часть. Освещение | 1-3-6 | Затраты труда рабочих (ср 3,6) | 0.92 |  |  | 02-14-06 | 1-3-6 | Затраты труда рабочих (ср 3,6) | 0.92
1 | 196 | 0 | 0 | 1-3-8 | Затраты труда рабочих (ср 3,8) | 951.02 |  |  |  | 1-3-8 | Затраты труда рабочих (ср 3,8) | 951.02
1 | 197 | 0 | 0 | 1-3-9 | Затраты труда рабочих (ср 3,9) | 8.15 |  |  |  | 1-3-9 | Затраты труда рабочих (ср 3,9) | 8.15
1 | 198 | 0 | 0 | 1-4-0 | Затраты труда рабочих (ср 4) | 1137.96 |  |  |  | 1-4-0 | Затраты труда рабочих (ср 4) | 1137.96
1 | 199 | 0 | 0 | 1-4-2 | Затраты труда рабочих (ср 4,2) | 241.05 |  |  |  | 1-4-2 | Затраты труда рабочих (ср 4,2) | 241.05
1 | 200 | 02-14-06 Итог | 0 | 0 | 0 | 2339.1 |  |  | 02-14-06 Итог |  |  | 2339.1
1 | 201 | 02-14-07 | НДТ. Электротехническая часть. Первичная коммутация | 1-1-5 | Затраты труда рабочих (ср 1,5) | 38.27 |  |  | 02-14-07 | 1-1-5 | Затраты труда рабочих (ср 1,5) | 38.27
1 | 202 | 0 | 0 | 1-2-0 | Затраты труда рабочих (ср 2) | 60.64 |  |  |  | 1-2-0 | Затраты труда рабочих (ср 2) | 60.64
1 | 203 | 0 | 0 | 1-3-0 | Затраты труда рабочих (ср 3) | 92.25 |  |  |  | 1-3-0 | Затраты труда рабочих (ср 3) | 92.25
1 | 204 | 0 | 0 | 1-3-5 | Затраты труда рабочих (ср 3,5) | 379.97 |  |  |  | 1-3-5 | Затраты труда рабочих (ср 3,5) | 379.97
1 | 205 | 0 | 0 | 1-3-8 | Затраты труда рабочих (ср 3,8) | 588.57 |  |  |  | 1-3-8 | Затраты труда рабочих (ср 3,8) | 588.57
1 | 206 | 0 | 0 | 1-4-0 | Затраты труда рабочих (ср 4) | 2205.89 |  |  |  | 1-4-0 | Затраты труда рабочих (ср 4) | 2205.89
1 | 207 | 0 | 0 | 1-4-2 | Затраты труда рабочих (ср 4,2) | 875.8 |  |  |  | 1-4-2 | Затраты труда рабочих (ср 4,2) | 875.8
1 | 208 | 02-14-07 Итог | 0 | 0 | 0 | 4241.39 |  |  | 02-14-07 Итог |  |  | 4241.39
1 | 209 | 02-14-08 | НДТ. Электротехническая часть. Вторичная коммутация | 1-3-9 | Затраты труда рабочих (ср 3,9) | 50.4 |  |  | 02-14-08 | 1-3-9 | Затраты труда рабочих (ср 3,9) | 50.4
1 | 210 | 02-14-08 Итог | 0 | 0 | 0 | 50.4 |  |  | 02-14-08 Итог |  |  | 50.4
1 | 211 | 02-14-09 | НДТ. КИП и А | 1-3-2 | Затраты труда рабочих (ср 3,2) | 244.16 |  |  | 02-14-09 | 1-3-2 | Затраты труда рабочих (ср 3,2) | 244.16
1 | 212 | 0 | 0 | 1-3-5 | Затраты труда рабочих (ср 3,5) | 137.08 |  |  |  | 1-3-5 | Затраты труда рабочих (ср 3,5) | 137.08
1 | 213 | 0 | 0 | 1-3-8 | Затраты труда рабочих (ср 3,8) | 199.4 |  |  |  | 1-3-8 | Затраты труда рабочих (ср 3,8) | 199.4
1 | 214 | 0 | 0 | 1-3-9 | Затраты труда рабочих (ср 3,9) | 113.74 |  |  |  | 1-3-9 | Затраты труда рабочих (ср 3,9) | 113.74
1 | 215 | 0 | 0 | 1-4-0 | Затраты труда рабочих (ср 4) | 6544.25 |  |  |  | 1-4-0 | Затраты труда рабочих (ср 4) | 6544.25
1 | 216 | 0 | 0 | 1-4-2 | Затраты труда рабочих (ср 4,2) | 3811.3 |  |  |  | 1-4-2 | Затраты труда рабочих (ср 4,2) | 3811.3
1 | 217 | 02-14-09 Итог | 0 | 0 | 0 | 11049.93 |  |  | 02-14-09 Итог |  |  | 11049.93
1 | 218 | 02-17-03 | Сливные и наливные устройства. КИП и А | 1-4-0 | Затраты труда рабочих (ср 4) | 62.48 |  |  | 02-17-03 | 1-4-0 | Затраты труда рабочих (ср 4) | 62.48
1 | 219 | 0 | 0 | 1-4-2 | Затраты труда рабочих (ср 4,2) | 120.6 |  |  |  | 1-4-2 | Затраты труда рабочих (ср 4,2) | 120.6
1 | 220 | 0 | 0 | 1-4-3 | Затраты труда рабочих (ср 4,3) | 10.85 |  |  |  | 1-4-3 | Затраты труда рабочих (ср 4,3) | 10.85
1 | 221 | 02-17-03 Итог | 0 | 0 | 0 | 193.93 |  |  | 02-17-03 Итог |  |  | 193.93
1 | 222 | 02-20-02 | ДГУ. Электротехническая часть. Вторичная коммутация | 1-3-9 | Затраты труда рабочих (ср 3,9) | 1.8 |  |  | 02-20-02 | 1-3-9 | Затраты труда рабочих (ср 3,9) | 1.8
1 | 223 | 02-20-02 Итог | 0 | 0 | 0 | 1.8 |  |  | 02-20-02 Итог |  |  | 1.8
1 | 224 | 02-20-03 | ДГУ. Электротехническая часть. Первичная коммутация | 1-2-0 | Затраты труда рабочих (ср 2) | 3 |  |  | 02-20-03 | 1-2-0 | Затраты труда рабочих (ср 2) | 3
1 | 225 | 0 | 0 | 1-2-5 | Затраты труда рабочих (ср 2,5) | 9.82 |  |  |  | 1-2-5 | Затраты труда рабочих (ср 2,5) | 9.82
1 | 226 | 0 | 0 | 1-2-8 | Затраты труда рабочих (ср 2,8) | 4.72 |  |  |  | 1-2-8 | Затраты труда рабочих (ср 2,8) | 4.72
1 | 227 | 0 | 0 | 1-2-9 | Затраты труда рабочих (ср 2,9) | 18.87 |  |  |  | 1-2-9 | Затраты труда рабочих (ср 2,9) | 18.87
1 | 228 | 0 | 0 | 1-4-2 | Затраты труда рабочих (ср 4,2) | 2065.4 |  |  |  | 1-4-2 | Затраты труда рабочих (ср 4,2) | 2065.4
1 | 229 | 0 | 0 | 1-4-3 | Затраты труда рабочих (ср 4,3) | 8 |  |  |  | 1-4-3 | Затраты труда рабочих (ср 4,3) | 8
1 | 230 | 02-20-03 Итог | 0 | 0 | 0 | 2109.81 |  |  | 02-20-03 Итог |  |  | 2109.81
1 | 231 | 02-20-04 | ДГУ. КИП и А | 1-3-2 | Затраты труда рабочих (ср 3,2) | 4.48 |  |  | 02-20-04 | 1-3-2 | Затраты труда рабочих (ср 3,2) | 4.48
1 | 232 | 0 | 0 | 1-4-0 | Затраты труда рабочих (ср 4) | 62.48 |  |  |  | 1-4-0 | Затраты труда рабочих (ср 4) | 62.48
1 | 233 | 0 | 0 | 1-4-2 | Затраты труда рабочих (ср 4,2) | 5.87 |  |  |  | 1-4-2 | Затраты труда рабочих (ср 4,2) | 5.87
1 | 234 | 0 | 0 | 1-4-3 | Затраты труда рабочих (ср 4,3) | 10.85 |  |  |  | 1-4-3 | Затраты труда рабочих (ср 4,3) | 10.85
1 | 235 | 02-20-04 Итог | 0 | 0 | 0 | 83.68 |  |  | 02-20-04 Итог |  |  | 83.68
1 | 236 | 02-21-03 | Эстакады. Электротехническая часть. Установка кабельных конструкций | 1-1-5 | Затраты труда рабочих (ср 1,5) | 838.84 |  |  | 02-21-03 | 1-1-5 | Затраты труда рабочих (ср 1,5) | 838.84
1 | 237 | 0 | 0 | 1-2-0 | Затраты труда рабочих (ср 2) | 2373.36 |  |  |  | 1-2-0 | Затраты труда рабочих (ср 2) | 2373.36
1 | 238 | 0 | 0 | 1-2-9 | Затраты труда рабочих (ср 2,9) | 196.02 |  |  |  | 1-2-9 | Затраты труда рабочих (ср 2,9) | 196.02
1 | 239 | 0 | 0 | 1-3-5 | Затраты труда рабочих (ср 3,5) | 8.15 |  |  |  | 1-3-5 | Затраты труда рабочих (ср 3,5) | 8.15
1 | 240 | 0 | 0 | 1-3-8 | Затраты труда рабочих (ср 3,8) | 2205.09 |  |  |  | 1-3-8 | Затраты труда рабочих (ср 3,8) | 2205.09
1 | 241 | 0 | 0 | 1-4-0 | Затраты труда рабочих (ср 4) | 3800.16 |  |  |  | 1-4-0 | Затраты труда рабочих (ср 4) | 3800.16
1 | 242 | 0 | 0 | 1-4-3 | Затраты труда рабочих (ср 4,3) | 9.71 |  |  |  | 1-4-3 | Затраты труда рабочих (ср 4,3) | 9.71
1 | 243 | 02-21-03 Итог | 0 | 0 | 0 | 9431.33 |  |  | 02-21-03 Итог |  |  | 9431.33
1 | 244 | 03-01-04 | АБК. Электротехническая часть. Освещение | 1-3-8 | Затраты труда рабочих (ср 3,8) | 1226.69 |  |  | 03-01-04 | 1-3-8 | Затраты труда рабочих (ср 3,8) | 1226.69
1 | 245 | 0 | 0 | 1-3-9 | Затраты труда рабочих (ср 3,9) | 19.55 |  |  |  | 1-3-9 | Затраты труда рабочих (ср 3,9) | 19.55
1 | 246 | 0 | 0 | 1-4-0 | Затраты труда рабочих (ср 4) | 1333.15 |  |  |  | 1-4-0 | Затраты труда рабочих (ср 4) | 1333.15
1 | 247 | 0 | 0 | 1-4-2 | Затраты труда рабочих (ср 4,2) | 1240.8 |  |  |  | 1-4-2 | Затраты труда рабочих (ср 4,2) | 1240.8
1 | 248 | 03-01-04 Итог | 0 | 0 | 0 | 3820.19 |  |  | 03-01-04 Итог |  |  | 3820.19
1 | 249 | 03-01-05 | АБК. Электротехническая часть. Первичная коммутация | 1-1-5 | Затраты труда рабочих (ср 1,5) | 55.11 |  |  | 03-01-05 | 1-1-5 | Затраты труда рабочих (ср 1,5) | 55.11
1 | 250 | 0 | 0 | 1-2-0 | Затраты труда рабочих (ср 2) | 87.32 |  |  |  | 1-2-0 | Затраты труда рабочих (ср 2) | 87.32
1 | 251 | 0 | 0 | 1-3-0 | Затраты труда рабочих (ср 3) | 132.84 |  |  |  | 1-3-0 | Затраты труда рабочих (ср 3) | 132.84
1 | 252 | 0 | 0 | 1-3-5 | Затраты труда рабочих (ср 3,5) | 9.81 |  |  |  | 1-3-5 | Затраты труда рабочих (ср 3,5) | 9.81
1 | 253 | 0 | 0 | 1-3-8 | Затраты труда рабочих (ср 3,8) | 545.48 |  |  |  | 1-3-8 | Затраты труда рабочих (ср 3,8) | 545.48
1 | 254 | 0 | 0 | 1-4-0 | Затраты труда рабочих (ср 4) | 2543.78 |  |  |  | 1-4-0 | Затраты труда рабочих (ср 4) | 2543.78
1 | 255 | 0 | 0 | 1-4-2 | Затраты труда рабочих (ср 4,2) | 968.65 |  |  |  | 1-4-2 | Затраты труда рабочих (ср 4,2) | 968.65
1 | 256 | 03-01-05 Итог | 0 | 0 | 0 | 4342.99 |  |  | 03-01-05 Итог |  |  | 4342.99
1 | 257 | 03-01-06 | АБК. Электротехническая часть. Вторичная коммутация | 1-3-9 | Затраты труда рабочих (ср 3,9) | 34.2 |  |  | 03-01-06 | 1-3-9 | Затраты труда рабочих (ср 3,9) | 34.2
1 | 258 | 03-01-06 Итог | 0 | 0 | 0 | 34.2 |  |  | 03-01-06 Итог |  |  | 34.2
1 | 259 | 03-01-07 | АБК. КИП и А | 1-3-2 | Затраты труда рабочих (ср 3,2) | 105.28 |  |  | 03-01-07 | 1-3-2 | Затраты труда рабочих (ср 3,2) | 105.28
1 | 260 | 0 | 0 | 1-3-8 | Затраты труда рабочих (ср 3,8) | 128.64 |  |  |  | 1-3-8 | Затраты труда рабочих (ср 3,8) | 128.64
1 | 261 | 0 | 0 | 1-3-9 | Затраты труда рабочих (ср 3,9) | 93.06 |  |  |  | 1-3-9 | Затраты труда рабочих (ср 3,9) | 93.06
1 | 262 | 0 | 0 | 1-4-0 | Затраты труда рабочих (ср 4) | 1775.11 |  |  |  | 1-4-0 | Затраты труда рабочих (ср 4) | 1775.11
1 | 263 | 0 | 0 | 1-4-2 | Затраты труда рабочих (ср 4,2) | 501.92 |  |  |  | 1-4-2 | Затраты труда рабочих (ср 4,2) | 501.92
1 | 264 | 03-01-07 Итог | 0 | 0 | 0 | 2604.01 |  |  | 03-01-07 Итог |  |  | 2604.01
1 | 265 | 03-02-02 | ЗСГО. Электроснабжение | 1-3-0 | Затраты труда рабочих (ср 3) | 0.86 |  |  | 03-02-02 | 1-3-0 | Затраты труда рабочих (ср 3) | 0.86
1 | 266 | 0 | 0 | 1-3-5 | Затраты труда рабочих (ср 3,5) | 2 |  |  |  | 1-3-5 | Затраты труда рабочих (ср 3,5) | 2
1 | 267 | 0 | 0 | 1-3-8 | Затраты труда рабочих (ср 3,8) | 64.72 |  |  |  | 1-3-8 | Затраты труда рабочих (ср 3,8) | 64.72
1 | 268 | 0 | 0 | 1-3-9 | Затраты труда рабочих (ср 3,9) | 34.32 |  |  |  | 1-3-9 | Затраты труда рабочих (ср 3,9) | 34.32
1 | 269 | 0 | 0 | 1-4-0 | Затраты труда рабочих (ср 4) | 139.07 |  |  |  | 1-4-0 | Затраты труда рабочих (ср 4) | 139.07
1 | 270 | 0 | 0 | 1-4-2 | Затраты труда рабочих (ср 4,2) | 62.77 |  |  |  | 1-4-2 | Затраты труда рабочих (ср 4,2) | 62.77
1 | 271 | 0 | 0 | 1-4-7 | Затраты труда рабочих (ср 4,7) | 5.62 |  |  |  | 1-4-7 | Затраты труда рабочих (ср 4,7) | 5.62
1 | 272 | 03-02-02 Итог | 0 | 0 | 0 | 309.36 |  |  | 03-02-02 Итог |  |  | 309.36
1 | 273 | 03-02-06 | ЗСГО. Радиовещание и телефонизация | 1-3-0 | Затраты труда рабочих (ср 3) | 8 |  |  | 03-02-06 | 1-3-0 | Затраты труда рабочих (ср 3) | 8
1 | 274 | 0 | 0 | 1-3-5 | Затраты труда рабочих (ср 3,5) | 2 |  |  |  | 1-3-5 | Затраты труда рабочих (ср 3,5) | 2
1 | 275 | 0 | 0 | 1-3-8 | Затраты труда рабочих (ср 3,8) | 3.8 |  |  |  | 1-3-8 | Затраты труда рабочих (ср 3,8) | 3.8
1 | 276 | 0 | 0 | 1-3-9 | Затраты труда рабочих (ср 3,9) | 0.81 |  |  |  | 1-3-9 | Затраты труда рабочих (ср 3,9) | 0.81
1 | 277 | 0 | 0 | 1-4-0 | Затраты труда рабочих (ср 4) | 3.7 |  |  |  | 1-4-0 | Затраты труда рабочих (ср 4) | 3.7
1 | 278 | 0 | 0 | 1-4-2 | Затраты труда рабочих (ср 4,2) | 0.35 |  |  |  | 1-4-2 | Затраты труда рабочих (ср 4,2) | 0.35
1 | 279 | 03-02-06 Итог | 0 | 0 | 0 | 18.66 |  |  | 03-02-06 Итог |  |  | 18.66
1 | 280 | 03-03-02 | Автостоянка под навесом. Электротехническая часть. Освещение | 1-3-8 | Затраты труда рабочих (ср 3,8) | 79.92 |  |  | 03-03-02 | 1-3-8 | Затраты труда рабочих (ср 3,8) | 79.92
1 | 281 | 0 | 0 | 1-4-0 | Затраты труда рабочих (ср 4) | 29.21 |  |  |  | 1-4-0 | Затраты труда рабочих (ср 4) | 29.21
1 | 282 | 0 | 0 | 1-4-2 | Затраты труда рабочих (ср 4,2) | 8.94 |  |  |  | 1-4-2 | Затраты труда рабочих (ср 4,2) | 8.94
1 | 283 | 0 | 0 | 1-4-6 | Затраты труда рабочих (ср 4,6) | 14.96 |  |  |  | 1-4-6 | Затраты труда рабочих (ср 4,6) | 14.96
1 | 284 | 03-03-02 Итог | 0 | 0 | 0 | 133.03 |  |  | 03-03-02 Итог |  |  | 133.03
1 | 285 | 03-04-04 | КПП1 Электротехническая часть. Освещение | 1-3-6 | Затраты труда рабочих (ср 3,6) | 253.84 |  |  | 03-04-04 | 1-3-6 | Затраты труда рабочих (ср 3,6) | 253.84
1 | 286 | 0 | 0 | 1-3-8 | Затраты труда рабочих (ср 3,8) | 165.55 |  |  |  | 1-3-8 | Затраты труда рабочих (ср 3,8) | 165.55
1 | 287 | 0 | 0 | 1-4-0 | Затраты труда рабочих (ср 4) | 636.41 |  |  |  | 1-4-0 | Затраты труда рабочих (ср 4) | 636.41
1 | 288 | 0 | 0 | 1-4-2 | Затраты труда рабочих (ср 4,2) | 201.46 |  |  |  | 1-4-2 | Затраты труда рабочих (ср 4,2) | 201.46
1 | 289 | 03-04-04 Итог | 0 | 0 | 0 | 1257.26 |  |  | 03-04-04 Итог |  |  | 1257.26
1 | 290 | 03-04-05 | КПП1 Электротехническая часть. Первичная коммутация | 1-1-5 | Затраты труда рабочих (ср 1,5) | 85.54 |  |  | 03-04-05 | 1-1-5 | Затраты труда рабочих (ср 1,5) | 85.54
1 | 291 | 0 | 0 | 1-1-7 | Затраты труда рабочих (ср 1,7) | 52.88 |  |  |  | 1-1-7 | Затраты труда рабочих (ср 1,7) | 52.88
1 | 292 | 0 | 0 | 1-2-0 | Затраты труда рабочих (ср 2) | 135.52 |  |  |  | 1-2-0 | Затраты труда рабочих (ср 2) | 135.52
1 | 293 | 0 | 0 | 1-3-8 | Затраты труда рабочих (ср 3,8) | 117.15 |  |  |  | 1-3-8 | Затраты труда рабочих (ср 3,8) | 117.15
1 | 294 | 0 | 0 | 1-4-0 | Затраты труда рабочих (ср 4) | 524.76 |  |  |  | 1-4-0 | Затраты труда рабочих (ср 4) | 524.76
1 | 295 | 0 | 0 | 1-4-2 | Затраты труда рабочих (ср 4,2) | 99.71 |  |  |  | 1-4-2 | Затраты труда рабочих (ср 4,2) | 99.71
1 | 296 | 03-04-05 Итог | 0 | 0 | 0 | 1015.56 |  |  | 03-04-05 Итог |  |  | 1015.56
1 | 297 | 03-04-06 | КПП1 Электротехническая часть. Вторичная коммутация | 1-3-9 | Затраты труда рабочих (ср 3,9) | 5.4 |  |  | 03-04-06 | 1-3-9 | Затраты труда рабочих (ср 3,9) | 5.4
1 | 298 | 03-04-06 Итог | 0 | 0 | 0 | 5.4 |  |  | 03-04-06 Итог |  |  | 5.4
1 | 299 | 03-04-07 | КПП1 КИП и А | 1-3-2 | Затраты труда рабочих (ср 3,2) | 67.2 |  |  | 03-04-07 | 1-3-2 | Затраты труда рабочих (ср 3,2) | 67.2
1 | 300 | 0 | 0 | 1-3-8 | Затраты труда рабочих (ср 3,8) | 64.32 |  |  |  | 1-3-8 | Затраты труда рабочих (ср 3,8) | 64.32
1 | 301 | 0 | 0 | 1-4-0 | Затраты труда рабочих (ср 4) | 1583.36 |  |  |  | 1-4-0 | Затраты труда рабочих (ср 4) | 1583.36
1 | 302 | 0 | 0 | 1-4-2 | Затраты труда рабочих (ср 4,2) | 863.92 |  |  |  | 1-4-2 | Затраты труда рабочих (ср 4,2) | 863.92
1 | 303 | 03-04-07 Итог | 0 | 0 | 0 | 2578.8 |  |  | 03-04-07 Итог |  |  | 2578.8
1 | 304 | 03-05-04 | КПП2 Электротехническая часть. Освещение | 1-3-6 | Затраты труда рабочих (ср 3,6) | 34.96 |  |  | 03-05-04 | 1-3-6 | Затраты труда рабочих (ср 3,6) | 34.96
1 | 305 | 0 | 0 | 1-3-8 | Затраты труда рабочих (ср 3,8) | 215.49 |  |  |  | 1-3-8 | Затраты труда рабочих (ср 3,8) | 215.49
1 | 306 | 0 | 0 | 1-3-9 | Затраты труда рабочих (ср 3,9) | 6.24 |  |  |  | 1-3-9 | Затраты труда рабочих (ср 3,9) | 6.24
1 | 307 | 0 | 0 | 1-4-0 | Затраты труда рабочих (ср 4) | 256.88 |  |  |  | 1-4-0 | Затраты труда рабочих (ср 4) | 256.88
1 | 308 | 0 | 0 | 1-4-2 | Затраты труда рабочих (ср 4,2) | 37.68 |  |  |  | 1-4-2 | Затраты труда рабочих (ср 4,2) | 37.68
1 | 309 | 03-05-04 Итог | 0 | 0 | 0 | 551.25 |  |  | 03-05-04 Итог |  |  | 551.25
1 | 310 | 03-05-05 | КПП2 Электротехническая часть. Первичная коммутация | 1-1-5 | Затраты труда рабочих (ср 1,5) | 45.68 |  |  | 03-05-05 | 1-1-5 | Затраты труда рабочих (ср 1,5) | 45.68
1 | 311 | 0 | 0 | 1-1-7 | Затраты труда рабочих (ср 1,7) | 52.88 |  |  |  | 1-1-7 | Затраты труда рабочих (ср 1,7) | 52.88
1 | 312 | 0 | 0 | 1-2-0 | Затраты труда рабочих (ср 2) | 72.38 |  |  |  | 1-2-0 | Затраты труда рабочих (ср 2) | 72.38
1 | 313 | 0 | 0 | 1-3-8 | Затраты труда рабочих (ср 3,8) | 59.96 |  |  |  | 1-3-8 | Затраты труда рабочих (ср 3,8) | 59.96
1 | 314 | 0 | 0 | 1-4-0 | Затраты труда рабочих (ср 4) | 93.64 |  |  |  | 1-4-0 | Затраты труда рабочих (ср 4) | 93.64
1 | 315 | 0 | 0 | 1-4-2 | Затраты труда рабочих (ср 4,2) | 32.02 |  |  |  | 1-4-2 | Затраты труда рабочих (ср 4,2) | 32.02
1 | 316 | 03-05-05 Итог | 0 | 0 | 0 | 356.56 |  |  | 03-05-05 Итог |  |  | 356.56
1 | 317 | 03-05-06 | КПП2 Электротехническая часть. Вторичная коммутация | 1-3-9 | Затраты труда рабочих (ср 3,9) | 5.4 |  |  | 03-05-06 | 1-3-9 | Затраты труда рабочих (ср 3,9) | 5.4
1 | 318 | 03-05-06 Итог | 0 | 0 | 0 | 5.4 |  |  | 03-05-06 Итог |  |  | 5.4
1 | 319 | 06-01-06 | НСП Электротехническая часть. Освещение | 1-3-8 | Затраты труда рабочих (ср 3,8) | 13.33 |  |  | 06-01-06 | 1-3-8 | Затраты труда рабочих (ср 3,8) | 13.33
1 | 320 | 0 | 0 | 1-3-9 | Затраты труда рабочих (ср 3,9) | 3.91 |  |  |  | 1-3-9 | Затраты труда рабочих (ср 3,9) | 3.91
1 | 321 | 0 | 0 | 1-4-0 | Затраты труда рабочих (ср 4) | 105.5 |  |  |  | 1-4-0 | Затраты труда рабочих (ср 4) | 105.5
1 | 322 | 0 | 0 | 1-4-2 | Затраты труда рабочих (ср 4,2) | 56.83 |  |  |  | 1-4-2 | Затраты труда рабочих (ср 4,2) | 56.83
1 | 323 | 06-01-06 Итог | 0 | 0 | 0 | 179.57 |  |  | 06-01-06 Итог |  |  | 179.57
1 | 324 | 06-01-07 | НСП Электротехническая часть. Первичная коммутация | 1-1-5 | Затраты труда рабочих (ср 1,5) | 14.03 |  |  | 06-01-07 | 1-1-5 | Затраты труда рабочих (ср 1,5) | 14.03
1 | 325 | 0 | 0 | 1-2-0 | Затраты труда рабочих (ср 2) | 22.23 |  |  |  | 1-2-0 | Затраты труда рабочих (ср 2) | 22.23
1 | 326 | 0 | 0 | 1-3-0 | Затраты труда рабочих (ср 3) | 33.83 |  |  |  | 1-3-0 | Затраты труда рабочих (ср 3) | 33.83
1 | 327 | 0 | 0 | 1-3-8 | Затраты труда рабочих (ср 3,8) | 265.83 |  |  |  | 1-3-8 | Затраты труда рабочих (ср 3,8) | 265.83
1 | 328 | 0 | 0 | 1-4-0 | Затраты труда рабочих (ср 4) | 282.56 |  |  |  | 1-4-0 | Затраты труда рабочих (ср 4) | 282.56
1 | 329 | 0 | 0 | 1-4-2 | Затраты труда рабочих (ср 4,2) | 120.1 |  |  |  | 1-4-2 | Затраты труда рабочих (ср 4,2) | 120.1
1 | 330 | 0 | 0 | 1-4-3 | Затраты труда рабочих (ср 4,3) | 1.02 |  |  |  | 1-4-3 | Затраты труда рабочих (ср 4,3) | 1.02
1 | 331 | 06-01-07 Итог | 0 | 0 | 0 | 739.6 |  |  | 06-01-07 Итог |  |  | 739.6
1 | 332 | 06-01-08 | НСП Электротехническая часть. Вторичная коммутация | 1-3-9 | Затраты труда рабочих (ср 3,9) | 12.6 |  |  | 06-01-08 | 1-3-9 | Затраты труда рабочих (ср 3,9) | 12.6
1 | 333 | 06-01-08 Итог | 0 | 0 | 0 | 12.6 |  |  | 06-01-08 Итог |  |  | 12.6
1 | 334 | 06-01-09 | НСП КИП и А | 1-3-2 | Затраты труда рабочих (ср 3,2) | 219.52 |  |  | 06-01-09 | 1-3-2 | Затраты труда рабочих (ср 3,2) | 219.52
1 | 335 | 0 | 0 | 1-3-5 | Затраты труда рабочих (ср 3,5) | 137.08 |  |  |  | 1-3-5 | Затраты труда рабочих (ср 3,5) | 137.08
1 | 336 | 0 | 0 | 1-3-8 | Затраты труда рабочих (ср 3,8) | 83.62 |  |  |  | 1-3-8 | Затраты труда рабочих (ср 3,8) | 83.62
1 | 337 | 0 | 0 | 1-3-9 | Затраты труда рабочих (ср 3,9) | 51.7 |  |  |  | 1-3-9 | Затраты труда рабочих (ср 3,9) | 51.7
1 | 338 | 0 | 0 | 1-4-0 | Затраты труда рабочих (ср 4) | 2004 |  |  |  | 1-4-0 | Затраты труда рабочих (ср 4) | 2004
1 | 339 | 0 | 0 | 1-4-2 | Затраты труда рабочих (ср 4,2) | 949.34 |  |  |  | 1-4-2 | Затраты труда рабочих (ср 4,2) | 949.34
1 | 340 | 06-01-09 Итог | 0 | 0 | 0 | 3445.26 |  |  | 06-01-09 Итог |  |  | 3445.26
1 | 341 | 07-02-02 | Ограждение. Электротехническая часть. Наружное освещение | 1-1-5 | Затраты труда рабочих (ср 1,5) | 103.28 |  |  | 07-02-02 | 1-1-5 | Затраты труда рабочих (ср 1,5) | 103.28
1 | 342 | 0 | 0 | 1-1-7 | Затраты труда рабочих (ср 1,7) | 33.05 |  |  |  | 1-1-7 | Затраты труда рабочих (ср 1,7) | 33.05
1 | 343 | 0 | 0 | 1-2-0 | Затраты труда рабочих (ср 2) | 196.35 |  |  |  | 1-2-0 | Затраты труда рабочих (ср 2) | 196.35
1 | 344 | 0 | 0 | 1-3-7 | Затраты труда рабочих (ср 3,7) | 6.34 |  |  |  | 1-3-7 | Затраты труда рабочих (ср 3,7) | 6.34
1 | 345 | 0 | 0 | 1-3-8 | Затраты труда рабочих (ср 3,8) | 376.77 |  |  |  | 1-3-8 | Затраты труда рабочих (ср 3,8) | 376.77
1 | 346 | 0 | 0 | 1-3-9 | Затраты труда рабочих (ср 3,9) | 93.06 |  |  |  | 1-3-9 | Затраты труда рабочих (ср 3,9) | 93.06
1 | 347 | 0 | 0 | 1-4-0 | Затраты труда рабочих (ср 4) | 187.16 |  |  |  | 1-4-0 | Затраты труда рабочих (ср 4) | 187.16
1 | 348 | 0 | 0 | 1-4-1 | Затраты труда рабочих (ср 4,1) | 14.39 |  |  |  | 1-4-1 | Затраты труда рабочих (ср 4,1) | 14.39
1 | 349 | 0 | 0 | 1-4-2 | Затраты труда рабочих (ср 4,2) | 155.02 |  |  |  | 1-4-2 | Затраты труда рабочих (ср 4,2) | 155.02
1 | 350 | 0 | 0 | 1-4-3 | Затраты труда рабочих (ср 4,3) | 1.38 |  |  |  | 1-4-3 | Затраты труда рабочих (ср 4,3) | 1.38
1 | 351 | 07-02-02 Итог | 0 | 0 | 0 | 1166.8 |  |  | 07-02-02 Итог |  |  | 1166.8
1 | 352 | 07-02-03 | Ограждение. Электротехническая часть. Охранное освещение | 1-3-7 | Затраты труда рабочих (ср 3,7) | 31.7 |  |  | 07-02-03 | 1-3-7 | Затраты труда рабочих (ср 3,7) | 31.7
1 | 353 | 0 | 0 | 1-3-8 | Затраты труда рабочих (ср 3,8) | 1142.4 |  |  |  | 1-3-8 | Затраты труда рабочих (ср 3,8) | 1142.4
1 | 354 | 0 | 0 | 1-4-0 | Затраты труда рабочих (ср 4) | 1389.8 |  |  |  | 1-4-0 | Затраты труда рабочих (ср 4) | 1389.8
1 | 355 | 0 | 0 | 1-4-2 | Затраты труда рабочих (ср 4,2) | 881.81 |  |  |  | 1-4-2 | Затраты труда рабочих (ср 4,2) | 881.81
1 | 356 | 07-02-03 Итог | 0 | 0 | 0 | 3445.71 |  |  | 07-02-03 Итог |  |  | 3445.71
1 | 357 | 07-03-01 | Наружное заземление | 1-1-5 | Затраты труда рабочих (ср 1,5) | 773.13 |  |  | 07-03-01 | 1-1-5 | Затраты труда рабочих (ср 1,5) | 773.13
1 | 358 | 0 | 0 | 1-2-0 | Затраты труда рабочих (ср 2) | 2060.39 |  |  |  | 1-2-0 | Затраты труда рабочих (ср 2) | 2060.39
1 | 359 | 0 | 0 | 1-2-9 | Затраты труда рабочих (ср 2,9) | 157.14 |  |  |  | 1-2-9 | Затраты труда рабочих (ср 2,9) | 157.14
1 | 360 | 0 | 0 | 1-3-0 | Затраты труда рабочих (ср 3) | 775.68 |  |  |  | 1-3-0 | Затраты труда рабочих (ср 3) | 775.68
1 | 361 | 0 | 0 | 1-3-5 | Затраты труда рабочих (ср 3,5) | 6.83 |  |  |  | 1-3-5 | Затраты труда рабочих (ср 3,5) | 6.83
1 | 362 | 0 | 0 | 1-3-8 | Затраты труда рабочих (ср 3,8) | 1339.61 |  |  |  | 1-3-8 | Затраты труда рабочих (ср 3,8) | 1339.61
1 | 363 | 0 | 0 | 1-4-3 | Затраты труда рабочих (ср 4,3) | 7.77 |  |  |  | 1-4-3 | Затраты труда рабочих (ср 4,3) | 7.77
1 | 364 | 07-03-01 Итог | 0 | 0 | 0 | 5120.55 |  |  | 07-03-01 Итог |  |  | 5120.55
1 | 365 | 09-01-01 | СОТИ АССО. АС-б | 4-1-5 | Электромонтажник-наладчик 5 разряда | 44.85 |  |  | 09-01-01 | 4-1-5 | Электромонтажник-наладчик 5 разряда | 44.85
1 | 366 | 09-01-01 Итог | 0 | 0 | 0 | 44.85 |  |  | 09-01-01 Итог |  |  | 44.85
1 | 367 | 09-01-02 | РАС-б | 4-1-5 | Электромонтажник-наладчик 5 разряда | 14.3 |  |  | 09-01-02 | 4-1-5 | Электромонтажник-наладчик 5 разряда | 14.3
1 | 368 | 09-01-02 Итог | 0 | 0 | 0 | 14.3 |  |  | 09-01-02 Итог |  |  | 14.3
1 | 369 | 09-01-04 | СОТИ АССО. Оборуд-б | 4-1-4 | Электромонтажник-наладчик 4 разряда | 43.37 |  |  | 09-01-04 | 4-1-4 | Электромонтажник-наладчик 4 разряда | 43.37
1 | 370 | 0 | 0 | 4-1-5 | Электромонтажник-наладчик 5 разряда | 6.5 |  |  |  | 4-1-5 | Электромонтажник-наладчик 5 разряда | 6.5
1 | 371 | 0 | 0 | 4-1-6 | Электромонтажник-наладчик 6 разряда | 65.04 |  |  |  | 4-1-6 | Электромонтажник-наладчик 6 разряда | 65.04
1 | 372 | 09-01-04 Итог | 0 | 0 | 0 | 114.91 |  |  | 09-01-04 Итог |  |  | 114.91
0 | 0 | 0 | 0 | 0 | 0 | 0
0 | 0 | 0 | 0 | 0 | 0 | 0
0 | 0 | 0 | 0 | 0 | 0 | 0
0 | 0 | 0 | 0 | 0 | 0 | 0
0 | 0 | 0 | 0 | 0 | 0 | 0
0 | 0 | 0 | 0 | 0 | 0 | 0
0 | 0 | 0 | 0 | 0 | 0 | 0
0 | 0 | 0 | 0 | 0 | 0 | 0
0
1 |  | всего (ч/час) |  |  |  | 568953 | 568953
1
1 | *Согласно производственному календарю на 2017 год, рабочее время (в часах) при 40-часовой рабочей неделе
1 | составляет 1973 часов на человека.
1
1 | Средняя численность персонала за период работы 17 месяцев, составляет 203,56 человек
1 |  | Период работы составляет 17 мес.
1 |  | Длительность проживания составляет 2 мес.
1 |  | Раздел 1: Расходы на проезд | [5 empty] | 0
1
1 | № п/п | Маршрут | Количество сотрудников | Кол-во рейсов туда и обратно | Стоимость проезда (туда-обр.) руб | Стоимость руб | Добавки
1 | 1 | Проезд Калининград; Ж/дорога Москва-Калининград-Москва туда и обратно | 204 | 9 | 8378 | 15382008
1 |  |  |  |  | Итого по разделу 1: | 15382008
1 |  | Раздел 2: Командировочные расходы на период работы
1
1 | № п/п | Период | Количество сотрудников | Кол-во дней | Размер суточных, руб | Стоимость, руб
1 | 1 | июнь-2016 октябрь-2017 | 204 | 518 | 500 | 52836000
1 |  |  |  |  | Итого по разделу 2: | 52836000
1 |  | Раздел 3: Проживание
1
1 | № п/п | Период | Количество мест для проживания | Кол-во дней | Цена за место, руб | Стоимость, руб
1 | 1 | июнь-2016 октябрь-2017 | 204 | 518 | 250 | 26418000
1 |  |  |  | Итого по разделу 3: | 26418000
1 |  |  |  | Итого по Расчету: | 94636008
1 |  |  |  | Сумма НДС (18%): | 17034481.44 |  | Понижение численности
1 |  |  |  | Всего по Расчету с учетом НДС: | 111670489.44 |  | 1
1 |  |  | Итого в ценах на 01.01.2001 г без НДС (К=8,42-письмо Минстроя от 03.06.2016 г № 17269/ХМ-09) |  |  | 11239430.8789
1
1 | Составил |  |  |  | С.Я.Шакшуев
1 |  | должность,подпись,расшифровка подписи
1
1 | Проверил |  |  |  | Аверьянов И.А.
1 |  | должность,подпись,расшифровка подписи
1
1

## Документ
| « _____ » ________________ 2017 г. |  |  |  |  | « _____ » ________________ 2017 г. |  | 2017
Расчет №09-02-02
Затраты подрядной организации, связанные с выездом персонала на объект
| Объект | Строительство Маяковской ТЭС в г. Гусеве электрической мощностью 160 МВт
| Работы | Строительство Маяковской ТЭС в г. Гусеве электрической мощностью 160 МВт
|  |  | Начало работ | июнь | 2016 | г. |  |  | труд | ТР
|  |  | Окончание работ | октябрь | 2017 | г.
труд2
Код | №пп | Код | Наименование |  |  | Итог |  |  | Код | Наименование | Итог
1 | 1 | 1-1-5 | Затраты труда рабочих (ср 1,5) |  |  | 2625.8 |  |  | 1-1-5 | Затраты труда рабочих (ср 1,5) | 2625.8
1 | 2 | 1-1-7 | Затраты труда рабочих (ср 1,7) |  |  | 138.81 |  |  | 1-1-7 | Затраты труда рабочих (ср 1,7) | 138.81
1 | 3 | 1-2-0 | Затраты труда рабочих (ср 2) |  |  | 6469.04 |  |  | 1-2-0 | Затраты труда рабочих (ср 2) | 6469.04
1 | 4 | 1-2-5 | Затраты труда рабочих (ср 2,5) |  |  | 9.82 |  |  | 1-2-5 | Затраты труда рабочих (ср 2,5) | 9.82
1 | 5 | 1-2-8 | Затраты труда рабочих (ср 2,8) |  |  | 4.72 |  |  | 1-2-8 | Затраты труда рабочих (ср 2,8) | 4.72
1 | 6 | 1-2-9 | Затраты труда рабочих (ср 2,9) |  |  | 372.03 |  |  | 1-2-9 | Затраты труда рабочих (ср 2,9) | 372.03
1 | 7 | 1-3-0 | Затраты труда рабочих (ср 3) |  |  | 3018.06 |  |  | 1-3-0 | Затраты труда рабочих (ср 3) | 3018.06
1 | 8 | 1-3-1 | Затраты труда рабочих (ср 3,1) |  |  | 8397.18 |  |  | 1-3-1 | Затраты труда рабочих (ср 3,1) | 8397.18
1 | 9 | 1-3-2 | Затраты труда рабочих (ср 3,2) |  |  | 1880.88 |  |  | 1-3-2 | Затраты труда рабочих (ср 3,2) | 1880.88
1 | 10 | 1-3-3 | Затраты труда рабочих (ср 3,3) |  |  | 180.6 |  |  | 1-3-3 | Затраты труда рабочих (ср 3,3) | 180.6
1 | 11 | 1-3-4 | Затраты труда рабочих (ср 3,4) |  |  | 1005 |  |  | 1-3-4 | Затраты труда рабочих (ср 3,4) | 1005
1 | 12 | 1-3-5 | Затраты труда рабочих (ср 3,5) |  |  | 4719.43 |  |  | 1-3-5 | Затраты труда рабочих (ср 3,5) | 4719.43
1 | 13 | 1-3-6 | Затраты труда рабочих (ср 3,6) |  |  | 37682.62 |  |  | 1-3-6 | Затраты труда рабочих (ср 3,6) | 37682.62
1 | 14 | 1-3-7 | Затраты труда рабочих (ср 3,7) |  |  | 50.72 |  |  | 1-3-7 | Затраты труда рабочих (ср 3,7) | 50.72
1 | 15 | 1-3-8 | Затраты труда рабочих (ср 3,8) |  |  | 31406.03 |  |  | 1-3-8 | Затраты труда рабочих (ср 3,8) | 31406.03
1 | 16 | 1-3-9 | Затраты труда рабочих (ср 3,9) |  |  | 2125.95 |  |  | 1-3-9 | Затраты труда рабочих (ср 3,9) | 2125.95
1 | 17 | 1-4-0 | Затраты труда рабочих (ср 4) |  |  | 330373.33 |  |  | 1-4-0 | Затраты труда рабочих (ср 4) | 330373.33
1 | 18 | 1-4-1 | Затраты труда рабочих (ср 4,1) |  |  | 378.71 |  |  | 1-4-1 | Затраты труда рабочих (ср 4,1) | 378.71
1 | 19 | 1-4-2 | Затраты труда рабочих (ср 4,2) |  |  | 40095.06 |  |  | 1-4-2 | Затраты труда рабочих (ср 4,2) | 40095.06
1 | 20 | 1-4-3 | Затраты труда рабочих (ср 4,3) |  |  | 27837.61 |  |  | 1-4-3 | Затраты труда рабочих (ср 4,3) | 27837.61
1 | 21 | 1-4-4 | Затраты труда рабочих (ср 4,4) |  |  | 2921.2 |  |  | 1-4-4 | Затраты труда рабочих (ср 4,4) | 2921.2
1 | 22 | 1-4-5 | Затраты труда рабочих (ср 4,5) |  |  | 753.77 |  |  | 1-4-5 | Затраты труда рабочих (ср 4,5) | 753.77
1 | 23 | 1-4-6 | Затраты труда рабочих (ср 4,6) |  |  | 1511.93 |  |  | 1-4-6 | Затраты труда рабочих (ср 4,6) | 1511.93
1 | 24 | 1-4-7 | Затраты труда рабочих (ср 4,7) |  |  | 411.42 |  |  | 1-4-7 | Затраты труда рабочих (ср 4,7) | 411.42
1 | 25 | 1-4-9 | Затраты труда рабочих (ср 4,9) |  |  | 265.64 |  |  | 1-4-9 | Затраты труда рабочих (ср 4,9) | 265.64
1 | 26 | 1-5-0 | Затраты труда рабочих (ср 5) |  |  | 5221.46 |  |  | 1-5-0 | Затраты труда рабочих (ср 5) | 5221.46
1 | 27 | 1-5-4 | Затраты труда рабочих (ср 5,4) |  |  | 206.64 |  |  | 1-5-4 | Затраты труда рабочих (ср 5,4) | 206.64
1 | 28 | 1-6-0 | Затраты труда рабочих (ср 6) |  |  | 58715.48 |  |  | 1-6-0 | Затраты труда рабочих (ср 6) | 58715.48
1 | 29 | 4-1-4 | Электромонтажник-наладчик 4 разряда |  |  | 43.37 |  |  | 4-1-4 | Электромонтажник-наладчик 4 разряда | 43.37
1 | 30 | 4-1-5 | Электромонтажник-наладчик 5 разряда |  |  | 65.65 |  |  | 4-1-5 | Электромонтажник-наладчик 5 разряда | 65.65
1 | 31 | 4-1-6 | Электромонтажник-наладчик 6 разряда |  |  | 65.04 |  |  | 4-1-6 | Электромонтажник-наладчик 6 разряда | 65.04
0 | 0 | 0 | 0 |  |  | 0
0 | 0 | 0 | 0 |  |  | 0
0 | 0 | 0 | 0 |  |  | 0
0 | 0 | 0 | 0 |  |  | 0
0 | 0 | 0 | 0 |  |  | 0
0 | 0 | 0 | 0 |  |  | 0
0 | 0 | 0 | 0 |  |  | 0
0 | 0 | 0 | 0 |  |  | 0
0
1 |  | всего (ч/час) |  |  |  | 568953
1
1 | *Согласно производственному календарю на 2017 год, рабочее время (в часах) при 40-часовой рабочей неделе
1 | составляет 1973 часов на человека.
1
1 | Средняя численность персонала за период работы 17 месяцев, составляет 203,56 человек
1 |  | Период работы составляет 17 мес.
1 |  | Длительность проживания составляет 2 мес.
1 |  | Раздел 1: Расходы на проезд | [5 empty] | 0
1
1 | № п/п | Маршрут | Количество сотрудников | Кол-во рейсов туда и обратно | Стоимость проезда (туда-обр.) руб | Стоимость руб | Добавки
1 | 1 | Проезд Калининград; Ж/дорога Москва-Калининград-Москва туда и обратно | 204 | 9 | 8378 | 15382008
1 |  |  |  |  | Итого по разделу 1: | 15382008
1 |  | Раздел 2: Командировочные расходы на период работы
1
1 | № п/п | Период | Количество сотрудников | Кол-во дней | Размер суточных, руб | Стоимость, руб
1 | 1 | июнь-2016 октябрь-2017 | 204 | 518 | 500 | 52836000
1 |  |  |  |  | Итого по разделу 2: | 52836000
1 |  | Раздел 3: Проживание
1
1 | № п/п | Период | Количество мест для проживания | Кол-во дней | Цена за место, руб | Стоимость, руб
1 | 1 | июнь-2016 октябрь-2017 | 204 | 518 | 250 | 26418000
1 |  |  |  | Итого по разделу 3: | 26418000
1 |  |  |  | Итого по Расчету: | 94636008 |  | 36374016
1 |  |  |  | Сумма НДС (18%): | 17034481.44 |  | Понижение численности
1 |  |  |  | Всего по Расчету с учетом НДС: | 111670489.44 |  | 1
1 |  |  | Итого в ценах на 01.01.2001 г без НДС (К=8,42-письмо Минстроя от 03.06.2016 г № 17269/ХМ-09) |  |  | 11239430.8789
1
1 | Составил |  |  |  | С.Я.Шакшуев
1 |  | должность,подпись,расшифровка подписи
1
1 | Проверил |  |  |  | Аверьянов И.А.
1 |  | должность,подпись,расшифровка подписи
1
1

## спр (hidden)
|  | январь | 1 | 2011
|  | февраль | 2 | 2012
|  | март | 3 | 2013
|  | апрель | 4 | 2014
|  | май | 5 | 2015
|  | июнь | 6 | 2016
|  | июль | 7 | 2017
|  | август | 8 | 2018
|  | сентябрь | 9 | 2019
|  | октябрь | 10
|  | ноябрь | 11
|  | декабрь | 12
| ** общий период (месяцев) вручную |  |  |  | 12.3.5. Затраты подрядной организации, связанные с выездом рабочего персонала (командировочные расходы, стоимость проезда, проживания, провоз инструментов, приборов, приспособлений и т.д.), учитываются в составе Сводного сметного расчета в главе 9 ССР «Прочие работы и затраты» по предварительным обосновывающим расчетам.
| ** общий период (месяцев) | 17 |  |  | - для расчета средств на оплату суточных в составе командировочных расходов необходимо определить количество рабочего времени, требующегося для выполнения всего комплекса работ на данном объекте. Сметную трудоемкость основных рабочих и механизаторов, учтенную в локальных сметных расчетах в чел/часах, пересчитывают в чел/дни и добавляют расчетное количество дней нахождения в пути
Объект | Строительство Маяковской ТЭС в г. Гусеве электрической мощностью 160 МВт |  |  | Оренбургская область, Новоорский район, п. Энергетик | - для целей планирования программ принимать суточные, установленные Налоговым Кодексом РФ, как величины, не подлежащие налогообложению («при оплате работодателем налогоплательщику расходов на командировки как внутри страны, так и за ее пределы в доход, подлежащий налогообложению, не включаются суточные, выплачиваемые в соответствии с законодательством Российской Федерации, но не более 700 рублей за каждый день нахождения в командировке на территории Российской Федерации и не более 2 500 рублей за каждый день нахождения в заграничной командировке» (ст. 217, "Налоговый кодекс Российской Федерации (часть вторая)" от 05.08.2000 N 117-ФЗ (ред. от 19.07.2011)), а при реализации программы – данные, предоставленные Подрядчиком в пределах лимита проекта.
Работы | Строительство Маяковской ТЭС в г. Гусеве электрической мощностью 160 МВт |  |  |  | - затраты на проживание учитываются по средним фактическим ценам в регионе.
№ сметы | 09-02-02 |  |  |  | - окончательные расчеты с Подрядчиком производятся по фактическим затратам, подтвержденными первичными бухгалтерскими и иными отчетными документами (расчетами), согласованными Заказчиком. При этом фактические затраты не должны превышать плановые.
маршрут | Проезд Калининград; Ж/дорога Москва-Калининград-Москва туда и обратно
год начало | 2016 | 288.3695 | чел-лет
Начало работ | июнь | 203.56 | численность средне-максимальная
год конец | 2017
окончание работ | октябрь
Продолж. вахты (мес) | 2 | 9 | рейс
Проезд | 4189
Проживание | 250 |  | 94.3774
Суточные | 500
Норма часов 2016 | 1973 | 568953
* загрузка данных для последующей обработки
№пп | Наименование
1 | На лист «ВыгрузкаГранд» выгружаются данные по трудозатратам в разрезе всех смет объекта
2 | На лист «Сметы» выгружаются сметы по объекту
3 | Обновляется сводная таблица на листе «Документ»
4
5
6
7
8

## Трудозатраты (hidden)
К расчету №09-02-02
Сметные затраты труда (полные), в разрезе смет
| Объект | Строительство Маяковской ТЭС в г. Гусеве электрической мощностью 160 МВт
| Работы | Строительство Маяковской ТЭС в г. Гусеве электрической мощностью 160 МВт
Код | №№ | Смета | Наименование | Итог
0 | 0
0 | 0 | Сумма по полю Объем
0 | №№ | Смета | Наименование | Итог
1 | 0
0 | 0 | Итог
0 | 0
1 | 0 | 03-01.2-2903 | Затраты труда рабочих (ср 3,5) | 10.57
1 | 0 |  | Затраты труда рабочих (ср 4) | 21.26
1 | 0 | 03-01.2-2903 Итог |  | 31.83
0 | 0
1 | 0 | 02-04.2-3154 | Затраты труда машинистов | 48.55
1 | 0 |  | Затраты труда рабочих (ср 3,8) | 210.8
1 | 0 |  | Затраты труда рабочих (ср 3,9) | 43.19
1 | 0 |  | Затраты труда рабочих (ср 4) | 324.49
1 | 0 |  | Затраты труда рабочих (ср 4,2) | 126.67
1 | 0 |  | Затраты труда рабочих (ср 5) | 3.71
1 | 0 |  | Затраты труда рабочих (ср 3,1) | 1.03
1 | 0 | 02-04.2-3154 Итог |  | 758.44
0 | 0
1 | 0 | 02-04.2-3302 | Затраты труда машинистов | 0.1
1 | 0 |  | Затраты труда рабочих (ср 3,9) | 30.9
1 | 0 |  | Затраты труда рабочих (ср 4) | 3.48
1 | 0 | 02-04.2-3302 Итог |  | 34.48
0 | 0
1 | 0 | 02-04.2-3618 | Затраты труда машинистов | 64.09
1 | 0 |  | Затраты труда рабочих (ср 3,8) | 8.5
1 | 0 |  | Затраты труда рабочих (ср 4) | 21.57
1 | 0 |  | Затраты труда рабочих (ср 4,2) | 164.04
1 | 0 |  | Затраты труда рабочих (ср 3,6) | 0.41
1 | 0 | 02-04.2-3618 Итог |  | 258.61
0 | 0
1 | 0 | 02-04.2-2898 | Затраты труда рабочих (ср 3,5) | 44.6
1 | 0 |  | Затраты труда рабочих (ср 4) | 105.28
1 | 0 | 02-04.2-2898 Итог |  | 149.88
0 | 0
1 | 0 | 02-04.2-2900 | Затраты труда рабочих (ср 3,3) | 2.26
1 | 0 |  | Затраты труда рабочих (ср 4,2) | 2.41
1 | 0 | 02-04.2-2900 Итог |  | 4.67
0 | 0
1 | 0 | 02-04.2-3155 | Затраты труда машинистов | 16.25
1 | 0 |  | Затраты труда рабочих (ср 3,8) | 284.97
1 | 0 |  | Затраты труда рабочих (ср 4) | 874.37
1 | 0 |  | Затраты труда рабочих (ср 4,2) | 178.58
1 | 0 | 02-04.2-3155 Итог |  | 1354.17
0 | 0
1 | 0 | 02-04.2-3158 | Затраты труда машинистов | 36.17
1 | 0 |  | Затраты труда рабочих (ср 3,8) | 121.86
1 | 0 |  | Затраты труда рабочих (ср 3,9) | 55.36
1 | 0 |  | Затраты труда рабочих (ср 4) | 342.38
1 | 0 |  | Затраты труда рабочих (ср 4,2) | 52.9
1 | 0 |  | Затраты труда рабочих (ср 5) | 1.39
1 | 0 |  | Затраты труда рабочих (ср 3,2) | 24.64
1 | 0 |  | Затраты труда рабочих (ср 3,7) | 14.17
1 | 0 | 02-04.2-3158 Итог |  | 648.87
0 | 0
1 | 0 | 02-04.2-3159 | Затраты труда машинистов | 7.75
1 | 0 |  | Затраты труда рабочих (ср 3,8) | 160.57
1 | 0 |  | Затраты труда рабочих (ср 4) | 425.7
1 | 0 | 02-04.2-3159 Итог |  | 594.02
0 | 0
1 | 0 | 02-04.2-3164 | Затраты труда машинистов | 20.89
1 | 0 |  | Затраты труда рабочих (ср 3,8) | 2158.4
1 | 0 |  | Затраты труда рабочих (ср 3,9) | 9.51
1 | 0 |  | Затраты труда рабочих (ср 4) | 144.07
1 | 0 | 02-04.2-3164 Итог |  | 2332.87
0 | 0
1 | 0 | 02-04.2-3619 | Затраты труда машинистов | 11.62
1 | 0 |  | Затраты труда рабочих (ср 3,8) | 191.84
1 | 0 |  | Затраты труда рабочих (ср 4) | 680.79
1 | 0 | 02-04.2-3619 Итог |  | 884.25
0 | 0
1 | 0 | 02-04.2-3620 | Затраты труда машинистов | 5.19
1 | 0 |  | Затраты труда рабочих (ср 3) | 5.58
1 | 0 |  | Затраты труда рабочих (ср 3,5) | 4.7
1 | 0 |  | Затраты труда рабочих (ср 3,8) | 220.51
1 | 0 |  | Затраты труда рабочих (ср 4) | 62.2
1 | 0 |  | Затраты труда рабочих (ср 4,7) | 3.26
1 | 0 | 02-04.2-3620 Итог |  | 301.44
0 | 0
1 | 0 | 02-04.2-3621 | Затраты труда машинистов | 1773.28
1 | 0 |  | Затраты труда рабочих (ср 3,8) | 15664.67
1 | 0 |  | Затраты труда рабочих (ср 4) | 137.74
1 | 0 | 02-04.2-3621 Итог |  | 17575.69
0 | 0
1 | 0 | 02-04.2-3622 | Затраты труда машинистов | 35.83
1 | 0 |  | Затраты труда рабочих (ср 3,8) | 357.83
1 | 0 |  | Затраты труда рабочих (ср 3,9) | 18.81
1 | 0 |  | Затраты труда рабочих (ср 4) | 318.53
1 | 0 |  | Затраты труда рабочих (ср 4,2) | 185.05
1 | 0 |  | Затраты труда рабочих (ср 3,6) | 50.81
1 | 0 | 02-04.2-3622 Итог |  | 966.86
0 | 0
1 | 0 | 02-04.2-3624 | Затраты труда машинистов | 2.12
1 | 0 |  | Затраты труда рабочих (ср 3,8) | 34.5
1 | 0 |  | Затраты труда рабочих (ср 4) | 122.9
1 | 0 | 02-04.2-3624 Итог |  | 159.52
0 | 0
1 | 0 | 02-06.2-2270 | Затраты труда рабочих (ср 3,3) | 2.26
1 | 0 |  | Затраты труда рабочих (ср 4,2) | 2.03
1 | 0 | 02-06.2-2270 Итог |  | 4.29
0 | 0
1 | 0 | 02-07.2-4033 | Затраты труда машинистов | 4.9
1 | 0 |  | Затраты труда рабочих (ср 3) | 2.4
1 | 0 |  | Затраты труда рабочих (ср 3,5) | 0.03
1 | 0 |  | Затраты труда рабочих (ср 3,8) | 45
1 | 0 |  | Затраты труда рабочих (ср 3,9) | 1.71
1 | 0 |  | Затраты труда рабочих (ср 4) | 69.66
1 | 0 |  | Затраты труда рабочих (ср 4,2) | 14.31
1 | 0 |  | Затраты труда рабочих (ср 4,7) | 0.05
1 | 0 |  | Затраты труда рабочих (ср 2) | 29.54
1 | 0 |  | Затраты труда рабочих (ср 3,6) | 1.1
1 | 0 |  | Затраты труда рабочих (ср 1,5) | 16.97
1 | 0 |  | Затраты труда рабочих (ср 1) | 0.27
1 | 0 | 02-07.2-4033 Итог |  | 185.94
0 | 0
1 | 0 | 03-01.2-2901 | Затраты труда машинистов | 8.58
1 | 0 |  | Затраты труда рабочих (ср 3) | 33
1 | 0 |  | Затраты труда рабочих (ср 3,4) | 3.51
1 | 0 |  | Затраты труда рабочих (ср 3,5) | 0.49
1 | 0 |  | Затраты труда рабочих (ср 3,8) | 3.22
1 | 0 |  | Затраты труда рабочих (ср 3,9) | 5.53
1 | 0 |  | Затраты труда рабочих (ср 4) | 106.45
1 | 0 |  | Затраты труда рабочих (ср 4,2) | 2.06
1 | 0 |  | Затраты труда рабочих (ср 4,7) | 11.88
1 | 0 |  | Затраты труда рабочих (ср 4,1) | 56.2
1 | 0 |  | Затраты труда рабочих (ср 4,3) | 178.5
1 | 0 |  | Затраты труда рабочих (ср 5) | 5.92
1 | 0 |  | Затраты труда рабочих (ср 3,2) | 0.53
1 | 0 |  | Затраты труда рабочих (ср 3,6) | 8.94
1 | 0 |  | Затраты труда рабочих (ср 4,4) | 31.88
1 | 0 | 03-01.2-2901 Итог |  | 456.69
0 | 0
1 | 0 | 03-01.2-2902 | Затраты труда рабочих (ср 3,3) | 2.26
1 | 0 |  | Затраты труда рабочих (ср 4,2) | 1.45
1 | 0 | 03-01.2-2902 Итог |  | 3.71
0 | 0
1 | 0 | 02.04.2-3163 | Затраты труда машинистов | 1.63
1 | 0 |  | Затраты труда рабочих (ср 3) | 180
1 | 0 |  | Затраты труда рабочих (ср 3,8) | 6.53
1 | 0 |  | Затраты труда рабочих (ср 4) | 53.85
1 | 0 |  | Затраты труда рабочих (ср 4,2) | 5.65
1 | 0 |  | Затраты труда рабочих (ср 4,3) | 28.8
1 | 0 |  | Затраты труда рабочих (ср 5) | 20.2
1 | 0 |  | Затраты труда рабочих (ср 4,4) | 12.56
1 | 0 | 02.04.2-3163 Итог |  | 309.22
0 | 0
1 | 0 | 03-01.2-3191 | Затраты труда машинистов | 0.95
1 | 0 |  | Затраты труда рабочих (ср 3) | 154
1 | 0 |  | Затраты труда рабочих (ср 3,8) | 6.01
1 | 0 |  | Затраты труда рабочих (ср 4) | 32.6
1 | 0 |  | Затраты труда рабочих (ср 4,2) | 7.21
1 | 0 |  | Затраты труда рабочих (ср 4,3) | 14.4
1 | 0 |  | Затраты труда рабочих (ср 5) | 10.1
1 | 0 |  | Затраты труда рабочих (ср 4,4) | 13.38
1 | 0 | 03-01.2-3191 Итог |  | 238.65
0 | 0
1 | 0 | 03-01.2-3192 | Затраты труда машинистов | 3.48
1 | 0 |  | Затраты труда рабочих (ср 3,8) | 529.78
1 | 0 |  | Затраты труда рабочих (ср 3,9) | 6.51
1 | 0 |  | Затраты труда рабочих (ср 4) | 25.3
1 | 0 | 03-01.2-3192 Итог |  | 565.07
0 | 0
1 | 0 | 02-04.2-2557 | Затраты труда машинистов | 36.44
1 | 0 |  | Затраты труда рабочих (ср 3,8) | 0.15
1 | 0 |  | Затраты труда рабочих (ср 3,9) | 3.12
1 | 0 |  | Затраты труда рабочих (ср 4) | 139.05
1 | 0 |  | Затраты труда рабочих (ср 4,2) | 1122.54
1 | 0 |  | Затраты труда рабочих (ср 3,6) | 0.43
1 | 0 |  | Затраты труда рабочих (ср 4,5) | 5.22
1 | 0 | 02-04.2-2557 Итог |  | 1306.95
0 | 0
1 | 0 | Общий итог |  | 29126.12
0 | 0
0 | 0
0 | 0
0 | 0
0 | 0
0 | 0
0 | 0
0 | 0
0 | 0
0 | 0
0 | 0
0 | 0
0 | 0
0 | 0
0 | 0
0 | 0
0 | 0
0 | 0
0 | 0
0 | 0
0 | 0
0 | 0
0 | 0
0 | 0
0 | 0
0 | 0
0 | 0
0 | 0
0 | 0
0 | 0
0 | 0
0 | 0
0 | 0
0 | 0
0 | 0
0 | 0
0 | 0
0 | 0
0 | 0
0 | 0
0 | 0
0 | 0
0 | 0
0 | 0
0 | 0
0 | 0
0 | 0
0 | 0
0 | 0
0 | 0
0 | 0
0 | 0
0 | 0
0 | 0
0 | 0
0 | 0
0 | 0
0 | 0
0 | 0
0 | 0
0 | 0
0 | 0
0 | 0
0 | 0
0 | 0
0 | 0
0 | 0
0 | 0
0 | 0
0 | 0
0 | 0
0 | 0
0 | 0
0 | 0
0 | 0
0 | 0
0 | 0
0 | 0
0 | 0
0 | 0
0 | 0
0 | 0
0 | 0
0 | 0
0 | 0
0 | 0
0 | 0
0 | 0
0 | 0
0 | 0
0 | 0
0 | 0
0 | 0
0 | 0
0 | 0
0 | 0
0 | 0
0 | 0
0 | 0
0 | 0
0 | 0
0 | 0
0 | 0
0 | 0
0 | 0
0 | 0
0 | 0
0 | 0
0 | 0
0 | 0
0 | 0
0 | 0
0 | 0
0 | 0
0 | 0
0 | 0
0 | 0
0 | 0
0 | 0
0 | 0
0 | 0
0 | 0
0 | 0
0 | 0
0 | 0
0 | 0
0 | 0
0 | 0
0 | 0
0 | 0
0 | 0
0 | 0
0 | 0
0 | 0
0 | 0
0 | 0
0 | 0
0 | 0
0 | 0
0 | 0
0 | 0
0 | 0
0 | 0
0 | 0
0 | 0
0 | 0
0 | 0
0 | 0
0 | 0
0 | 0
0 | 0
0 | 0
0 | 0
0 | 0
0 | 0
0 | 0
0 | 0
0 | 0
0 | 0
0 | 0
0 | 0
0 | 0
0 | 0
0 | 0
0 | 0
0 | 0
0 | 0
0 | 0
0 | 0
0 | 0
0 | 0
0 | 0
0 | 0
0 | 0
0 | 0
0 | 0
0 | 0
0 | 0
0 | 0
0 | 0
0 | 0
0 | 0
0 | 0
0 | 0
0 | 0
0 | 0
0 | 0
0 | 0
0 | 0
0 | 0
0 | 0
0 | 0
0 | 0
0 | 0
0 | 0
0 | 0
0 | 0
0 | 0
0 | 0
0 | 0
0 | 0
0 | 0
0 | 0
0 | 0
0 | 0
0 | 0
0 | 0
0 | 0
0 | 0
0 | 0
0 | 0
0 | 0
0 | 0
0 | 0
0 | 0
0 | 0
0 | 0
0 | 0
0 | 0
0 | 0
0 | 0
0 | 0
0 | 0
0 | 0
0 | 0
0 | 0
0 | 0
0 | 0
0 | 0
0 | 0
0 | 0
0 | 0
0 | 0
0 | 0
0 | 0
0 | 0
0 | 0
0 | 0
0 | 0
0 | 0
0 | 0
0 | 0
0 | 0
0 | 0
0 | 0
0 | 0
0 | 0
0 | 0
0 | 0
0 | 0
0 | 0
0 | 0
0 | 0
0 | 0
0 | 0
0 | 0
0 | 0
0 | 0
0 | 0
0 | 0
0 | 0
0 | 0
0 | 0
0 | 0
0 | 0
0 | 0
0 | 0
0 | 0
0 | 0
0 | 0
0 | 0
0 | 0
0 | 0
0 | 0
0 | 0
0 | 0
0 | 0
0 | 0
0 | 0
0 | 0
0 | 0
0 | 0
0 | 0
0 | 0
0 | 0
0 | 0
0 | 0
0 | 0
0 | 0
0 | 0
0 | 0
0 | 0
0 | 0
0 | 0
0 | 0
0 | 0
0 | 0
0 | 0
0 | 0
0 | 0
0 | 0
0 | 0
0 | 0
0 | 0
0 | 0
0 | 0
0 | 0
0 | 0
0 | 0
0 | 0
0 | 0
0 | 0
0 | 0
0 | 0
0 | 0
0 | 0
0 | 0
0 | 0
0 | 0
0 | 0
0 | 0
0 | 0
0 | 0
0 | 0
0 | 0
0 | 0
0 | 0
0 | 0
0 | 0
0 | 0
0 | 0
0 | 0
0 | 0
0 | 0
0 | 0
0 | 0
0 | 0
0 | 0
0 | 0
0 | 0
0 | 0
0 | 0
0 | 0
0 | 0
0 | 0
0 | 0
0 | 0
0 | 0
0 | 0
0 | 0
0 | 0
0 | 0
0 | 0
0 | 0
0 | 0
0 | 0
0 | 0
0 | 0
0 | 0
0 | 0
0 | 0
0 | 0
0 | 0
0 | 0
0 | 0
0 | 0
0 | 0
0 | 0
0 | 0
0 | 0
0 | 0
0 | 0
0 | 0
0 | 0
0 | 0
0 | 0
0 | 0
0 | 0
0 | 0
0 | 0
0 | 0
0 | 0
0 | 0
0 | 0
0 | 0
0 | 0
0 | 0
0 | 0
0 | 0
0 | 0
0 | 0
0 | 0
0 | 0
0 | 0
0 | 0
0 | 0
0 | 0
0 | 0
0 | 0
0 | 0
0 | 0
0 | 0
0 | 0
0 | 0
0 | 0
0 | 0
0 | 0
0 | 0
0 | 0
0 | 0
0 | 0
0 | 0
0 | 0
0 | 0
0 | 0
0 | 0
0 | 0
0 | 0
0 | 0
0 | 0
0 | 0
0 | 0
0 | 0
0 | 0
0 | 0
0 | 0
0 | 0
0 | 0
0 | 0
0 | 0
0 | 0
0 | 0
0 | 0
0 | 0
0 | 0
0 | 0
0 | 0
0 | 0
0 | 0
0 | 0
0 | 0
0 | 0
0 | 0
0 | 0
0 | 0
0 | 0
0 | 0
0 | 0
0 | 0
0 | 0
0 | 0
0 | 0
0 | 0
0 | 0
0 | 0
0 | 0
0 | 0
0 | 0
0 | 0
0 | 0
0 | 0
0 | 0
0 | 0
0 | 0
0 | 0
0 | 0
0 | 0
0 | 0
0 | 0
0 | 0
0 | 0
0 | 0
0 | 0
0 | 0
0 | 0
0 | 0
0 | 0
0 | 0
0 | 0
0 | 0
0 | 0
0 | 0
0 | 0
0 | 0
0 | 0
0 | 0
0 | 0
0 | 0
0 | 0
0 | 0
0 | 0
0 | 0
0 | 0
0 | 0
0 | 0
0 | 0
0 | 0
0 | 0
0 | 0
0 | 0
0 | 0
0 | 0
0 | 0
0 | 0
0 | 0
0 | 0
0 | 0
0 | 0
0 | 0
0 | 0
0 | 0
0 | 0
0 | 0
0 | 0
0 | 0
0 | 0
0 | 0
0 | 0
0 | 0
0 | 0
0 | 0
0 | 0
0 | 0
0 | 0
0 | 0
0 | 0
0 | 0
0 | 0
0 | 0
0 | 0
0 | 0
0 | 0
0 | 0
0 | 0
0 | 0
0 | 0
0 | 0
0 | 0
0 | 0
0 | 0
0 | 0
0 | 0
0 | 0
0 | 0
0 | 0
0 | 0
0 | 0
0 | 0
0 | 0
0 | 0
0 | 0
0 | 0
0 | 0
0 | 0
0 | 0
0 | 0
0 | 0
0 | 0
0 | 0
0 | 0
0 | 0
0 | 0
0 | 0
0 | 0
0 | 0
0 | 0
0 | 0
0 | 0
0 | 0
0 | 0
0 | 0
0 | 0
0 | 0
0 | 0
0 | 0
0 | 0
0 | 0
0 | 0
0 | 0
0 | 0
0 | 0
0 | 0
0 | 0
0 | 0
0 | 0
0 | 0
0 | 0
0 | 0
0 | 0
0 | 0
0 | 0
0 | 0
0 | 0
0 | 0
0 | 0
0 | 0
0 | 0
0 | 0
0 | 0
0 | 0
0 | 0
0 | 0
0 | 0
0 | 0
0 | 0
0 | 0
0 | 0
0 | 0
0 | 0
0 | 0
0 | 0
0 | 0
0 | 0
0 | 0
0 | 0
0 | 0
0 | 0
1
1
1 |  | Составил |  | #REF!
1 |  |  | должность,подпись,расшифровка подписи
1
1 |  | Проверил |  | #REF!
1 |  |  | должность,подпись,расшифровка подписи
хххх | хххх | хххх | хххх